## Sheet1
Material | Descrição - pt | Descrição - es | Nº peça fabricante | Texto - pt | Texto - es | Texto OBS - pt | Texto OBS - es | Texto QM - pt | Texto QM - es | Texto DB - pt | Texto DB - es | Status | Texto CLA - pt | Texto CLA - es | Texto REF LMR | Texto LMR | Linha
100803 | CONTATOR AUX 3NA/3NF 16A 120/50 138/60 | CONTACTOR AUX 3NA/3NC 16A 120/50 138/60 |  | CONTATOR, AUXILIAR; | CONTACTOR, AUXILIAR; |  |  | INSPEÇÃO: CLASSE 3 | INSPECCIÓN: CLASE 3 |  |  | 2 | TIPO: INSTANTANEO | TIPO: INSTANTANEO | ORIGINAL - CS1A-222555K - SPRECHER & SCHUH | TIPO: ELETROMAGNETICO | 1
100803 | CONTATOR AUX 3NA/3NF 16A 120/50 138/60 | CONTACTOR AUX 3NA/3NC 16A 120/50 138/60 |  | TIPO INSTANTANEO; | TIPO ELECTROMAGNETICO; | [6 empty] | 2 | NUMERO E TIPO(S) DE CONTATO(S): #13NA/3NF | NUMERO Y TIPOS DE CONTACTOS: #13NA/3NF |  | NUMERO E TIPOS DE CONTATOS: 3NF + 3NA | 2
100803 | CONTATOR AUX 3NA/3NF 16A 120/50 138/60 | CONTACTOR AUX 3NA/3NC 16A 120/50 138/60 |  | CONTATO(S) 3NF/3NA; | CONTACTO(S) 3NA/3NC; | [6 empty] | 2 | NUMERO E TIPO(S) DE CONTATO(S): #2CORRENTE NOMINAL | NUMERO Y TIPOS DE CONTACTOS: #2CORRENTE NOMINAL |  | CORRENTE NOMINAL DOS CONTATOS: 10A/250VCA | 3
100803 | CONTATOR AUX 3NA/3NF 16A 120/50 138/60 | CONTACTOR AUX 3NA/3NC 16A 120/50 138/60 |  | CORRENTE NOMINAL 16A EM NA; | CORRIENTE NOMINAL 16A EN NA; | [6 empty] | 2 | NUMERO E TIPO(S) DE CONTATO(S): #316A EM NA/10A EM NF | NUMERO Y TIPOS DE CONTACTOS: #316A EM NA/10A EM NF |  | TENSAO NOMINAL DE ALIMENTACAO: 120VCA/138VCA | 4
100803 | CONTATOR AUX 3NA/3NF 16A 120/50 138/60 | CONTACTOR AUX 3NA/3NC 16A 120/50 138/60 |  | 10A EM NF; | 10A EN NC; | [6 empty] | 2 | CORRENTE NOMINAL: 10,00 A | CORRIENTE NOMINAL: 10,00 A |  | FREQUENCIA NOMINAL: 50HZ/60HZ | 5
100803 | CONTATOR AUX 3NA/3NF 16A 120/50 138/60 | CONTACTOR AUX 3NA/3NC 16A 120/50 138/60 |  | CORRENTE PERMANENTE 16 A; | CORRIENTE PERMANENTE 16 A; | [6 empty] | 2 | CORRENTE PERMANENTE: 16,00 A | CORRIENTE PERMANENTE: 16,00 A |  | CONSUMO: 50VA/35W NA EXCITACAO | 6
100803 | CONTATOR AUX 3NA/3NF 16A 120/50 138/60 | CONTACTOR AUX 3NA/3NC 16A 120/50 138/60 |  | ALIMENTACAO 120 V EM 50 Hz; | ALIMENTACION 120 V EN 50 Hz; | [6 empty] | 2 | TENSAO NOMINAL ALIMENTACAO: 120V EM 50HZ/138V EM 60HZ | TENSION NOMINAL ALIMENTACION: 120V EM 50HZ/138V EM 60HZ |  | FIXACAO: TIPO PLUG-IN | 7
100803 | CONTATOR AUX 3NA/3NF 16A 120/50 138/60 | CONTACTOR AUX 3NA/3NC 16A 120/50 138/60 |  | 138 V EM 60 Hz; | 138 V EN 60 Hz; | [6 empty] | 2 | FREQUENCIA: 50/60HZ | FRECUENCIA NOMINAL: 50/60HZ |  | CARACTERISTICAS ADICIONAIS: PARA USO EM BASE TIPO K | 8
100803 | CONTATOR AUX 3NA/3NF 16A 120/50 138/60 | CONTACTOR AUX 3NA/3NC 16A 120/50 138/60 |  | FREQUENCIA 50/60 Hz; | FRECUENCIA 50/60 Hz; | [6 empty] | 2 | TENSAO DE ISOLAMENTO: 500 V | TENSION DE AISLAMIENTO: 500 V |  | NORMAS TECNICAS APLICAVEIS: IEC 337-1 | 9
100803 | CONTATOR AUX 3NA/3NF 16A 120/50 138/60 | CONTACTOR AUX 3NA/3NC 16A 120/50 138/60 |  | TENSAO DE ISOLAMENTO 500 V; | TENSION DE AISLAMIENTO 500 V; | [6 empty] | 2 | GRAU DE PROTECAO: IP20 | GRADO DE PROTECCION: IP20 |  |  | 10
100803 | CONTATOR AUX 3NA/3NF 16A 120/50 138/60 | CONTACTOR AUX 3NA/3NC 16A 120/50 138/60 |  | GRAU DE PROTECAO IP-20; | GRADO DE PROTECCON IP-20; | [6 empty] | 2 | FIXACAO: PELA BASE POR PARAFUSO | FIJACION: PELA BASE POR PARAFUSO |  |  | 11
100803 | CONTATOR AUX 3NA/3NF 16A 120/50 138/60 | CONTACTOR AUX 3NA/3NC 16A 120/50 138/60 |  | FIXACAO BASE POR PARAFUSOS; | FIJACION BASE POR TORNILLOS; | [6 empty] | 2 | ACESSORIO(S): COM BASE DE LIGACAO K | ACCESORIOS: COM BASE DE LIGACAO K |  |  | 12
100803 | CONTATOR AUX 3NA/3NF 16A 120/50 138/60 | CONTACTOR AUX 3NA/3NC 16A 120/50 138/60 |  | COM BASE DE LIGACAO K; | CON BASE DE CONTACTO K; | [6 empty] | 2 | NORMAS TECNICAS APLICAVEIS: IEC 337-1 | NORMAS TECNICAS APLICABLES: IEC 337-1 |  |  | 13
100803 | CONTATOR AUX 3NA/3NF 16A 120/50 138/60 | CONTACTOR AUX 3NA/3NC 16A 120/50 138/60 |  | CONFORME NORMAS IEC 337-1. | CONFORME NORMAS IEC 337-1. | [6 empty] | 2 |  |  |  |  | 14
105074 | BOTAO COMAN PULS NORM 22,3MM 1NA/1NF VD | BOTON MANDO PULS NORM 22,3MM 1NA/1NC VD |  | BOTAO, COMANDO; | BOTON, COMANDO; | REFERENCIA: | REFERENCIA: | INSPEÇÃO: CLASSE 3 | INSPECCIÓN: CLASE 3 |  |  | 2 | TIPO: PULSADOR NORMAL | TIPO: PULSADOR NORMAL | ORIGINAL - QSP-2/05+E 111 - ACE | TIPO: PULSADOR NORMAL | 1
105074 | BOTAO COMAN PULS NORM 22,3MM 1NA/1NF VD | BOTON MANDO PULS NORM 22,3MM 1NA/1NC VD |  | TIPO PULSADOR NORMAL; | TIPO PULSADOR NORMAL; | ACE - QSP 2/05 + E111 | ACE - QSP 2/05 + E111 |  |  |  |  | 2 | DIAMETRO DA FURACAO PAINEL: 22,30 mm | DIAMETRO AGUJERO DEL PANEL: 22,30 mm |  | DIAMETRO DA FURACAO PAINEL: 22,3MM | 2
105074 | BOTAO COMAN PULS NORM 22,3MM 1NA/1NF VD | BOTON MANDO PULS NORM 22,3MM 1NA/1NC VD |  | FURACAO DO PAINEL 22,3 mm; | AGUJERO DEL PANEL 22,3 mm; | [6 empty] | 2 | TIPO DE VISOR: QUADRADO SALIENTE | TIPO DE VISOR: QUADRADO SALIENTE |  | COR DO VISOR: VERDE(OPACO) | 3
105074 | BOTAO COMAN PULS NORM 22,3MM 1NA/1NF VD | BOTON MANDO PULS NORM 22,3MM 1NA/1NC VD |  | VISOR COR VERDE (OPACO); | VISOR COLOR VERDE (OPACO); | [6 empty] | 2 | COR DO VISOR: VERDE (OPACO) | COLOR DEL VISOR: VERDE (OPACO) |  | TENSAO DE ISOLAMENTO: 500VCA/600VCC | 4
105074 | BOTAO COMAN PULS NORM 22,3MM 1NA/1NF VD | BOTON MANDO PULS NORM 22,3MM 1NA/1NC VD |  | TENSAO DE ISOLAMENTO 500 Vca; | TENSION DE AISLAMIENTO 500 Vca; | [6 empty] | 2 | TENSAO DE ISOLAMENTO: 500 V | TENSION DE AISLAMIENTO: 500 V |  | NUMERO E TIPOS DE CONTATOS: 1NA + 1NF | 5
105074 | BOTAO COMAN PULS NORM 22,3MM 1NA/1NF VD | BOTON MANDO PULS NORM 22,3MM 1NA/1NC VD |  | CONTATO(S) 1NA/1NF; | CONTACTO(S) 1NA/1NC; | [6 empty] | 2 | NUMERO E TIPO(S) DE CONTATO(S): 1NA/1NF | NUMERO Y TIPOS DE CONTACTOS: 1NA/1NF |  | CORRENTE NOMINAL DOS CONTATOS: 10A | 6
105074 | BOTAO COMAN PULS NORM 22,3MM 1NA/1NF VD | BOTON MANDO PULS NORM 22,3MM 1NA/1NC VD |  | CORRENTE NOMINAL DOS CONTATOS 10 A; | CORRIENTE NOMINAL DE LOS CONTACTOS 10 A; | [6 empty] | 2 | CORRENTE NOMINAL DOS CONTATOS: 10A | CORRIENTE NOMINAL CONTACTOS: 10A |  | ACABAMENTO DO ARO FRONTAL: PRETO FOSCO | 7
105074 | BOTAO COMAN PULS NORM 22,3MM 1NA/1NF VD | BOTON MANDO PULS NORM 22,3MM 1NA/1NC VD |  | ARO FRONTAL PRETO FOSCO; | ANILLO FRONTAL NEGRO OPACO; | [6 empty] | 2 | ACABAMENTO DO ARO FRONTAL: PRETA FOSCO | ACABADO DEL ANILLO FRONTAL: PRETA FOSCO |  | GRAU DE PROTECAO: IP65 | 8
105074 | BOTAO COMAN PULS NORM 22,3MM 1NA/1NF VD | BOTON MANDO PULS NORM 22,3MM 1NA/1NC VD |  | GRAU DE PROTECAO IP-65; | GRADO DE PROTECCON IP-65; | [6 empty] | 2 | GRAU DE PROTECAO: IP65 | GRADO DE PROTECCION: IP65 |  | CARACTERISTICAS ADICIONAIS: COM VISOR QUADRADO SALIENTE | 9
105074 | BOTAO COMAN PULS NORM 22,3MM 1NA/1NF VD | BOTON MANDO PULS NORM 22,3MM 1NA/1NC VD |  | OBS: COM VISOR QUADRADO SALIENTE. | OBS: CON VISOR CUADRADO SALIENTE. | [6 empty] | 2 |  |  |  |  | 10
110680 | AMPERIMETRO ANALO B/M 0/600A 144X144 | AMPERIMETRO ANALO B/M 0/600A 144X144 |  | AMPERIMETRO, ANALOGICO; | AMPERIMETRO, ANALOGICO; |  |  | INSPEÇÃO: CLASSE 3 | INSPECCIÓN: CLASE 3 |  |  | 2 | CLASSE DE EXATIDAO: 1,50% | CLASE DE EXACTITUD: 1,50% | ORIGINAL - 30-02.208BA144-600A - HARTMAN & BRAUN | TERMINAIS: ROSCA FEMEA M42X1,5MM | 1
110680 | AMPERIMETRO ANALO B/M 0/600A 144X144 | AMPERIMETRO ANALO B/M 0/600A 144X144 |  | SISTEMA BOBINA MOVEL; | SISTEMA BOBINA MOVIL; | [6 empty] | 2 | ESCALA: 0 A 600A | ESCALA: 0 A 600A |  | CARACTERISTICAS ADICIONAIS: CONSTRUCAO CONFORME DESENHO 08 BBTG 002523 | 2
110680 | AMPERIMETRO ANALO B/M 0/600A 144X144 | AMPERIMETRO ANALO B/M 0/600A 144X144 |  | CLASSE DE EXATIDAO 1,5%; | CLASE DE EXACTITUD 1,5%; | [6 empty] | 2 | GRADUACAO: 10A | GRADUACION: 10A |  | FLUIDOS: AGUA DESMINERALIZADA E DESSALINIZADA | 3
110680 | AMPERIMETRO ANALO B/M 0/600A 144X144 | AMPERIMETRO ANALO B/M 0/600A 144X144 |  | ESCALA 0 A 600 A; | ESCALA 0 A 600 A; | [6 empty] | 2 | TENSAO: 2,00 kV | TENSION: 2,00 kV |  | PRESSAO MAXIMA DE SERVICO: 10BAR | 4
110680 | AMPERIMETRO ANALO B/M 0/600A 144X144 | AMPERIMETRO ANALO B/M 0/600A 144X144 |  | GRADUACAO 10 A; | GRADUACION 10 A; | [6 empty] | 2 | CORRENTE NOMINAL: SHUNT 60MV | CORRIENTE NOMINAL: SHUNT 60MV |  | MATERIAL DO REFORCO: ACO INOS NAO MAGNETICO | 5
110680 | AMPERIMETRO ANALO B/M 0/600A 144X144 | AMPERIMETRO ANALO B/M 0/600A 144X144 |  | CORRENTE SHUNT 60 mV; | CORRIENTE SHUNT(PUENTE) 60 mV; | [6 empty] | 2 | POSICAO DE MONTAGEM: VERTICAL | POSICION DE MONTAJE: VERTICAL |  | MATERIAL DO TUBO INTERNO: PTFE | 6
110680 | AMPERIMETRO ANALO B/M 0/600A 144X144 | AMPERIMETRO ANALO B/M 0/600A 144X144 |  | MONTAGEM VERTICAL; | MONTAJE VERTICAL; | [6 empty] | 2 | DEFLEXAO DO PONTEIRO: 240 GRAUS | DEFLEXION DEL PUNTERO: 240 GRAUS |  | DIAMETRO INTERNO: APROXIMADO 20MM | 7
110680 | AMPERIMETRO ANALO B/M 0/600A 144X144 | AMPERIMETRO ANALO B/M 0/600A 144X144 |  | DEFLEXAO DO PONTEIRO 90 GRAUS; | DEFLEXION DEL PUNTERO 90 GRADOS; | [6 empty] | 2 | SISTEMA: BOBINA MOVEL | SISTEMA: BOBINA MOVIL |  | DIAMETRO EXTERNO: APROXIMADO 28MM | 8
110680 | AMPERIMETRO ANALO B/M 0/600A 144X144 | AMPERIMETRO ANALO B/M 0/600A 144X144 |  | DIMENSOES 144X144 mm; | DIMENSIONES 144X144 mm; | [6 empty] | 2 | FIXACAO: PELA BASE | FIJACION: PELA BASE |  | FAIXA DE TEMPERATURA DE USO: 20 A 95 GRAUS C | 9
110680 | AMPERIMETRO ANALO B/M 0/600A 144X144 | AMPERIMETRO ANALO B/M 0/600A 144X144 |  | FIXACAO PELA BASE; | FIJACION POR LA BASE; | [6 empty] | 2 | LARGURA: 144,00 mm | ANCHO: 144,00 mm |  | COMPRIMENTO: APROXIMADO 1283MM | 10
110680 | AMPERIMETRO ANALO B/M 0/600A 144X144 | AMPERIMETRO ANALO B/M 0/600A 144X144 |  | OBS: TENSAO DE ENSAIO 2 kV. | OBS: TENSION DE ENSAYO 2 kV. | [6 empty] | 2 | COMPRIMENTO EM MILIMETROS: 144,00 mm | LARGO EN MILIMETROS: 144,00 mm |  | SISTEMA: BOBINA MOVEL | 11
110680 | AMPERIMETRO ANALO B/M 0/600A 144X144 | AMPERIMETRO ANALO B/M 0/600A 144X144 | [9 empty] | 2 |  |  |  | CLASSE DE EXATIDAO: 1,5% | 12
110680 | AMPERIMETRO ANALO B/M 0/600A 144X144 | AMPERIMETRO ANALO B/M 0/600A 144X144 | [9 empty] | 2 |  |  |  | ESCALA: 0 A 600A | 13
110680 | AMPERIMETRO ANALO B/M 0/600A 144X144 | AMPERIMETRO ANALO B/M 0/600A 144X144 | [9 empty] | 2 |  |  |  | GRADUACAO: 10A | 14
110680 | AMPERIMETRO ANALO B/M 0/600A 144X144 | AMPERIMETRO ANALO B/M 0/600A 144X144 | [9 empty] | 2 |  |  |  | CORRENTE: SHUNT 60MV | 15
110680 | AMPERIMETRO ANALO B/M 0/600A 144X144 | AMPERIMETRO ANALO B/M 0/600A 144X144 | [9 empty] | 2 |  |  |  | POSICAO DE MONTAGEM: VERTICAL | 16
110680 | AMPERIMETRO ANALO B/M 0/600A 144X144 | AMPERIMETRO ANALO B/M 0/600A 144X144 | [9 empty] | 2 |  |  |  | DEFLEXAO DO PONTEIRO: 90 GRAUS | 17
110680 | AMPERIMETRO ANALO B/M 0/600A 144X144 | AMPERIMETRO ANALO B/M 0/600A 144X144 | [9 empty] | 2 |  |  |  | DIMENSOES: 144X144MM | 18
110680 | AMPERIMETRO ANALO B/M 0/600A 144X144 | AMPERIMETRO ANALO B/M 0/600A 144X144 | [9 empty] | 2 |  |  |  | FIXACAO: BASE | 19
110701 | AMPERIMETRO ANALO B/M 150/300A 144X144 | AMPERIMETRO ANALO B/M 150/300A 144X144 |  | AMPERIMETRO, ANALOGICO; | AMPERIMETRO, ANALOGICO; |  |  | INSPEÇÃO: CLASSE 3 | INSPECCIÓN: CLASE 3 |  |  | 2 | CLASSE DE EXATIDAO: 1,50% | CLASE DE EXACTITUD: 1,50% | ORIGINAL - 05.30.08.0044 - HARTMAN & BRAUN | SISTEMA: BOBINA MOVEL | 1
110701 | AMPERIMETRO ANALO B/M 150/300A 144X144 | AMPERIMETRO ANALO B/M 150/300A 144X144 |  | SISTEMA BOBINA MOVEL; | SISTEMA BOBINA MOVIL; | [6 empty] | 2 | ESCALA: 0 A 150 E 0 A 300A | ESCALA: 0 A 150 E 0 A 300A |  | CLASSE DE EXATIDAO: 1,5% | 2
110701 | AMPERIMETRO ANALO B/M 150/300A 144X144 | AMPERIMETRO ANALO B/M 150/300A 144X144 |  | CLASSE DE EXATIDAO 1,5%; | CLASE DE EXACTITUD 1,5%; | [6 empty] | 2 | GRADUACAO: 10A | GRADUACION: 10A |  | ESCALA: 0 A 150 E 300A | 3
110701 | AMPERIMETRO ANALO B/M 150/300A 144X144 | AMPERIMETRO ANALO B/M 150/300A 144X144 |  | ESCALA 0 A 150 E 0 A 300 A; | ESCALA 0 A 150 Y 0 A 300 A; | [6 empty] | 2 | TENSAO: 2,00 kV | TENSION: 2,00 kV |  | GRADUACAO: 10A | 4
110701 | AMPERIMETRO ANALO B/M 150/300A 144X144 | AMPERIMETRO ANALO B/M 150/300A 144X144 |  | GRADUACAO 10 A; | GRADUACION 10 A; | [6 empty] | 2 | CORRENTE NOMINAL: SHUNT 60MV | CORRIENTE NOMINAL: SHUNT 60MV |  | CORRENTE: SHUNT 60MV | 5
110701 | AMPERIMETRO ANALO B/M 150/300A 144X144 | AMPERIMETRO ANALO B/M 150/300A 144X144 |  | CORRENTE SHUNT 60 mV; | CORRIENTE PUENTE 60 mV; | [6 empty] | 2 | POSICAO DE MONTAGEM: VERTICAL | POSICION DE MONTAJE: VERTICAL |  | POSICAO DE MONTAGEM: VERTICAL | 6
110701 | AMPERIMETRO ANALO B/M 150/300A 144X144 | AMPERIMETRO ANALO B/M 150/300A 144X144 |  | MONTAGEM VERTICAL; | MONTAJE VERTICAL; | [6 empty] | 2 | DEFLEXAO DO PONTEIRO: 90 GRAUS | DEFLEXION DEL PUNTERO: 90 GRAUS |  | DEFLEXAO DO PONTEIRO: 0 A 90 GRAUS | 7
110701 | AMPERIMETRO ANALO B/M 150/300A 144X144 | AMPERIMETRO ANALO B/M 150/300A 144X144 |  | DEFLEXAO DO PONTEIRO 90 GRAUS; | DEFLEXION DEL PUNTERO 90 GRADOS; | [6 empty] | 2 | SISTEMA: BOBINA MOVEL | SISTEMA: BOBINA MOVIL |  | DIMENSOES: 144X144MM | 8
110701 | AMPERIMETRO ANALO B/M 150/300A 144X144 | AMPERIMETRO ANALO B/M 150/300A 144X144 |  | DIMENSOES 144X144 mm; | DIMENSIONES 144X144 mm; | [6 empty] | 2 | FIXACAO: PELA BASE | FIJACION: PELA BASE |  | FIXACAO: BASE | 9
110701 | AMPERIMETRO ANALO B/M 150/300A 144X144 | AMPERIMETRO ANALO B/M 150/300A 144X144 |  | FIXACAO PELA BASE; | FIJACION POR LA BASE; | [6 empty] | 2 | LARGURA: 144,00 mm | ANCHO: 144,00 mm |  | CARACTERISTICAS ADICIONAIS: TENSAO DE ENSAIO 2KV | 10
110701 | AMPERIMETRO ANALO B/M 150/300A 144X144 | AMPERIMETRO ANALO B/M 150/300A 144X144 |  | OBS: TENSAO DE ENSAIO 2 kV. | OBS: TENSION DE ENSAYO 2 kV. | [6 empty] | 2 | COMPRIMENTO EM MILIMETROS: 144,00 mm | LARGO EN MILIMETROS: 144,00 mm |  |  | 11
110795 | AMPERIMETRO ANALO -300/+300A 144X144 | AMPERIMETRO ANALO -300/+300A 144X144 |  | AMPERIMETRO, ANALOGICO; | AMPERIMETRO, ANALOGICO; | MATERIAL OBSOLETO |  | INSPEÇÃO: CLASSE 3 | INSPECCIÓN: CLASE 3 |  |  | 2 | CLASSE DE EXATIDAO: 1,50% | CLASE DE EXACTITUD: 1,50% | ORIGINAL - 30-02-208BA144-300A - HARTMAN & BRAUN | SISTEMA: BOBINA MOVEL | 1
110795 | AMPERIMETRO ANALO -300/+300A 144X144 | AMPERIMETRO ANALO -300/+300A 144X144 |  | SISTEMA BOBINA MOVEL; | SISTEMA BOBINA MOVIL; | DEVE-SE AJUSTAR O DESCRITIVO CONFORME JIRA GCSMIT-1253 | [5 empty] | 2 | ESCALA: -300 A +300A | ESCALA: -300 A +300A |  | CLASSE DE EXATIDAO: 1,5% | 2
110795 | AMPERIMETRO ANALO -300/+300A 144X144 | AMPERIMETRO ANALO -300/+300A 144X144 |  | CLASSE DE EXATIDAO 1,5%; | CLASE DE EXACTITUD 1,5%; | SERÁ ALTERADA A DIMENSÃO PARA 96X96 | [5 empty] | 2 | GRADUACAO: 20A | GRADUACION: 20A |  | ESCALA: -300 A +300A | 3
110795 | AMPERIMETRO ANALO -300/+300A 144X144 | AMPERIMETRO ANALO -300/+300A 144X144 |  | ESCALA -300 A +300 A; | ESCALA -300 A +300 A; | [6 empty] | 2 | CORRENTE NOMINAL: SHUNT 60MV | CORRIENTE NOMINAL: SHUNT 60MV |  | GRADUACAO: 20A | 4
110795 | AMPERIMETRO ANALO -300/+300A 144X144 | AMPERIMETRO ANALO -300/+300A 144X144 |  | GRADUACAO 20 A; | GRADUACION 20 A; | [6 empty] | 2 | POSICAO DE MONTAGEM: VERTICAL | POSICION DE MONTAJE: VERTICAL |  | CORRENTE: SHUNT 60MV | 5
110795 | AMPERIMETRO ANALO -300/+300A 144X144 | AMPERIMETRO ANALO -300/+300A 144X144 |  | CORRENTE SHUNT 60 mV; | CORRIENTE PUENTE 60 mV; | [6 empty] | 2 | DEFLEXAO DO PONTEIRO: 90 GRAUS | DEFLEXION DEL PUNTERO: 90 GRAUS |  | POSICAO DE MONTAGEM: VERTICAL | 6
110795 | AMPERIMETRO ANALO -300/+300A 144X144 | AMPERIMETRO ANALO -300/+300A 144X144 |  | MONTAGEM VERTICAL; | MONTAJE VERTICAL; | [6 empty] | 2 | SISTEMA: BOBINA MOVEL | SISTEMA: BOBINA MOVIL |  | DEFLEXAO DO PONTEIRO: 90 GRAUS | 7
110795 | AMPERIMETRO ANALO -300/+300A 144X144 | AMPERIMETRO ANALO -300/+300A 144X144 |  | DEFLEXAO DO PONTEIRO 90 GRAUS; | DEFLEXION DEL PUNTERO 90 GRADOS; | [6 empty] | 2 | FIXACAO: #1PELA BASE | FIJACION: #1PELA BASE |  | DIMENSOES: 144X144MM | 8
110795 | AMPERIMETRO ANALO -300/+300A 144X144 | AMPERIMETRO ANALO -300/+300A 144X144 |  | DIMENSOES 144X144 mm; | DIMENSIONES 144X144 mm; | [6 empty] | 2 | FIXACAO: #2TENSAO ENSAIO 2KV | FIJACION: #2TENSAO ENSAIO 2KV |  | FIXACAO: BASE | 9
110795 | AMPERIMETRO ANALO -300/+300A 144X144 | AMPERIMETRO ANALO -300/+300A 144X144 |  | FIXACAO PELA BASE; | FIJACION POR LA BASE; | [6 empty] | 2 | LARGURA: 144,00 mm | ANCHO: 144,00 mm |  | CARACTERISTICAS ADICIONAIS: TENSAO DE ENSAIO 2KV | 10
110795 | AMPERIMETRO ANALO -300/+300A 144X144 | AMPERIMETRO ANALO -300/+300A 144X144 |  | OBS: TENSAO DE ENSAIO 2 kV. | OBS: TENSION DE ENSAYO 2 kV. | [6 empty] | 2 | COMPRIMENTO EM MILIMETROS: 144,00 mm | LARGO EN MILIMETROS: 144,00 mm |  |  | 11
111775 | DISJUNTOR TERMOMAG 2P 660V/250VCC 400A | DISYUNTOR TERMOMAG 2P 660V/250VCC 400A | TO-400A-2P - TERASAKI | DISJUNTOR; | DIYJUNTOR; |  |  | INSPEÇÃO: CLASSE 3 | INSPECCIÓN: CLASE 3 |  |  | 1 | TIPO: TERMOMAGNETICO | TIPO: TERMOMAGNETICO | ORIGINAL - TO-400A-2P - TERASAKI | INVOLUCRO: CAIXA MOLDADA | 1
111775 | DISJUNTOR TERMOMAG 2P 660V/250VCC 400A | DISYUNTOR TERMOMAG 2P 660V/250VCC 400A | TO-400A-2P - TERASAKI | TIPO TERMOMAGNETICO; | TIPO TERMOMAGNETICO; | [6 empty] | 1 | TIPO DE CAIXA: #1MOLDADA | TIPO DE CAJA: #1MOLDADA |  | EXECUCAO: EXTRAIVEL | 2
111775 | DISJUNTOR TERMOMAG 2P 660V/250VCC 400A | DISYUNTOR TERMOMAG 2P 660V/250VCC 400A | TO-400A-2P - TERASAKI | CAIXA MOLDADA ; | CAJA MOLDEADA ; | [6 empty] | 1 | TIPO DE CAIXA: #2NAO EXTRAIVEL | TIPO DE CAJA: #2NAO EXTRAIVEL |  | NUMERO DE POLOS: 2 | 3
111775 | DISJUNTOR TERMOMAG 2P 660V/250VCC 400A | DISYUNTOR TERMOMAG 2P 660V/250VCC 400A | TO-400A-2P - TERASAKI | NAO EXTRAIVEL; | NO EXTRAIBLE; | [6 empty] | 1 | NUMERO DE POLOS: 2 | NUMERO DE POLOS: 2 |  | TIPO DE ACIONAMENTO: MOTORIZADO | 4
111775 | DISJUNTOR TERMOMAG 2P 660V/250VCC 400A | DISYUNTOR TERMOMAG 2P 660V/250VCC 400A | TO-400A-2P - TERASAKI | NUMERO DE POLOS 2; | NUMERO DE POLOS 2; | [6 empty] | 1 | CARACTERISTICAS DE OPERACAO: MOTORIZADO | CARACTERISTICAS DE OPERACION: MOTORIZADO |  | TENSAO DE ISOLAMENTO: 250VCC | 5
111775 | DISJUNTOR TERMOMAG 2P 660V/250VCC 400A | DISYUNTOR TERMOMAG 2P 660V/250VCC 400A | TO-400A-2P - TERASAKI | CARACTERISTICAS DE OPERACAO MOTORIZADO; | CARACTERISTICAS DE OPERACION MOTORIZADO; | [6 empty] | 1 | TIPO DE ACIONAMENTO: ALAVANCA | TIPO DE ACCIONAMIENTO: ALAVANCA |  | CORRENTE NOMINAL DO INVOLUCRO: 400A | 6
111775 | DISJUNTOR TERMOMAG 2P 660V/250VCC 400A | DISYUNTOR TERMOMAG 2P 660V/250VCC 400A | TO-400A-2P - TERASAKI | TIPO DE ACIONAMENTO ALAVANCA; | TIPO DE ACCIONAMIENTO PALANCA; | [6 empty] | 1 | TENSAO NOMINAL: 660V/250VCC | TENSION NOMINAL: 660V/250VCC |  | CORRENTE CURTO CIRCUITO SIMETRICA: 40KA EM 250VCC | 7
111775 | DISJUNTOR TERMOMAG 2P 660V/250VCC 400A | DISYUNTOR TERMOMAG 2P 660V/250VCC 400A | TO-400A-2P - TERASAKI | TENSAO NOMINAL 660 V/250 Vcc; | TENSION NOMINAL 660 V/250 Vcc; | [6 empty] | 1 | CORRENTE NOMINAL: 400,00 A | CORRIENTE NOMINAL: 400,00 A |  | NUM. E TIPO DE CONTATOS AUXILIARES: 1RV | 8
111775 | DISJUNTOR TERMOMAG 2P 660V/250VCC 400A | DISYUNTOR TERMOMAG 2P 660V/250VCC 400A | TO-400A-2P - TERASAKI | CORRENTE NOMINAL 400 A; | CORRIENTE NOMINAL 400 A; | [6 empty] | 1 | CAPACIDADE INTERRUP ASSIMETRIC: 40KA EM 250VCC | INTERRUPUPCION ASIMETRICA: 40KA EM 250VCC |  | NUMERO E TIPO DE CONTATOS DE ALARME: 1RV | 9
111775 | DISJUNTOR TERMOMAG 2P 660V/250VCC 400A | DISYUNTOR TERMOMAG 2P 660V/250VCC 400A | TO-400A-2P - TERASAKI | CAPACIDADE INTERRUP ASSIMETRIC 40 kA EM 250 Vcc; | CAPACIDAD INTERRUP ASIMETRIC 40 kA EN 250 Vcc; | [6 empty] | 1 | CONTATOS AUXILIARES: 1RV | CONTACTOS AUXILIARES: 1RV |  | BOBINA DE DISPARO: 125VCC | 10
111775 | DISJUNTOR TERMOMAG 2P 660V/250VCC 400A | DISYUNTOR TERMOMAG 2P 660V/250VCC 400A | TO-400A-2P - TERASAKI | NUMERO E TIPO CONTATOS AUXIL 1RV; | NUMERO Y TIPO CONTATOS AUX 1RV; | [6 empty] | 1 | CORRENTE CONTATOS AUXILIARES: 1A EM 250VCC | CORRIENTE CONTACTOS AUXILIARES: 1A EM 250VCC |  | TIPO DE DISPARADOR: TERMOMAGNETICO | 11
111775 | DISJUNTOR TERMOMAG 2P 660V/250VCC 400A | DISYUNTOR TERMOMAG 2P 660V/250VCC 400A | TO-400A-2P - TERASAKI | CORRENTE CONTATOS AUXILIARES 1A EM 250 Vcc; | CORRIENTE CONTACTOS AUX 1A EN 250 Vcc; | [6 empty] | 1 | NUMERO E TIPO CONTATOS ALARME: 1RV | NUMERO TIPO CONTACTOS ALARMA: 1RV |  | CORRENTE NOMINAL DISPARADOR: 400A | 12
111775 | DISJUNTOR TERMOMAG 2P 660V/250VCC 400A | DISYUNTOR TERMOMAG 2P 660V/250VCC 400A | TO-400A-2P - TERASAKI | NUMERO E TIPO CONTATOS ALARME 1RV; | NUMERO Y TIPO CONTACTOS ALARMA 1RV; | [6 empty] | 1 | FAIXA DE OPERACAO DA BOBINA: #1125VCC | RANGO DE OPERACION DE BOBINA: #1125VCC |  | CARACTERISTICAS DO MOTOR DE ACION: EM 125VCC | 13
111775 | DISJUNTOR TERMOMAG 2P 660V/250VCC 400A | DISYUNTOR TERMOMAG 2P 660V/250VCC 400A | TO-400A-2P - TERASAKI | FAIXA DE OPERACAO DA BOBINA 125 Vcc; | RANGO DE OPERACION DE LA BOBINA 125 Vcc; | [6 empty] | 1 | FAIXA DE OPERACAO DA BOBINA: #2MOTOR 125VCC | RANGO DE OPERACION DE BOBINA: #2MOTOR 125VCC |  | NORMAS TECNICAS APLICAVEIS: IEC-157-1 | 14
111775 | DISJUNTOR TERMOMAG 2P 660V/250VCC 400A | DISYUNTOR TERMOMAG 2P 660V/250VCC 400A | TO-400A-2P - TERASAKI | MOTOR 125 Vcc; | MOTOR 125 Vcc; | [6 empty] | 1 | NORMAS TECNICAS APLICAVEIS: IEC 157-1, NEMA | NORMAS TECNICAS APLICABLES: IEC 157-1, NEMA |  |  | 15
111775 | DISJUNTOR TERMOMAG 2P 660V/250VCC 400A | DISYUNTOR TERMOMAG 2P 660V/250VCC 400A | TO-400A-2P - TERASAKI | CONFORME NORMA(S) TECNICA(S) IEC 157-1; | CONFORME NORMA(S) TECNICA(S) IEC 157-1; | [6 empty] | 1 |  |  |  |  | 16
111775 | DISJUNTOR TERMOMAG 2P 660V/250VCC 400A | DISYUNTOR TERMOMAG 2P 660V/250VCC 400A | TO-400A-2P - TERASAKI | NEMA. | NEMA. | [6 empty] | 1 |  |  |  |  | 17
127914 | RELE TEMP ELETRO 1NA 220V 0,09s-40min | RELE TIEMP ELECTRO 1NA 220V 0,09s-40min | VG230 - APS | RELE, TEMPO; | RELE, TIEMPO; | A falha do relé afeta diretamente a geracao de energia | La falla de éste rele afecta directamente la generación | INSPEÇÃO: CLASSE 3 | INSPECCIÓN: CLASE 3 | A falha do relé afeta diretamente a geracao de energia | La falla de éste rele afecta directamente la generación | 1 | TIPO: ELETRONICO | TIPO: ELETRONICO | SUBSTITUTO - MOD. VG 100.220, CODIGO: 825.006.0004 - APS | TIPO: ELETRONICO | 1
127914 | RELE TEMP ELETRO 1NA 220V 0,09s-40min | RELE TIEMP ELECTRO 1NA 220V 0,09s-40min | VG230 - APS | TIPO ELETRONICO; | TIPO ELECTRONICO; | eletrica. | de energía electrica. Como cuenta con criticidad 1 fue |  |  | eletrica. | de energía electrica. Como cuenta con criticidad 1 fue | 1 | ACAO: RETARDADA NA ENERGIZACAO | ACCION: RETARDADA NA ENERGIZACAO | ORIGINAL - - - - | ACAO: RETARDADA NA ENERGIZACAO | 2
127914 | RELE TEMP ELETRO 1NA 220V 0,09s-40min | RELE TIEMP ELECTRO 1NA 220V 0,09s-40min | VG230 - APS | ACAO RETARDADA NA ENERGIZACAO; | ACCION RETARDADA EN LA ENERGIZACION; | Como ele é um material com criticidade 1 e foi testado | probado y aprobado por el área, debe ser adquirido en |  |  | Como ele é um material com criticidade 1 e foi testado | probado y aprobado por el área, debe ser adquirido en | 1 | TIPO DE ATUACAO: TEMPORIZADA PARA ARMAR | TIPO DE ACTUACION: TEMPORIZADA PARA ARMAR |  | TIPO DE ATUACAO: TEMPORIZADO PARA ARMAR | 3
127914 | RELE TEMP ELETRO 1NA 220V 0,09s-40min | RELE TIEMP ELECTRO 1NA 220V 0,09s-40min | VG230 - APS | TIPO DE ATUACAO TEMPORIZADA PARA ARMAR; | TIPO DE ACTUACION TEMPORIZADA PARA ARMAR; | e aprovado pela área usuaria, deve ser aquirido na | la marca/modelo especificados. |  |  | e aprovado pela área usuaria, deve ser aquirido na | la marca/modelo especificados. | 1 | TENSAO NOMINAL ALIMENTACAO: #1175-250VCA/VCC | TENSION NOMINAL ALIMENTACION: #1175-250VCA/VCC |  | NUMERO E TIPOS DE CONTATOS: 1NA | 4
127914 | RELE TEMP ELETRO 1NA 220V 0,09s-40min | RELE TIEMP ELECTRO 1NA 220V 0,09s-40min | VG230 - APS | TENSAO NOMINAL ALIMENTACAO 175-250VCA/VCC; | TENSION NOMINAL ALIMENTACION 175-250VCA/VCC, | marca e modelo especificado. |  |  |  | marca e modelo especificado. |  | 1 | TENSAO NOMINAL ALIMENTACAO: #2TENSAO DE OPERACAO 220VCA | TENSION NOMINAL ALIMENTACION: #2TENSAO DE OPERACAO 220VCA |  | CORRENTE NOMINAL DOS CONTATOS: 0,01 A 0,5A | 5
127914 | RELE TEMP ELETRO 1NA 220V 0,09s-40min | RELE TIEMP ELECTRO 1NA 220V 0,09s-40min | VG230 - APS | TENSAO DE OPERACAO 220VCA; | TENSION DE OPERACION 220VCA; | [6 empty] | 1 | FREQUENCIA: 40-60HZ | FRECUENCIA NOMINAL: 40-60HZ |  | TENSAO NOMINAL DE ALIMENTACAO: 175-250VCA/CC | 6
127914 | RELE TEMP ELETRO 1NA 220V 0,09s-40min | RELE TIEMP ELECTRO 1NA 220V 0,09s-40min | VG230 - APS | FREQUENCIA 40-60HZ; | FRECUENCIA 40-60HZ; | [6 empty] | 1 | NUMERO E TIPO(S) DE CONTATO(S): 1NA | NUMERO Y TIPOS DE CONTACTOS: 1NA |  | FREQUENCIA NOMINAL: 40-60HZ | 7
127914 | RELE TEMP ELETRO 1NA 220V 0,09s-40min | RELE TIEMP ELECTRO 1NA 220V 0,09s-40min | VG230 - APS | CONTATO(S) 1NA; | CONTACTO(S) 1NA; | [6 empty] | 1 | CORRENTE NOMINAL DOS CONTATOS: 0,01 A 0,5A | CORRIENTE NOMINAL CONTACTOS: 0,01 A 0,5A |  | TEMPORIZACAO: T1= 5.0 A 100SEG. (SEM JUMPER), T2= 0,6 A 12,5 SEG. (COM JUMPER) | 8
127914 | RELE TEMP ELETRO 1NA 220V 0,09s-40min | RELE TIEMP ELECTRO 1NA 220V 0,09s-40min | VG230 - APS | CORRENTE NOMINAL DOS CONTATOS 0,01 A 0,5A; | CORRIENTE NOMINAL DE LOS CONTACTOS 0,01 A 0,5A; | [6 empty] | 1 | TEMPORIZACAO DOS CONTATOS: #10,09 - 1,7 SEG | TEMPORIZACION DE LOS CONTACTOS: #10,09 - 1,7 SEG |  | FIXACAO: PELA BASE SOBRE TRILHO OMEGA DE 35MM | 9
127914 | RELE TEMP ELETRO 1NA 220V 0,09s-40min | RELE TIEMP ELECTRO 1NA 220V 0,09s-40min | VG230 - APS | TEMPORIZACAO DOS CONTATOS 0,09 - 1,7 SEG, 0,6 - 12,5 | TEMPORIZACION DE LOS CONTACTOS 0,09 - 1,7 SEG, | [6 empty] | 1 | TEMPORIZACAO DOS CONTATOS: #20,6 - 12,5 SEG | TEMPORIZACION DE LOS CONTACTOS: #20,6 - 12,5 SEG |  | DIMENSOES: ALTURA 75MM, LARGURA: 17.5MM, PROFUNDIDADE: 60MM; | 10
127914 | RELE TEMP ELETRO 1NA 220V 0,09s-40min | RELE TIEMP ELECTRO 1NA 220V 0,09s-40min | VG230 - APS | SEG, 0,7 - 13,6 SEG, 5 - 100 SEG, 2 - 40 MIN; | 0,6 - 12,5 SEG, 0,7 - 13,6 SEG, 5 - 100 SEG, | [6 empty] | 1 | TEMPORIZACAO DOS CONTATOS: #30,7 - 13,6 SEG | TEMPORIZACION DE LOS CONTACTOS: #30,7 - 13,6 SEG |  | CARACTERISTICAS ADICIONAIS: AJUSTE COM CHAVE DE FENDA; GRAU PROTECAO IP40; CLASSE DE EXATIDAO +/-5% | 11
127914 | RELE TEMP ELETRO 1NA 220V 0,09s-40min | RELE TIEMP ELECTRO 1NA 220V 0,09s-40min | VG230 - APS | FIXACAO TRILHO DIN 35; | 2 - 40 MIN; | [6 empty] | 1 | TEMPORIZACAO DOS CONTATOS: #45 - 100 SEG | TEMPORIZACION DE LOS CONTACTOS: #45 - 100 SEG |  |  | 12
127914 | RELE TEMP ELETRO 1NA 220V 0,09s-40min | RELE TIEMP ELECTRO 1NA 220V 0,09s-40min | VG230 - APS | LARGURA 17,5 mm; | FIJACION RIEL DIN 35; | [6 empty] | 1 | TEMPORIZACAO DOS CONTATOS: #62 - 40 MIN | TEMPORIZACION DE LOS CONTACTOS: #62 - 40 MIN |  |  | 13
127914 | RELE TEMP ELETRO 1NA 220V 0,09s-40min | RELE TIEMP ELECTRO 1NA 220V 0,09s-40min | VG230 - APS | ALTURA 90 mm; | ANCHO 17,5 mm; | [6 empty] | 1 | FIXACAO: TRILHO DIN 35 | FIJACION: TRILHO DIN 35 |  |  | 14
127914 | RELE TEMP ELETRO 1NA 220V 0,09s-40min | RELE TIEMP ELECTRO 1NA 220V 0,09s-40min | VG230 - APS | PROFUNDIDADE 58 mm; | ALTURA 90 mm; | [6 empty] | 1 | LARGURA: 17,50 mm | ANCHO: 17,50 mm |  |  | 15
127914 | RELE TEMP ELETRO 1NA 220V 0,09s-40min | RELE TIEMP ELECTRO 1NA 220V 0,09s-40min | VG230 - APS | REFERENCIA VG230; | PROFUNDIDAD 58 mm; | [6 empty] | 1 | ALTURA: 90,00 mm | ALTURA: 90,00 mm |  |  | 16
127914 | RELE TEMP ELETRO 1NA 220V 0,09s-40min | RELE TIEMP ELECTRO 1NA 220V 0,09s-40min | VG230 - APS | MARCA APS. | REFERENCIA VG230; | [6 empty] | 1 | PROFUNDIDADE: 58,00 mm | PROFUNDIDAD: 58,00 mm |  |  | 17
127914 | RELE TEMP ELETRO 1NA 220V 0,09s-40min | RELE TIEMP ELECTRO 1NA 220V 0,09s-40min | VG230 - APS |  | MARCA APS. | [6 empty] | 1 | REFERENCIA: VG230 | REFERENCIA: VG230 |  |  | 18
127914 | RELE TEMP ELETRO 1NA 220V 0,09s-40min | RELE TIEMP ELECTRO 1NA 220V 0,09s-40min | VG230 - APS | [8 empty] | 1 | MARCA: APS | MARCA: APS |  |  | 19
133523 | VOLTIMETRO ANALO B/M -10/+10V 48X48MM | VOLTIMETRO ANALO B/M -10/+10V 48X48MM |  | VOLTIMETRO, ANALOGICO; | VOLTIMETRO, ANALOGICO; |  |  | INSPEÇÃO: CLASSE 3 | INSPECCIÓN: CLASE 3 |  |  | 2 | SISTEMA: BOBINA MOVEL | SISTEMA: BOBINA MOVEL | ORIGINAL - - - HERREN | SISTEMA: BOBINA MOVEL | 1
133523 | VOLTIMETRO ANALO B/M -10/+10V 48X48MM | VOLTIMETRO ANALO B/M -10/+10V 48X48MM |  | SISTEMA BOBINA MOVEL; | SISTEMA BOBINA MOVIL; | [6 empty] | 2 | CLASSE DE EXATIDAO: 1,5% | CLASE DE EXACTITUD: 1,5% | FORNECEDOR - HEIR-488244P01 - ABB | CLASSE DE EXATIDAO: 1,5% | 2
133523 | VOLTIMETRO ANALO B/M -10/+10V 48X48MM | VOLTIMETRO ANALO B/M -10/+10V 48X48MM |  | CLASSE DE EXATIDAO 1,5%; | CLASE DE EXACTITUD 1,5%; | [6 empty] | 2 | ESCALA: -10 A +10V | ESCALA: -10 A +10V |  | ESCALA: -10 0 +10V | 3
133523 | VOLTIMETRO ANALO B/M -10/+10V 48X48MM | VOLTIMETRO ANALO B/M -10/+10V 48X48MM |  | ESCALA -10 A +10 V; | ESCALA -10 A +10 V; | [6 empty] | 2 | GRADUACAO: 1V | GRADUACION: 1V |  | GRADUACAO: 1V | 4
133523 | VOLTIMETRO ANALO B/M -10/+10V 48X48MM | VOLTIMETRO ANALO B/M -10/+10V 48X48MM |  | GRADUACAO 1 V; | GRADUACION 1 V; | [6 empty] | 2 | TENSAO: 0,00 kV | TENSION: 0,00 kV |  | POSICAO DE MONTAGEM: VERTICAL | 5
133523 | VOLTIMETRO ANALO B/M -10/+10V 48X48MM | VOLTIMETRO ANALO B/M -10/+10V 48X48MM |  | MONTAGEM VERTICAL; | MONTAJE VERTICAL; | [6 empty] | 2 | POSICAO DE MONTAGEM: VERTICAL | POSICION DE MONTAJE: VERTICAL |  | DEFLEXAO DO PONTEIRO: 90 GRAUS | 6
133523 | VOLTIMETRO ANALO B/M -10/+10V 48X48MM | VOLTIMETRO ANALO B/M -10/+10V 48X48MM |  | DEFLEXAO DO PONTEIRO 90 GRAUS; | DEFLEXION DEL PUNTERO 90 GRADOS; | [6 empty] | 2 | DEFLEXAO DO PONTEIRO: 90 GRAUS | DEFLEXION DEL PUNTERO: 90 GRAUS |  | DIMENSOES: 48X48MM | 7
133523 | VOLTIMETRO ANALO B/M -10/+10V 48X48MM | VOLTIMETRO ANALO B/M -10/+10V 48X48MM |  | DIMENSOES 48X48 mm; | DIMENSIONES 48X48 mm; | [6 empty] | 2 | FIXACAO: #1FRONTAL EM PAINEL | FIJACION: #1FRONTAL EM PAINEL |  | FIXACAO: FRONTAL EM PAINEL | 8
133523 | VOLTIMETRO ANALO B/M -10/+10V 48X48MM | VOLTIMETRO ANALO B/M -10/+10V 48X48MM |  | FIXACAO FRONTAL EM PAINEL; | FIJACION FRONTAL EN PANEL; | [6 empty] | 2 | FIXACAO: #2VOLTIMETRO DE COMPARACAO | FIJACION: #2VOLTIMETRO DE COMPARACAO |  | CARACTERISTICAS ADICIONAIS: VOLTIMETRO DE COMPARACAO (DELTA V) | 9
133523 | VOLTIMETRO ANALO B/M -10/+10V 48X48MM | VOLTIMETRO ANALO B/M -10/+10V 48X48MM |  | OBS: VOLTIMETRO DE COMPARACAO (DELTA V). | OBS: VOLTIMETRO DE COMPARACION (DELTA V). | [6 empty] | 2 | FIXACAO: #3(DELTA V) | FIJACION: #3(DELTA V) |  |  | 10
133523 | VOLTIMETRO ANALO B/M -10/+10V 48X48MM | VOLTIMETRO ANALO B/M -10/+10V 48X48MM | [9 empty] | 2 | LARGURA: 48,00 mm | ANCHO: 48,00 mm |  |  | 11
133523 | VOLTIMETRO ANALO B/M -10/+10V 48X48MM | VOLTIMETRO ANALO B/M -10/+10V 48X48MM | [9 empty] | 2 | COMPRIMENTO EM MILIMETROS: 48,00 mm | LARGO EN MILIMETROS: 48,00 mm |  |  | 12
143480 | TRANSFORMADOR POT 18KV/R3-1KV/R3 | TRANSFORMADOR POT 18KV/R3-1KV/R3 |  | TRANSFORMADOR, POTENCIAL; | TRANSFORMADOR, POTENCIAL; |  |  | INSPEÇÃO: CLASSE 2 | INSPECCIÓN: CLASE 2 |  |  | 2 | USO: INTERNO | USO: INTERNO | ORIGINAL - GUGI 24 - BBC-CH | TENSAO MAXIMA DE OPERACAO: 24KV¹3 | 1
143480 | TRANSFORMADOR POT 18KV/R3-1KV/R3 | TRANSFORMADOR POT 18KV/R3-1KV/R3 |  | TENSAO DE OPERACAO MAXIMA 24 kV; | TENSION DE OPERACION MAXIMA 24 kV; | [6 empty] | 2 | TENSAO NOMINAL: 18KV RAIZ DE 3 | TENSION NOMINAL: 18KV RAIZ DE 3 |  | USO: INTERNO | 2
143480 | TRANSFORMADOR POT 18KV/R3-1KV/R3 | TRANSFORMADOR POT 18KV/R3-1KV/R3 |  | USO INTERNO; | USO INTERNO; | [6 empty] | 2 | TENSAO MAXIMA DE OPERACAO: 0,00 V | TENSION MAXIMA DE OPERACION: 0,00 V |  | TIPO DE ISOLACAO: EPOXI | 3
143480 | TRANSFORMADOR POT 18KV/R3-1KV/R3 | TRANSFORMADOR POT 18KV/R3-1KV/R3 |  | ISOLACAO EPOXI; | AISLACION EPOXI; | [6 empty] | 2 | TENSAO NOMINAL IMPULSO ATMOSF: 125,00 kV | TENSION NOMINAL IMPULSO ATMOSF: 125,00 kV |  | TENSAO NOMINAL: 18000/¹3V;100/¹3V;100/3V. | 4
143480 | TRANSFORMADOR POT 18KV/R3-1KV/R3 | TRANSFORMADOR POT 18KV/R3-1KV/R3 |  | TENSAO NOMINAL 18 kV: RAIZ DE 3; | TENSION NOMINAL 18 kV: RAIZ DE 3; | [6 empty] | 2 | TENSAO NOMINAL IMPULSO MANOBRA: 0,00 kV | TENSION NOM IMPULSO MANIOBRA: 0,00 kV |  | FREQUENCIA NOMINAL: 50/60HZ | 5
143480 | TRANSFORMADOR POT 18KV/R3-1KV/R3 | TRANSFORMADOR POT 18KV/R3-1KV/R3 |  | RELACAO DE TRANSFORMACAO 18 kV RAIZ DE 3,1 kV RAIZ DE | RELACION DE TRANSFORMACION 18 kV RAIZ DE 3,1 kV RAIZ | [6 empty] | 2 | RELACAO TRANSFORMACAO NOMINAL: #118KV RAIZ DE 3, 1KV RAIZ DE | RELACION TRANSFORMACION NOM: #118KV RAIZ DE 3, 1KV RAIZ DE |  | CLASSE DE EXATIDAO: ENROLAMENTOS SECUND. N1 E N2 CL. 0,5, 90VA | 6
143480 | TRANSFORMADOR POT 18KV/R3-1KV/R3 | TRANSFORMADOR POT 18KV/R3-1KV/R3 |  | 3,0,1 kV RAIZ DE 3; | DE 3,0,1 kV RAIZ DE 3; | [6 empty] | 2 | RELACAO TRANSFORMACAO NOMINAL: #20,1KV RAIZ DE 3 | RELACION TRANSFORMACION NOM: #20,1KV RAIZ DE 3 |  | TENSAO NOMINAL IMPULSO ATMOSFERICO: 125KV | 7
143480 | TRANSFORMADOR POT 18KV/R3-1KV/R3 | TRANSFORMADOR POT 18KV/R3-1KV/R3 |  | FREQUENCIA NOMINAL 50/60 Hz; | FRECUENCIA NOMINAL 50/60 Hz; | [6 empty] | 2 | FREQUENCIA: 50/60HZ | FRECUENCIA NOMINAL: 50/60HZ |  | POTENCIA TERMICA: 2000VA (MAXIMA) | 8
143480 | TRANSFORMADOR POT 18KV/R3-1KV/R3 | TRANSFORMADOR POT 18KV/R3-1KV/R3 |  | CLASSE DE EXATIDAO 0,5%; | CLASE DE EXACTITUD 0,5%; | [6 empty] | 2 | POTENCIA TERMICA: 2.000,00 VA | POTENCIA TERMICA: 2.000,00 VA |  | GRUPO DE LIGACAO: GRUPO II | 9
143480 | TRANSFORMADOR POT 18KV/R3-1KV/R3 | TRANSFORMADOR POT 18KV/R3-1KV/R3 |  | TENSAO IMPULSO ATMOSFERICO 125 kV; | TENSION IMPULSO ATMOSFERICO 125 kV; | [6 empty] | 2 | GRUPO DE LIGACAO: GRUPO II | GRUPO DE LIGACION: GRUPO II |  | NORMAS TECNICAS APLICAVEIS: IEC,SEV,BS,VDE | 10
143480 | TRANSFORMADOR POT 18KV/R3-1KV/R3 | TRANSFORMADOR POT 18KV/R3-1KV/R3 |  | POTENCIA TERMICA 2000 VA (MAXIMA); | POTENCIA TERMICA 2000 VA (MAXIMA); | [6 empty] | 2 | CLASSE DE EXATIDAO: 0,50% | CLASE DE EXACTITUD: 0,50% |  | CARACTERISTICAS ADICIONAIS: MONOFASICO | 11
143480 | TRANSFORMADOR POT 18KV/R3-1KV/R3 | TRANSFORMADOR POT 18KV/R3-1KV/R3 |  | GRUPO DE LIGACAO GRUPO II; | GRUPO DE LIGACION GRUPO II; | [6 empty] | 2 | TIPO DE ISOLACAO: EPOXI | TIPO DE AISLAMIENTO: EPOXI |  |  | 12
143480 | TRANSFORMADOR POT 18KV/R3-1KV/R3 | TRANSFORMADOR POT 18KV/R3-1KV/R3 |  | CONFORME NORMAS IEC; | CONFORME NORMAS IEC; | [6 empty] | 2 | ALTURA: 0,00 mm | ALTURA: 0,00 mm |  |  | 13
143480 | TRANSFORMADOR POT 18KV/R3-1KV/R3 | TRANSFORMADOR POT 18KV/R3-1KV/R3 |  | SEV; | SEV; | [6 empty] | 2 | PROFUNDIDADE: 0,00 mm | PROFUNDIDAD: 0,00 mm |  |  | 14
143480 | TRANSFORMADOR POT 18KV/R3-1KV/R3 | TRANSFORMADOR POT 18KV/R3-1KV/R3 |  | BS; | BS; | [6 empty] | 2 | LARGURA: 0,00 mm | ANCHO: 0,00 mm |  |  | 15
143480 | TRANSFORMADOR POT 18KV/R3-1KV/R3 | TRANSFORMADOR POT 18KV/R3-1KV/R3 |  | VDE. | VDE. | [6 empty] | 2 | NORMAS TECNICAS APLICAVEIS: IEC, SEV, BS, VDE | NORMAS TECNICAS APLICABLES: IEC, SEV, BS, VDE |  |  | 16
148970 | AMPERIMETRO ANALO F/M 0/600A 96X96 | AMPERIMETRO ANALO H/M 0/600A 96X96 |  | AMPERIMETRO, ANALOGICO; | AMPERIMETRO, ANALOGICO; |  |  | INSPEÇÃO: CLASSE 3 | INSPECCIÓN: CLASE 3 |  |  | 2 | CLASSE DE EXATIDAO: 1.5% | CLASE DE EXACTITUD: 1.5% | ORIGINAL - 01.30.07.0047 - HARTMAN & BRAUN | SISTEMA: FERRO MOVEL | 1
148970 | AMPERIMETRO ANALO F/M 0/600A 96X96 | AMPERIMETRO ANALO H/M 0/600A 96X96 |  | SISTEMA FERRO MOVEL; | SISTEMA HIERRO MOVIL; | [6 empty] | 2 | ESCALA: 0 A 600A | ESCALA: 0 A 600A | ORIGINAL - 01.30.07.0047 - HARTMAN & BRAUN | CLASSE DE EXATIDAO: 1,5% | 2
148970 | AMPERIMETRO ANALO F/M 0/600A 96X96 | AMPERIMETRO ANALO H/M 0/600A 96X96 |  | CLASSE DE EXATIDAO 1,5%; | CLASE DE EXACTITUD 1,5%; | [6 empty] | 2 | GRADUACAO: #140 EM 40A DE 0 A 200A | GRADUACION: #140 EM 40A DE 0 A 200A |  | ESCALA: 0 A 600A | 3
148970 | AMPERIMETRO ANALO F/M 0/600A 96X96 | AMPERIMETRO ANALO H/M 0/600A 96X96 |  | ESCALA 0 A 600 A; | ESCALA 0 A 600 A; | [6 empty] | 2 | GRADUACAO: #220 EM 20A DE 200 A 600A | GRADUACION: #220 EM 20A DE 200 A 600A |  | GRADUACAO: 20A | 4
148970 | AMPERIMETRO ANALO F/M 0/600A 96X96 | AMPERIMETRO ANALO H/M 0/600A 96X96 |  | GRADUACAO 40 EM 40A DE 0 A 200 A; | GRADUACION 40 EN 40A DE 0 A 200 A; | [6 empty] | 2 | GRADUACAO: #3LIGADO A TC 600/5A | GRADUACION: #3LIGADO A TC 600/5A |  | CORRENTE: 5A | 5
148970 | AMPERIMETRO ANALO F/M 0/600A 96X96 | AMPERIMETRO ANALO H/M 0/600A 96X96 |  | 20 EM 20A DE 200 ATE 600 A; | 20 EN 20A DE 200 HASTA 600 A; | [6 empty] | 2 | TENSAO: 0,00 kV | TENSION: 0,00 kV |  | POSICAO DE MONTAGEM: VERTICAL | 6
148970 | AMPERIMETRO ANALO F/M 0/600A 96X96 | AMPERIMETRO ANALO H/M 0/600A 96X96 |  | CORRENTE 5 A; | CORRIENTE 5 A; | [6 empty] | 2 | CORRENTE NOMINAL: 5 | CORRIENTE NOMINAL: 5 |  | DEFLEXAO DO PONTEIRO: 90 GRAUS | 7
148970 | AMPERIMETRO ANALO F/M 0/600A 96X96 | AMPERIMETRO ANALO H/M 0/600A 96X96 |  | MONTAGEM VERTICAL; | MONTAJE VERTICAL; | [6 empty] | 2 | DEFLEXAO DO PONTEIRO: 90 GRAUS | DEFLEXION DEL PUNTERO: 90 GRAUS |  | DIMENSOES: 96X96MM | 8
148970 | AMPERIMETRO ANALO F/M 0/600A 96X96 | AMPERIMETRO ANALO H/M 0/600A 96X96 |  | DEFLEXAO DO PONTEIRO 90 GRAUS; | DEFLEXION DEL PUNTERO 90 GRADOS; | [6 empty] | 2 | SISTEMA: FERRO MOVEL | SISTEMA: FERRO MOVEL |  | FIXACAO: FRONTAL | 9
148970 | AMPERIMETRO ANALO F/M 0/600A 96X96 | AMPERIMETRO ANALO H/M 0/600A 96X96 |  | DIMENSOES 96X96 mm; | DIMENSIONES 96X96 mm; | [6 empty] | 2 | FIXACAO: SUPORTE COM PARAFUSOS | FIJACION: SUPORTE COM PARAFUSOS |  | SISTEMA: FERRO MOVEL | 10
148970 | AMPERIMETRO ANALO F/M 0/600A 96X96 | AMPERIMETRO ANALO H/M 0/600A 96X96 |  | FIXACAO SUPORTE COM PARAFUSOS; | FIJACION SOPORTE CON TORNILLOS; | [6 empty] | 2 | LARGURA: 96,00 mm | ANCHO: 96,00 mm |  | CLASSE DE EXATIDAO: 1,5% | 11
148970 | AMPERIMETRO ANALO F/M 0/600A 96X96 | AMPERIMETRO ANALO H/M 0/600A 96X96 |  | OBS: LIGADO A TC 600/5 A. | OBS: CONECTADO A TC 600/5 A. | [6 empty] | 2 | COMPRIMENTO EM MILIMETROS: 96,00 mm | LARGO EN MILIMETROS: 96,00 mm |  | ESCALA: 0 A 600A | 12
148970 | AMPERIMETRO ANALO F/M 0/600A 96X96 | AMPERIMETRO ANALO H/M 0/600A 96X96 | [9 empty] | 2 |  |  |  | GRADUACAO: 20A | 13
148970 | AMPERIMETRO ANALO F/M 0/600A 96X96 | AMPERIMETRO ANALO H/M 0/600A 96X96 | [9 empty] | 2 |  |  |  | CORRENTE: 5A CA | 14
148970 | AMPERIMETRO ANALO F/M 0/600A 96X96 | AMPERIMETRO ANALO H/M 0/600A 96X96 | [9 empty] | 2 |  |  |  | POSICAO DE MONTAGEM: VERTICAL | 15
148970 | AMPERIMETRO ANALO F/M 0/600A 96X96 | AMPERIMETRO ANALO H/M 0/600A 96X96 | [9 empty] | 2 |  |  |  | DEFLEXAO DO PONTEIRO: 90 GRAUS | 16
148970 | AMPERIMETRO ANALO F/M 0/600A 96X96 | AMPERIMETRO ANALO H/M 0/600A 96X96 | [9 empty] | 2 |  |  |  | DIMENSOES: 96X96MM | 17
148970 | AMPERIMETRO ANALO F/M 0/600A 96X96 | AMPERIMETRO ANALO H/M 0/600A 96X96 | [9 empty] | 2 |  |  |  | FIXACAO: SUPORTE COM PARAFUSOS | 18
164941 | CHAVE F/CUR RETIL HASTE RIG 1NA/1NF 4S | LLAVE F/CARRE RECTI HASTE RIG 1NA/1NC 4S |  | CHAVE; | LLAVE; |  |  | INSPEÇÃO: CLASSE 3 | INSPECCIÓN: CLASE 3 |  |  | 2 | TIPO DE ACIONAMENTO: RETILINEO | TIPO DE ACCIONAMIENTO: RETILINEO | ORIGINAL - BISG 331767 - SACE/ABB | TIPO DE ACIONAMENTO: RETILINEO | 1
164941 | CHAVE F/CUR RETIL HASTE RIG 1NA/1NF 4S | LLAVE F/CARRE RECTI HASTE RIG 1NA/1NC 4S |  | FIM CURSO; | FIN CARRERA; | [6 empty] | 2 | DISPOSITIVO DE ATAQUE: HASTE RIGIDA | DISPOSITIVO DE ATAQUE: HASTE RIGIDA |  | DISPOSITIVO DE ATAQUE: HASTE RIGIDA | 2
164941 | CHAVE F/CUR RETIL HASTE RIG 1NA/1NF 4S | LLAVE F/CARRE RECTI HASTE RIG 1NA/1NC 4S |  | ACIONAMENTO RETILINEO; | ACCIONAMIENTO RECTILINEO; | [6 empty] | 2 | CORRENTE NOMINAL: 10,00 A | CORRIENTE NOMINAL: 10,00 A |  | TENSAO DE ISOLAMENTO: 380V | 3
164941 | CHAVE F/CUR RETIL HASTE RIG 1NA/1NF 4S | LLAVE F/CARRE RECTI HASTE RIG 1NA/1NC 4S |  | DISPOSITIVO DE ATAQUE HASTE RIGIDA; | DISPOSITIVO DE ATAQUE VASTAGO RIGIDO; | [6 empty] | 2 | TENSAO DE ISOLAMENTO: 380 V | TENSION DE AISLAMIENTO: 380 V |  | CORRENTE NOMINAL: 10A | 4
164941 | CHAVE F/CUR RETIL HASTE RIG 1NA/1NF 4S | LLAVE F/CARRE RECTI HASTE RIG 1NA/1NC 4S |  | TENSAO DE ISOLAMENTO 380 V; | TENSION DE AISLAMIENTO 380 V; | [6 empty] | 2 | NUMERO E TIPO(S) DE CONTATO(S): 1NA/1NF | NUMERO Y TIPOS DE CONTACTOS: 1NA/1NF |  | NUMERO E TIPOS DE CONTATOS: 1NA + 1NF | 5
164941 | CHAVE F/CUR RETIL HASTE RIG 1NA/1NF 4S | LLAVE F/CARRE RECTI HASTE RIG 1NA/1NC 4S |  | CORRENTE NOMINAL 10 A; | CORRIENTE NOMINAL 10 A; | [6 empty] | 2 | NUMERO DE SAIDAS: 4 | NUMERO DE SALIDAS: 4 |  | FIXACAO: POR PARAFUSO | 6
164941 | CHAVE F/CUR RETIL HASTE RIG 1NA/1NF 4S | LLAVE F/CARRE RECTI HASTE RIG 1NA/1NC 4S |  | CONTATO(S) 1NA/1NF; | CONTACTO(S) 1NA/1NC; | [6 empty] | 2 | FIXACAO: POR PARAFUSOS | FIJACION: POR PARAFUSOS |  |  | 7
164941 | CHAVE F/CUR RETIL HASTE RIG 1NA/1NF 4S | LLAVE F/CARRE RECTI HASTE RIG 1NA/1NC 4S |  | SAIDAS 4; | SALIDAS 4; | [6 empty] | 2 |  |  |  |  | 8
164941 | CHAVE F/CUR RETIL HASTE RIG 1NA/1NF 4S | LLAVE F/CARRE RECTI HASTE RIG 1NA/1NC 4S |  | FIXACAO POR PARAFUSOS. | FIJACION POR TORNILLOS. | [6 empty] | 2 |  |  |  |  | 9
165212 | DISJUNTOR TERMOMAG 3P 400V 32A B 1NA/1NF | DISYUNTOR TERMOMAG 3P 400V 32A B 1NA/1NC | FAZ6-B32/3 (150856) + ZP-IHK - EATON | DISJUNTOR; | DISYUNTOR; | Indicação de referência: | Indicacion de referência: | INSPEÇÃO: CLASSE 3 | INSPECCIÓN: CLASE 3 |  |  | 1 | TIPO: TERMOMAGNETICO | TIPO: TERMOMAGNETICO | ORIGINAL - FAZL32-3-HI01 - KLOCKNER-MOELLER | INVOLUCRO: CAIXA MOLDADA | 1
165212 | DISJUNTOR TERMOMAG 3P 400V 32A B 1NA/1NF | DISYUNTOR TERMOMAG 3P 400V 32A B 1NA/1NC | FAZ6-B32/3 (150856) + ZP-IHK - EATON | TIPO TERMOMAGNETICO; | TIPO TERMOMAGNETICO; | FAZ6-B32/3 (150856) + ZP-IHK - EATON | FAZ6-B32/3 (150856) + ZP-IHK - EATON |  |  |  |  | 1 | TIPO DE CAIXA: #1MOLDADA | TIPO DE CAJA: #1MOLDADA | ORIGINAL - - - - | EXECUCAO: FIXO | 2
165212 | DISJUNTOR TERMOMAG 3P 400V 32A B 1NA/1NF | DISYUNTOR TERMOMAG 3P 400V 32A B 1NA/1NC | FAZ6-B32/3 (150856) + ZP-IHK - EATON | CAIXA MOLDADA ; | CAJA MOLDEADA ; | [6 empty] | 1 | TIPO DE CAIXA: #2NAO EXTRAIVEL | TIPO DE CAJA: #2NAO EXTRAIVEL | SUSTITUTO - FAZ6-B32/3+ZP-IHK, CODIGO 150856 - EATON | NUMERO DE POLOS: 3 | 3
165212 | DISJUNTOR TERMOMAG 3P 400V 32A B 1NA/1NF | DISYUNTOR TERMOMAG 3P 400V 32A B 1NA/1NC | FAZ6-B32/3 (150856) + ZP-IHK - EATON | NAO EXTRAIVEL; | NO EXTRAIBLE; | [6 empty] | 1 | TIPO DE FIXACAO: #1TRILHO DIN 35MM | TIPO DE FIJACION: #1TRILHO DIN 35MM |  | TIPO DE ACIONAMENTO: MANUAL | 4
165212 | DISJUNTOR TERMOMAG 3P 400V 32A B 1NA/1NF | DISYUNTOR TERMOMAG 3P 400V 32A B 1NA/1NC | FAZ6-B32/3 (150856) + ZP-IHK - EATON | NUMERO DE POLOS 3; | NUMERO DE POLOS 3; | [6 empty] | 1 | TIPO DE FIXACAO: #2GRAU DE PROTECAO IP-20 | TIPO DE FIJACION: #2GRAU DE PROTECAO IP-20 |  | TENSAO DE ISOLAMENTO: 440V | 5
165212 | DISJUNTOR TERMOMAG 3P 400V 32A B 1NA/1NF | DISYUNTOR TERMOMAG 3P 400V 32A B 1NA/1NC | FAZ6-B32/3 (150856) + ZP-IHK - EATON | CARACTERISTICAS DE OPERACAO MANUAL; | CARACTERISTICA DE OPERACION MANUAL; | [6 empty] | 1 | NUMERO DE POLOS: 3 | NUMERO DE POLOS: 3 |  | NUM. E TIPO DE CONTATOS AUXILIARES: 1NF | 6
165212 | DISJUNTOR TERMOMAG 3P 400V 32A B 1NA/1NF | DISYUNTOR TERMOMAG 3P 400V 32A B 1NA/1NC | FAZ6-B32/3 (150856) + ZP-IHK - EATON | TIPO DE ACIONAMENTO ALAVANCA; | TIPO DE ACCIONAMIENTO PALANCA; | [6 empty] | 1 | CARACTERISTICAS DE OPERACAO: MANUAL | CARACTERISTICAS DE OPERACION: MANUAL |  | CORRENTE NOM. CONTATOS AUXILIARES: 6A (ITH) | 7
165212 | DISJUNTOR TERMOMAG 3P 400V 32A B 1NA/1NF | DISYUNTOR TERMOMAG 3P 400V 32A B 1NA/1NC | FAZ6-B32/3 (150856) + ZP-IHK - EATON | TENSAO NOMINAL 230/400 Vca; | TENSION NOMINAL 230/400 Vca; | [6 empty] | 1 | TIPO DE ACIONAMENTO: ALAVANCA | TIPO DE ACCIONAMIENTO: ALAVANCA |  | TIPO DE DISPARADOR: TERMOMAGNETICO | 8
165212 | DISJUNTOR TERMOMAG 3P 400V 32A B 1NA/1NF | DISYUNTOR TERMOMAG 3P 400V 32A B 1NA/1NC | FAZ6-B32/3 (150856) + ZP-IHK - EATON | CORRENTE DO INVOLUCRO 63 A; | CORRIENTE DEL ENVOLTORIO 63 A; | [6 empty] | 1 | TENSAO NOMINAL: #1230/400VCA | TENSION NOMINAL: #1230/400VCA |  | CORRENTE NOMINAL DISPARADOR: 32A | 9
165212 | DISJUNTOR TERMOMAG 3P 400V 32A B 1NA/1NF | DISYUNTOR TERMOMAG 3P 400V 32A B 1NA/1NC | FAZ6-B32/3 (150856) + ZP-IHK - EATON | TENSAO DE ISOLAMENTO 440 V; | TENSION DE AISLAMIENTO 440 V; | [6 empty] | 1 | TENSAO NOMINAL: #2CORRENTE DO INVOLUCRO 63A | TENSION NOMINAL: #2CORRENTE DO INVOLUCRO 63A |  | CARACTERISTICA DO ELEMENTO TERMICO: FIXO | 10
165212 | DISJUNTOR TERMOMAG 3P 400V 32A B 1NA/1NF | DISYUNTOR TERMOMAG 3P 400V 32A B 1NA/1NC | FAZ6-B32/3 (150856) + ZP-IHK - EATON | CORRENTE NOMINAL 32 A; | CORRIENTE NOMINAL 32 A; | [6 empty] | 1 | TENSAO DE ISOLAMENTO: 440 V | TENSION DE AISLAMIENTO: 440 V |  | CARACTERISTICA ELEMENTO MAGNETICO: FIXO IN X 3,5 A 5 | 11
165212 | DISJUNTOR TERMOMAG 3P 400V 32A B 1NA/1NF | DISYUNTOR TERMOMAG 3P 400V 32A B 1NA/1NC | FAZ6-B32/3 (150856) + ZP-IHK - EATON | CAPACIDADE INTERRUP SIMETRICA 6 kA EM 240-415 Vca; | CAPACIDAD INTERRUP SIMETRICA 6 kA EN 240-415 Vca; | [6 empty] | 1 | CORRENTE NOMINAL: 32,00 A | CORRIENTE NOMINAL: 32,00 A |  | CARACTERISTICAS DO ACIONAMENTO: ALAVANCA UNIVERSAL | 12
165212 | DISJUNTOR TERMOMAG 3P 400V 32A B 1NA/1NF | DISYUNTOR TERMOMAG 3P 400V 32A B 1NA/1NC | FAZ6-B32/3 (150856) + ZP-IHK - EATON | NUMERO E TIPO CONTATOS AUXIL 1NA/1NF; | NUMERO Y TIPO CONTACTOS AUXIL 1NA/1NC; | [6 empty] | 1 | CAPACIDADE INTERRUP SIMETRICA: 6KA EM 240-415VCA | CAPACIDAD INTERRUP SIMETRICA: 6KA EM 240-415VCA |  | TIPO DE CONEXAO: FRONTAL | 13
165212 | DISJUNTOR TERMOMAG 3P 400V 32A B 1NA/1NF | DISYUNTOR TERMOMAG 3P 400V 32A B 1NA/1NC | FAZ6-B32/3 (150856) + ZP-IHK - EATON | CORRENTE CONTATOS AUXILIARES 6A EM 220 V; | CORRIENTE CONTACTOS AUXILIARES 6A EN 220 V; | [6 empty] | 1 | CONTATOS AUXILIARES: 1NA/1NF | CONTACTOS AUXILIARES: 1NA/1NF |  | CARACTERISTICAS ADICIONAIS: MONTAGEM SOBRE TRILHO, CAPACIDADE DE RUPTURA 6KA | 14
165212 | DISJUNTOR TERMOMAG 3P 400V 32A B 1NA/1NF | DISYUNTOR TERMOMAG 3P 400V 32A B 1NA/1NC | FAZ6-B32/3 (150856) + ZP-IHK - EATON | CURVA DE DISPARO B (3 A 5 X IN); | CURVA DE DISPARO B (3 A 5 X IN); | [6 empty] | 1 | CORRENTE CONTATOS AUXILIARES: 6A EM 220V | CORRIENTE CONTACTOS AUXILIARES: 6A EM 220V |  | NORMAS TECNICAS APLICAVEIS: VDE 0641 E CEE | 15
165212 | DISJUNTOR TERMOMAG 3P 400V 32A B 1NA/1NF | DISYUNTOR TERMOMAG 3P 400V 32A B 1NA/1NC | FAZ6-B32/3 (150856) + ZP-IHK - EATON | TIPO DE CONEXAO FRONTAL COM PRENSACABOS; | TIPO DE CONEXION FRONTAL CON PRENSACABOS; | [6 empty] | 1 | CURVA DE DISPARO: B (3 A 5 X IN) | CURVA DE DISPARO: B (3 A 5 X IN) |  | INVOLUCRO: CAIXA MOLDADA | 16
165212 | DISJUNTOR TERMOMAG 3P 400V 32A B 1NA/1NF | DISYUNTOR TERMOMAG 3P 400V 32A B 1NA/1NC | FAZ6-B32/3 (150856) + ZP-IHK - EATON | TIPO DE FIXACAO TRILHO DIN 35 mm; | TIPO DE FIJACION RIEL DIN 35 mm; | [6 empty] | 1 | TIPO DE CONEXAO: FRONTAL COM PRENSACABOS | TIPO DE CONEXION: FRONTAL COM PRENSACABOS |  | EXECUCAO: FIXAO, MONTAGEM SOBRE TRILHO DIN | 17
165212 | DISJUNTOR TERMOMAG 3P 400V 32A B 1NA/1NF | DISYUNTOR TERMOMAG 3P 400V 32A B 1NA/1NC | FAZ6-B32/3 (150856) + ZP-IHK - EATON | GRAU DE PROTECAO IP-20; | GRADO DE PROTECCON IP-20; | [6 empty] | 1 | ALTURA: 80,00 mm | ALTURA: 80,00 mm |  | NUMERO DE POLOS: 3 | 18
165212 | DISJUNTOR TERMOMAG 3P 400V 32A B 1NA/1NF | DISYUNTOR TERMOMAG 3P 400V 32A B 1NA/1NC | FAZ6-B32/3 (150856) + ZP-IHK - EATON | ALTURA 80 mm; | ALTURA 80 mm; | [6 empty] | 1 | LARGURA: 52,50 mm | ANCHO: 52,50 mm |  | TIPO DE ACIONAMENTO: MANUAL | 19
165212 | DISJUNTOR TERMOMAG 3P 400V 32A B 1NA/1NF | DISYUNTOR TERMOMAG 3P 400V 32A B 1NA/1NC | FAZ6-B32/3 (150856) + ZP-IHK - EATON | LARGURA 52,5 mm; | ANCHO 52,5 mm; | [6 empty] | 1 | PROFUNDIDADE: 65,50 mm | PROFUNDIDAD: 65,50 mm |  | TENSAO DE ISOLAMENTO: 440VCA | 20
165212 | DISJUNTOR TERMOMAG 3P 400V 32A B 1NA/1NF | DISYUNTOR TERMOMAG 3P 400V 32A B 1NA/1NC | FAZ6-B32/3 (150856) + ZP-IHK - EATON | PROFUNDIDADE 65,5 mm; | PROFUNDIDAD 65,5 mm; | [6 empty] | 1 | NORMAS TECNICAS APLICAVEIS: NBR NM 60898/04 | NORMAS TECNICAS APLICABLES: NBR NM 60898/04 |  | CORRENTE NOMINAL DO INVOLUCRO: 63A | 21
165212 | DISJUNTOR TERMOMAG 3P 400V 32A B 1NA/1NF | DISYUNTOR TERMOMAG 3P 400V 32A B 1NA/1NC | FAZ6-B32/3 (150856) + ZP-IHK - EATON | CONFORME NORMA(S) TECNICA(S) NBR NM 60898/04. | CONFORME NORMA(S) TECNICA(S) NBR NM 60898/04. | [6 empty] | 1 |  |  |  | CORRENTE CURTO CIRCUITO SIMETRICA: 6KA/240-415VCA | 22
165212 | DISJUNTOR TERMOMAG 3P 400V 32A B 1NA/1NF | DISYUNTOR TERMOMAG 3P 400V 32A B 1NA/1NC | FAZ6-B32/3 (150856) + ZP-IHK - EATON | [8 empty] | 1 |  |  |  | NUM. E TIPO DE CONTATOS AUXILIARES: 1NA+1NF | 23
165212 | DISJUNTOR TERMOMAG 3P 400V 32A B 1NA/1NF | DISYUNTOR TERMOMAG 3P 400V 32A B 1NA/1NC | FAZ6-B32/3 (150856) + ZP-IHK - EATON | [8 empty] | 1 |  |  |  | TIPO DE DISPARADOR: TERMOMAGNETICO | 24
165212 | DISJUNTOR TERMOMAG 3P 400V 32A B 1NA/1NF | DISYUNTOR TERMOMAG 3P 400V 32A B 1NA/1NC | FAZ6-B32/3 (150856) + ZP-IHK - EATON | [8 empty] | 1 |  |  |  | CARACTERISTICA DO ELEMENTO TERMICO: FIXO EM 32A | 25
165212 | DISJUNTOR TERMOMAG 3P 400V 32A B 1NA/1NF | DISYUNTOR TERMOMAG 3P 400V 32A B 1NA/1NC | FAZ6-B32/3 (150856) + ZP-IHK - EATON | [8 empty] | 1 |  |  |  | CARACTERISTICA ELEMENTO MAGNETICO: FIXO EM 3.5 - 5 X IN | 26
165212 | DISJUNTOR TERMOMAG 3P 400V 32A B 1NA/1NF | DISYUNTOR TERMOMAG 3P 400V 32A B 1NA/1NC | FAZ6-B32/3 (150856) + ZP-IHK - EATON | [8 empty] | 1 |  |  |  | CARACTERISTICAS DO ACIONAMENTO: ALAVANCA UNIVERSAL | 27
165212 | DISJUNTOR TERMOMAG 3P 400V 32A B 1NA/1NF | DISYUNTOR TERMOMAG 3P 400V 32A B 1NA/1NC | FAZ6-B32/3 (150856) + ZP-IHK - EATON | [8 empty] | 1 |  |  |  | TIPO DE CONEXAO: FRONTAL COM PRENSACABO | 28
165212 | DISJUNTOR TERMOMAG 3P 400V 32A B 1NA/1NF | DISYUNTOR TERMOMAG 3P 400V 32A B 1NA/1NC | FAZ6-B32/3 (150856) + ZP-IHK - EATON | [8 empty] | 1 |  |  |  | CARACTERISTICAS ADICIONAIS: BLOCO CONTATO AUXILIAR PARA MONTAGEM LATERAL; DIMESOES: 80 X 60 X 52.5 MM | 29
165212 | DISJUNTOR TERMOMAG 3P 400V 32A B 1NA/1NF | DISYUNTOR TERMOMAG 3P 400V 32A B 1NA/1NC | FAZ6-B32/3 (150856) + ZP-IHK - EATON | [8 empty] | 1 |  |  |  | NORMAS TECNICAS APLICAVEIS: ABNT NBR NM 60898/04 - 6KA | 30
181919 | DISJUNTOR MAG 3P 600V 150A 7/22A | DISYUNTOR MAG 3P 600V 150A 7/22A | MERLIN GERIN – NS80H-MA REF 28105 | DISJUNTOR; | DISYUNTOR; | Merlin Gerin – NS80H-MA ref 28105 | Merlin Gerin – NS80H-MA ref 28105 | INSPEÇÃO: CLASSE 3 | INSPECCIÓN: CLASE 3 |  |  | 1 | TIPO: MAGNETICO | TIPO: MAGNETICO | ORIGINAL - MCP-0322-3A - WESTINGHOUSE | INVOLUCRO: CAIXA MOLDADA | 1
181919 | DISJUNTOR MAG 3P 600V 150A 7/22A | DISYUNTOR MAG 3P 600V 150A 7/22A | MERLIN GERIN – NS80H-MA REF 28105 | BAIXA TENSÃO; | BAJA TENSIÓN; | [6 empty] | 1 | TIPO DE CAIXA: #1MOLDADA | TIPO DE CAJA: #1MOLDADA | SIMILAR - MCP-3003 - WESTINGHOUSE | EXECUCAO: NAO EXTRAIVEL, MONTAGEM PELA BASE COM PARAFUSO | 2
181919 | DISJUNTOR MAG 3P 600V 150A 7/22A | DISYUNTOR MAG 3P 600V 150A 7/22A | MERLIN GERIN – NS80H-MA REF 28105 | CAIXA MOLDADA ; | CAJA MOLDEADA ; | [6 empty] | 1 | TIPO DE CAIXA: #2NAO EXTRAIVEL | TIPO DE CAJA: #2NAO EXTRAIVEL |  | NUMERO DE POLOS: 3 | 3
181919 | DISJUNTOR MAG 3P 600V 150A 7/22A | DISYUNTOR MAG 3P 600V 150A 7/22A | MERLIN GERIN – NS80H-MA REF 28105 | MONTAGEM PELA BASE COM PARAFUSO NAO EXTRAIVEL; | NO EXTRAIBLE; | [6 empty] | 1 | NUMERO DE POLOS: 3 | NUMERO DE POLOS: 3 |  | TIPO DE ACIONAMENTO: MANUAL | 4
181919 | DISJUNTOR MAG 3P 600V 150A 7/22A | DISYUNTOR MAG 3P 600V 150A 7/22A | MERLIN GERIN – NS80H-MA REF 28105 | NUMERO DE POLOS 3; | MONTAJE POR LA BASE CON TORNILLO NUMERO DE POLOS 3; | [6 empty] | 1 | CARACTERISTICAS DE OPERACAO: MANUAL | CARACTERISTICAS DE OPERACION: MANUAL |  | TENSAO DE ISOLAMENTO: 600VCA | 5
181919 | DISJUNTOR MAG 3P 600V 150A 7/22A | DISYUNTOR MAG 3P 600V 150A 7/22A | MERLIN GERIN – NS80H-MA REF 28105 | TIPO DE ACIONAMENTO MANUAL; | TIPO DE ACCIONAMIENTO PALANCA; | [6 empty] | 1 | TIPO DE ACIONAMENTO: ALAVANCA | TIPO DE ACCIONAMIENTO: ALAVANCA |  | CORRENTE NOMINAL DO INVOLUCRO: 150A | 6
181919 | DISJUNTOR MAG 3P 600V 150A 7/22A | DISYUNTOR MAG 3P 600V 150A 7/22A | MERLIN GERIN – NS80H-MA REF 28105 | TENSAO NOMINAL 600 Vca; | TENSION NOMINAL 600 Vca; | [6 empty] | 1 | TENSAO NOMINAL: 600V | TENSION NOMINAL: 600V |  | CORRENTE CURTO CIRCUITO SIMETRICA: 14KA EM 600VCA | 7
181919 | DISJUNTOR MAG 3P 600V 150A 7/22A | DISYUNTOR MAG 3P 600V 150A 7/22A | MERLIN GERIN – NS80H-MA REF 28105 | CORRENTE NOMINAL 150 A; | CORRIENTE NOMINAL 150 A; | [6 empty] | 1 | CORRENTE NOMINAL: 3,00 A | CORRIENTE NOMINAL: 3,00 A |  | CORRENTE CURTO CIRCUITO ASSIMETRICA: 15KA EM 600VCA | 8
181919 | DISJUNTOR MAG 3P 600V 150A 7/22A | DISYUNTOR MAG 3P 600V 150A 7/22A | MERLIN GERIN – NS80H-MA REF 28105 | CAPACIDADE INTERRUP SIMETRICA 14 kA EM 600 Vca; | CAPACIDAD INTERRUP SIMETRICA 14 kA EN 600 Vca; | [6 empty] | 1 | CAPACIDADE INTERRUP SIMETRICA: 14KA EM 600V | CAPACIDAD INTERRUP SIMETRICA: 14KA EM 600V |  | NUM. E TIPO DE CONTATOS AUXILIARES: 1RV | 9
181919 | DISJUNTOR MAG 3P 600V 150A 7/22A | DISYUNTOR MAG 3P 600V 150A 7/22A | MERLIN GERIN – NS80H-MA REF 28105 | CAPACIDADE INTERRUP ASSIMETRICA 15 kA EM 600 Vca; | CAPACIDAD INTERRUP ASIMETRICA 15 kA EN 600 Vca; | [6 empty] | 1 | CONTATOS AUXILIARES: 1NA/1NF | CONTACTOS AUXILIARES: 1NA/1NF |  | CORRENTE NOM. CONTATOS AUXILIARES: 10A | 10
181919 | DISJUNTOR MAG 3P 600V 150A 7/22A | DISYUNTOR MAG 3P 600V 150A 7/22A | MERLIN GERIN – NS80H-MA REF 28105 | NUMERO E TIPO CONTATOS AUXILIARES 1RV; | NUMERO Y TIPO CONTACTOS AUX 1RV; | [6 empty] | 1 | CORRENTE CONTATOS AUXILIARES: 10A | CORRIENTE CONTACTOS AUXILIARES: 10A |  | NUMERO E TIPO DE CONTATOS DE ALARME: 1NA | 11
181919 | DISJUNTOR MAG 3P 600V 150A 7/22A | DISYUNTOR MAG 3P 600V 150A 7/22A | MERLIN GERIN – NS80H-MA REF 28105 | CORRENTE CONTATOS AUXILIARES 10 A; | CORRIENTE CONTACTOS AUX 10 A; | [6 empty] | 1 | NUMERO E TIPO CONTATOS ALARME: 1NA | NUMERO TIPO CONTACTOS ALARMA: 1NA |  | CORRENTE NOMINAL CONTATOS DE ALARME: 5A | 12
181919 | DISJUNTOR MAG 3P 600V 150A 7/22A | DISYUNTOR MAG 3P 600V 150A 7/22A | MERLIN GERIN – NS80H-MA REF 28105 | NUMERO E TIPO CONTATOS ALARME 1NA; | NUMERO Y TIPO CONTACTOS ALARMA 1NA; | [6 empty] | 1 | AJUSTE DO ELEMENTO MAGNETICO: 7 A 22A | AJUSTE DEL ELEMENTO MAGNETICO: 7 A 22A |  | TIPO DE DISPARADOR: MAGNETICO | 13
181919 | DISJUNTOR MAG 3P 600V 150A 7/22A | DISYUNTOR MAG 3P 600V 150A 7/22A | MERLIN GERIN – NS80H-MA REF 28105 | CORRENTE NOMIMAL CONTATOS ALARME 5 A; | CORRIENTE CONTACTOS ALARMA 5 A; | [6 empty] | 1 | NORMAS TECNICAS APLICAVEIS: VDE 0641, VDE 0660, UL, NEMA | NORMAS TECNICAS APLICABLES: VDE 0641, VDE 0660, UL, NEMA |  | CORRENTE NOMINAL DISPARADOR: 3A | 14
181919 | DISJUNTOR MAG 3P 600V 150A 7/22A | DISYUNTOR MAG 3P 600V 150A 7/22A | MERLIN GERIN – NS80H-MA REF 28105 | TIPO DE DISPARADOR MAGNÉTICO CORRENTE NOMINAL | TIPO DISPARADOR MAGNETICO; | [6 empty] | 1 |  |  |  | CARACTERISTICA ELEMENTO MAGNETICO: AJUSTAVEL DE 7 A 22A | 15
181919 | DISJUNTOR MAG 3P 600V 150A 7/22A | DISYUNTOR MAG 3P 600V 150A 7/22A | MERLIN GERIN – NS80H-MA REF 28105 | DISPARADOR 3A AJUSTE DO ELEMENTO MAGNETICO 7 A 22 A; | CORRIENTE NOMINAL DISPARADOR 3 A; | [6 empty] | 1 |  |  |  | CARACTERISTICAS DO ACIONAMENTO: COM ALAVANCA DE ACIONAMENTO BASCULANTE | 16
181919 | DISJUNTOR MAG 3P 600V 150A 7/22A | DISYUNTOR MAG 3P 600V 150A 7/22A | MERLIN GERIN – NS80H-MA REF 28105 | TIPO DE ACIONAMENTO ALAVANCA TIPO CONEXÃO FRONTAL COM | AJUSTE DEL ELEMENTO MAGNETICO 7 A 22 A; | [6 empty] | 1 |  |  |  | TIPO DE CONEXAO: FRONTAL COM PARAFUSO | 17
181919 | DISJUNTOR MAG 3P 600V 150A 7/22A | DISYUNTOR MAG 3P 600V 150A 7/22A | MERLIN GERIN – NS80H-MA REF 28105 | PARAFUSO CONFORME NORMA(S) TECNICA(S) VDE 0641; | CARACTERISTICA ACIONAMIENTO PALANCA; | [6 empty] | 1 |  |  |  | NORMAS TECNICAS APLICAVEIS: VDE 0641 E VDE 0660 | 18
181919 | DISJUNTOR MAG 3P 600V 150A 7/22A | DISYUNTOR MAG 3P 600V 150A 7/22A | MERLIN GERIN – NS80H-MA REF 28105 | VDE 0660. | TIPO DE CONEXIÓN FRONTAL CON TORNILLO; | [6 empty] | 1 |  |  |  |  | 19
181919 | DISJUNTOR MAG 3P 600V 150A 7/22A | DISYUNTOR MAG 3P 600V 150A 7/22A | MERLIN GERIN – NS80H-MA REF 28105 |  | CONFORME NORMA(S) TECNICA(S) VDE 0641; | [6 empty] | 1 |  |  |  |  | 20
181919 | DISJUNTOR MAG 3P 600V 150A 7/22A | DISYUNTOR MAG 3P 600V 150A 7/22A | MERLIN GERIN – NS80H-MA REF 28105 |  | VDE 0660. | [6 empty] | 1 |  |  |  |  | 21
196266 | VOLTIMETRO ANALO F/M 20KV 115V | VOLTIMETRO ANALO H/M 20KV 115V |  | VOLTIMETRO, ANALOGICO; | VOLTIMETRO, ANALOGICO; |  |  | INSPEÇÃO: CLASSE 3 | INSPECCIÓN: CLASE 3 |  |  | 2 | SISTEMA: FERRO MOVEL | SISTEMA: FERRO MOVEL | ORIGINAL - 30-01.108.149.FV.13800/115V - HARTMAN & BRAUN | SISTEMA: FERRO MOVEL | 1
196266 | VOLTIMETRO ANALO F/M 20KV 115V | VOLTIMETRO ANALO H/M 20KV 115V |  | SISTEMA FERRO MOVEL; | SISTEMA HIERRO MOVIL; | [6 empty] | 2 | CLASSE DE EXATIDAO: 1% | CLASE DE EXACTITUD: 1% | ORIGINAL - 30.01.108.149.FV-13800/115V - HARTMAN & BRAUN | CLASSE DE EXATIDAO: 1,0% | 2
196266 | VOLTIMETRO ANALO F/M 20KV 115V | VOLTIMETRO ANALO H/M 20KV 115V |  | CLASSE DE EXATIDAO 1%; | CLASE DE EXACTITUD 1%; | [6 empty] | 2 | ESCALA: 0 A 20KV | ESCALA: 0 A 20KV | ORIGINAL - 144L - ENGRO | ESCALA: 0 - 20KV | 3
196266 | VOLTIMETRO ANALO F/M 20KV 115V | VOLTIMETRO ANALO H/M 20KV 115V |  | ESCALA 0/20 kV; | ESCALA 0/20 kV; | [6 empty] | 2 | GRADUACAO: 0,50KV | GRADUACION: 0,50KV |  | GRADUACAO: 0,5KV | 4
196266 | VOLTIMETRO ANALO F/M 20KV 115V | VOLTIMETRO ANALO H/M 20KV 115V |  | GRADUACAO 0,5 kV; | GRADUACION 0,5 kV; | [6 empty] | 2 | POSICAO DE MONTAGEM: VERTICAL | POSICION DE MONTAJE: VERTICAL |  | TENSAO: 115VCA | 5
196266 | VOLTIMETRO ANALO F/M 20KV 115V | VOLTIMETRO ANALO H/M 20KV 115V |  | TENSAO 115 V LIGADO A TP 13,8 kV/115 V; | TENSION 115 V CONECTADO A TP 13,8 kV/115 V; | [6 empty] | 2 | DEFLEXAO DO PONTEIRO: 90 GRAUS COM 0 A EZQUERDA | DEFLEXION DEL PUNTERO: 90 GRAUS COM 0 A EZQUERDA |  | POSICAO DE MONTAGEM: VERTICAL | 6
196266 | VOLTIMETRO ANALO F/M 20KV 115V | VOLTIMETRO ANALO H/M 20KV 115V |  | MONTAGEM VERTICAL; | MONTAJE VERTICAL; | [6 empty] | 2 | FIXACAO: #1FRONTAL COM PARAFUSOS | FIJACION: #1FRONTAL COM PARAFUSOS |  | DEFLEXAO DO PONTEIRO: 90 GRAUS | 7
196266 | VOLTIMETRO ANALO F/M 20KV 115V | VOLTIMETRO ANALO H/M 20KV 115V |  | DEFLEXAO DO PONTEIRO 90 GRAUS COM '0' A ESQUERDA; | DEFLEXION DEL PUNTERO 90 GRADOS CON '0' A LA | [6 empty] | 2 | FIXACAO: #2TENSAO PROVA 2KV | FIJACION: #2TENSAO PROVA 2KV |  | DIMENSOES: 144X144MM | 8
196266 | VOLTIMETRO ANALO F/M 20KV 115V | VOLTIMETRO ANALO H/M 20KV 115V |  | DIMENSOES 144X144 mm; | IZQUIERDA; | [6 empty] | 2 | FIXACAO: #3GRAU PROTECAO IP52 | FIJACION: #3GRAU PROTECAO IP52 |  | FIXACAO: FRONTAL EM PAINEL | 9
196266 | VOLTIMETRO ANALO F/M 20KV 115V | VOLTIMETRO ANALO H/M 20KV 115V |  | FIXACAO FRONTAL COM PARAFUSO; | DIMENSIONES 144X144 mm; | [6 empty] | 2 | LARGURA: 144,00 mm | ANCHO: 144,00 mm |  | CARACTERISTICAS ADICIONAIS: LIGADO A TP DE 13800/115V | 10
196266 | VOLTIMETRO ANALO F/M 20KV 115V | VOLTIMETRO ANALO H/M 20KV 115V |  | OBS: TENSAO DE PROVA 2 kV; | FIJACION FRONTAL CON TORNILLO; | [6 empty] | 2 | COMPRIMENTO EM MILIMETROS: 144,00 mm | LARGO EN MILIMETROS: 144,00 mm |  | SISTEMA: FERRO MOVEL | 11
196266 | VOLTIMETRO ANALO F/M 20KV 115V | VOLTIMETRO ANALO H/M 20KV 115V |  | GRAU DE PROTECAO IP-52. | OBS: TENSION DE PRUEBA 2 kV; | [6 empty] | 2 |  |  |  | CLASSE DE EXATIDAO: 1% | 12
196266 | VOLTIMETRO ANALO F/M 20KV 115V | VOLTIMETRO ANALO H/M 20KV 115V |  |  | GRADO DE PROTECCON IP-52. | [6 empty] | 2 |  |  |  | ESCALA: 0 A 20KV | 13
196266 | VOLTIMETRO ANALO F/M 20KV 115V | VOLTIMETRO ANALO H/M 20KV 115V | [9 empty] | 2 |  |  |  | GRADUACAO: 0,5 EM 0,5KV | 14
196266 | VOLTIMETRO ANALO F/M 20KV 115V | VOLTIMETRO ANALO H/M 20KV 115V | [9 empty] | 2 |  |  |  | TENSAO: 115VCA | 15
196266 | VOLTIMETRO ANALO F/M 20KV 115V | VOLTIMETRO ANALO H/M 20KV 115V | [9 empty] | 2 |  |  |  | POSICAO DE MONTAGEM: VERTICAL | 16
196266 | VOLTIMETRO ANALO F/M 20KV 115V | VOLTIMETRO ANALO H/M 20KV 115V | [9 empty] | 2 |  |  |  | DEFLEXAO DO PONTEIRO: 90 GRAUS COM ZERO A ESQUERDA | 17
196266 | VOLTIMETRO ANALO F/M 20KV 115V | VOLTIMETRO ANALO H/M 20KV 115V | [9 empty] | 2 |  |  |  | DIMENSOES: 144X144MM | 18
196266 | VOLTIMETRO ANALO F/M 20KV 115V | VOLTIMETRO ANALO H/M 20KV 115V | [9 empty] | 2 |  |  |  | FIXACAO: FRONTAL | 19
196266 | VOLTIMETRO ANALO F/M 20KV 115V | VOLTIMETRO ANALO H/M 20KV 115V | [9 empty] | 2 |  |  |  | CARACTERISTICAS ADICIONAIS: LIGADO A TP DE 13,8KV/115V | 20
234400 | TERMINAL ELET COMP FORQ 2,6/6,5MM2 AM | TERMINAL ELECT COMP FORQ 2,6/6,5MM2 AM |  | TERMINAL, ELETRICO COMPRESSAO; | TERMINAL, ELECTRICO COMPRESION; | REFERENCIA: | REFERENCIA: | INSPEÇÃO: NÃO APLICÁVEL | INSPECCIÓN: NO APLICABLE |  |  | 2 | TIPO: FORQUILLA RETA | TIPO: FORQUILLA RETA |  |  | 1
234400 | TERMINAL ELET COMP FORQ 2,6/6,5MM2 AM | TERMINAL ELECT COMP FORQ 2,6/6,5MM2 AM |  | TIPO FORQUILHA RETA; | TIPO HORQUILLA RECTA; | BS 41764 F - HOLLINGSWORTH | BS 41764 F - HOLLINGSWORTH |  |  |  |  | 2 | TIPO CONSTRUTIVO: #1COM UM FURO | TIPO CONSTRUCTIVO: #1COM UM FURO |  |  | 2
234400 | TERMINAL ELET COMP FORQ 2,6/6,5MM2 AM | TERMINAL ELECT COMP FORQ 2,6/6,5MM2 AM |  | COBRE ELETROLITICO; | COBRE ELECTROLITICO; | TPF 6-5 - INTELLI | TPF 6-5 - INTELLI |  |  |  |  | 2 | TIPO CONSTRUTIVO: #2PARA PARAFUSO DE 5,00MM | TIPO CONSTRUCTIVO: #2PARA PARAFUSO DE 5,00MM |  |  | 3
234400 | TERMINAL ELET COMP FORQ 2,6/6,5MM2 AM | TERMINAL ELECT COMP FORQ 2,6/6,5MM2 AM |  | PROTECAO SUPERFICIAL ESTANHADO; | PROTECCION SUPERFICIAL ESTANADO; | [6 empty] | 2 | MATERIAL: COBRE ELETROLITICO | MATERIAL: COBRE ELETROLITICO |  |  | 4
234400 | TERMINAL ELET COMP FORQ 2,6/6,5MM2 AM | TERMINAL ELECT COMP FORQ 2,6/6,5MM2 AM |  | COM UM FURO PARA PARAFUSO DE 5 mm; | CON UN AGUJERO PARA TORNILLO DE 5 mm; | [6 empty] | 2 | PROTECAO SUPERFICIAL: ESTANHADO | PROTECCION SUPERFICIAL: ESTANADO |  |  | 5
234400 | TERMINAL ELET COMP FORQ 2,6/6,5MM2 AM | TERMINAL ELECT COMP FORQ 2,6/6,5MM2 AM |  | CORPO FECHADO; | CUERPO CERRADO; | [6 empty] | 2 | CORPO: #1FECHADO | CUERPO: #1FECHADO |  |  | 6
234400 | TERMINAL ELET COMP FORQ 2,6/6,5MM2 AM | TERMINAL ELECT COMP FORQ 2,6/6,5MM2 AM |  | ISOLACAO DE PVC; | AISLACION CON PVC; | [6 empty] | 2 | CORPO: #2ISOLACAO PVC | CUERPO: #2ISOLACAO PVC |  |  | 7
234400 | TERMINAL ELET COMP FORQ 2,6/6,5MM2 AM | TERMINAL ELECT COMP FORQ 2,6/6,5MM2 AM |  | COR AMARELO; | COLOR AMARILLO; | [6 empty] | 2 | COR: AMARELA | COLOR: AMARELA |  |  | 8
234400 | TERMINAL ELET COMP FORQ 2,6/6,5MM2 AM | TERMINAL ELECT COMP FORQ 2,6/6,5MM2 AM |  | FAIXA DE BITOLAS 2,60 A 6,5 mm2. | FAJA DE LA SECCION 2,60 A 6,5 mm2. | [6 empty] | 2 | DIAMETRO DO(S) FURO(S): 0,00 mm | DIAMETRO DEL(OS) AGUJERO(S): 0,00 mm |  |  | 9
234400 | TERMINAL ELET COMP FORQ 2,6/6,5MM2 AM | TERMINAL ELECT COMP FORQ 2,6/6,5MM2 AM | [9 empty] | 2 | ESPESSURA: 0,0000 mm | ESPESOR: 0,0000 mm |  |  | 10
234400 | TERMINAL ELET COMP FORQ 2,6/6,5MM2 AM | TERMINAL ELECT COMP FORQ 2,6/6,5MM2 AM | [9 empty] | 2 | LARGURA: 0,00 mm | ANCHO: 0,00 mm |  |  | 11
234400 | TERMINAL ELET COMP FORQ 2,6/6,5MM2 AM | TERMINAL ELECT COMP FORQ 2,6/6,5MM2 AM | [9 empty] | 2 | COMPRIMENTO EM MILIMETROS: 0,00 mm | LARGO EN MILIMETROS: 0,00 mm |  |  | 12
234400 | TERMINAL ELET COMP FORQ 2,6/6,5MM2 AM | TERMINAL ELECT COMP FORQ 2,6/6,5MM2 AM | [9 empty] | 2 | FAIXA DE BITOLAS: 2,60 A 6,50MM2 | RANGO DE LAS SECCIONES: 2,60 A 6,50MM2 |  |  | 13
246344 | DISJUNTOR TERMOMAG 3P 440V 20A C | DISYUNTOR TERMOMAG 3P 440V 20A C | 5SL1 320-7MB - SIEMENS | DISJUNTOR; | DISYUNTOR; | REFERENCIA: | REFERENCIA: | INSPEÇÃO: CLASSE 3 | INSPECCIÓN: CLASE 3 |  |  | 1 | TIPO: MINIATURA (MINI DISJUNTOR) | TIPO: MINIATURA (NINI DISYUNTOR) |  |  | 1
246344 | DISJUNTOR TERMOMAG 3P 440V 20A C | DISYUNTOR TERMOMAG 3P 440V 20A C | 5SL1 320-7MB - SIEMENS | TIPO MINIATURA (MINI DISJUNTOR); | TIPO MINIATURA (NINI DISYUNTOR); | 5SL1 320-7MB - SIEMENS | 5SL1 320-7MB - SIEMENS |  |  |  |  | 1 | TIPO DO DISPARADOR: TERMOMAGNETICO | TIPO DEL DISPARADOR: TERMOMAGNETICO |  |  | 2
246344 | DISJUNTOR TERMOMAG 3P 440V 20A C | DISYUNTOR TERMOMAG 3P 440V 20A C | 5SL1 320-7MB - SIEMENS | TIPO DO DISPARADOR TERMOMAGNETICO; | TIPO DEL DISPARADOR TERMOMAGNETICO; | [6 empty] | 1 | NUMERO DE POLOS: 3 | NUMERO DE POLOS: 3 |  |  | 3
246344 | DISJUNTOR TERMOMAG 3P 440V 20A C | DISYUNTOR TERMOMAG 3P 440V 20A C | 5SL1 320-7MB - SIEMENS | NUMERO DE POLOS 3; | NUMERO DE POLOS 3; | [6 empty] | 1 | CARACTERISTICAS DE OPERACAO: MANUAL | CARACTERISTICAS DE OPERACION: MANUAL |  |  | 4
246344 | DISJUNTOR TERMOMAG 3P 440V 20A C | DISYUNTOR TERMOMAG 3P 440V 20A C | 5SL1 320-7MB - SIEMENS | CARACTERISTICAS DE OPERACAO MANUAL; | CARACTERISTICAS DE OPERACION MANUAL; | [6 empty] | 1 | TIPO DE ACIONAMENTO: ALAVANCA | TIPO DE ACCIONAMIENTO: PALANCA |  |  | 5
246344 | DISJUNTOR TERMOMAG 3P 440V 20A C | DISYUNTOR TERMOMAG 3P 440V 20A C | 5SL1 320-7MB - SIEMENS | TIPO DE ACIONAMENTO ALAVANCA; | TIPO DE ACCIONAMIENTO PALANCA; | [6 empty] | 1 | TIPO DE CONEXAO: PRENSA CABO | TIPO DE CONEXION: PRENSA CABLE |  |  | 6
246344 | DISJUNTOR TERMOMAG 3P 440V 20A C | DISYUNTOR TERMOMAG 3P 440V 20A C | 5SL1 320-7MB - SIEMENS | TIPO DE CONEXAO PRENSA CABO; | TIPO DE CONEXION PRENSA CABLE; | [6 empty] | 1 | TENSAO NOMINAL: 440 V | TENSION NOMINAL: 440 V |  |  | 7
246344 | DISJUNTOR TERMOMAG 3P 440V 20A C | DISYUNTOR TERMOMAG 3P 440V 20A C | 5SL1 320-7MB - SIEMENS | TENSAO NOMINAL 440 V; | TENSION NOMINAL 440 V; | [6 empty] | 1 | TENSAO DE ISOLAMENTO: MAIOR OU IGUAL TENSAO NOMINAL | TENSION DE AISLAMIENTO: MAYOR O IGUAL TENSION NOMINAL |  |  | 8
246344 | DISJUNTOR TERMOMAG 3P 440V 20A C | DISYUNTOR TERMOMAG 3P 440V 20A C | 5SL1 320-7MB - SIEMENS | TENSAO DE ISOLAMENTO MAIOR OU IGUAL TENSAO NOMINAL; | TENSION DE AISLAMIENTO MAYOR O IGUAL TENSION NOMINAL; | [6 empty] | 1 | CORRENTE NOMINAL: 20,00 A | CORRIENTE NOMINAL: 20,00 A |  |  | 9
246344 | DISJUNTOR TERMOMAG 3P 440V 20A C | DISYUNTOR TERMOMAG 3P 440V 20A C | 5SL1 320-7MB - SIEMENS | CORRENTE NOMINAL 20 A; | CORRIENTE NOMINAL 20 A; | [6 empty] | 1 | CAPACIDADE INTERRUP-Icu 380Vca: 4,5 kA | CAPACIDAD INTERRUP-Icu 380 Vca: 4,5 kA |  |  | 10
246344 | DISJUNTOR TERMOMAG 3P 440V 20A C | DISYUNTOR TERMOMAG 3P 440V 20A C | 5SL1 320-7MB - SIEMENS | CAPACIDADE INTERRUP-Icu 380Vca 4,5 kA; | CAPACIDAD INTERRUP-Icu 380 Vca 4,5 kA; | [6 empty] | 1 | CAPACIDADE INTERRUP-Icu 125Vcc: 10,0 kA | CAPACIDAD INTERRUP-Icu 125 Vcc: 10,0 kA |  |  | 11
246344 | DISJUNTOR TERMOMAG 3P 440V 20A C | DISYUNTOR TERMOMAG 3P 440V 20A C | 5SL1 320-7MB - SIEMENS | CAPACIDADE INTERRUP-Icu 125Vcc 10 kA; | CAPACIDAD INTERRUP-Icu 125 Vcc 10 kA; | [6 empty] | 1 | FREQUENCIA: 50/60 Hz | FRECUENCIA: 50/60 Hz |  |  | 12
246344 | DISJUNTOR TERMOMAG 3P 440V 20A C | DISYUNTOR TERMOMAG 3P 440V 20A C | 5SL1 320-7MB - SIEMENS | FREQUENCIA 50/60 Hz; | FRECUENCIA 50/60 Hz; | [6 empty] | 1 | ELEMENTO TERMICO: FIXO | ELEMENTO TERMICO: FIJO |  |  | 13
246344 | DISJUNTOR TERMOMAG 3P 440V 20A C | DISYUNTOR TERMOMAG 3P 440V 20A C | 5SL1 320-7MB - SIEMENS | ELEMENTO TERMICO FIXO; | ELEMENTO TERMICO FIJO; | [6 empty] | 1 | ELEMENTO MAGNETICO: FIXO | ELEMENTO MAGNETICO: FIJO |  |  | 14
246344 | DISJUNTOR TERMOMAG 3P 440V 20A C | DISYUNTOR TERMOMAG 3P 440V 20A C | 5SL1 320-7MB - SIEMENS | ELEMENTO MAGNETICO FIXO; | ELEMENTO MAGNETICO FIJO; | [6 empty] | 1 | CURVA DE DISPARO: C | CURVA DE DISPARO: C |  |  | 15
246344 | DISJUNTOR TERMOMAG 3P 440V 20A C | DISYUNTOR TERMOMAG 3P 440V 20A C | 5SL1 320-7MB - SIEMENS | CURVA DE DISPARO C; | CURVA DE DISPARO C; | [6 empty] | 1 | FIXACAO: TRILHO DIN 35 mm | FIJACION: RIEL DIN 35 mm |  |  | 16
246344 | DISJUNTOR TERMOMAG 3P 440V 20A C | DISYUNTOR TERMOMAG 3P 440V 20A C | 5SL1 320-7MB - SIEMENS | FIXACAO TRILHO DIN 35 mm; | FIJACION RIEL DIN 35 mm; | [6 empty] | 1 | ALTURA: 90,0 mm | ALTURA: 90,0 mm |  |  | 17
246344 | DISJUNTOR TERMOMAG 3P 440V 20A C | DISYUNTOR TERMOMAG 3P 440V 20A C | 5SL1 320-7MB - SIEMENS | ALTURA 90 mm; | ALTURA 90 mm; | [6 empty] | 1 | LARGURA: 54,0 mm | ANCHO: 54,0 mm |  |  | 18
246344 | DISJUNTOR TERMOMAG 3P 440V 20A C | DISYUNTOR TERMOMAG 3P 440V 20A C | 5SL1 320-7MB - SIEMENS | LARGURA 54 mm; | ANCHO 54 mm; | [6 empty] | 1 | PROFUNDIDADE: 76,0 mm | PROFUNDIDAD: 76,0 mm |  |  | 19
246344 | DISJUNTOR TERMOMAG 3P 440V 20A C | DISYUNTOR TERMOMAG 3P 440V 20A C | 5SL1 320-7MB - SIEMENS | PROFUNDIDADE 76 mm; | PROFUNDIDAD 76 mm; | [6 empty] | 1 | NORMAS TECNICAS APLICAVEIS: ABNT NBR IEC 60947-2 | NORMAS TECNICAS APLICABLES: ABNT NBR IEC 60947-2 |  |  | 20
246344 | DISJUNTOR TERMOMAG 3P 440V 20A C | DISYUNTOR TERMOMAG 3P 440V 20A C | 5SL1 320-7MB - SIEMENS | NORMAS TECNICAS APLICAVEIS ABNT NBR IEC 60947-2. | NORMAS TECNICAS APLICABLES ABNT NBR IEC 60947-2. | [6 empty] | 1 |  |  |  |  | 21
251267 | RELE AUX ELETROMAG 6RV 10A 125V 50/60HZ | RELE AUX ELECTROMAG 6RV 10A 125V 50/60HZ |  | RELE, AUXILIAR; | RELE, AUXILIAR; |  |  | INSPEÇÃO: CLASSE 3 | INSPECCIÓN: CLASE 3 |  |  | 2 |  |  |  |  | 1
251267 | RELE AUX ELETROMAG 6RV 10A 125V 50/60HZ | RELE AUX ELECTROMAG 6RV 10A 125V 50/60HZ |  | TIPO ELETROMAGNETICO; | TIPO ELECTROMAGNETICO; | [6 empty] | 2 |  |  |  |  | 2
251267 | RELE AUX ELETROMAG 6RV 10A 125V 50/60HZ | RELE AUX ELECTROMAG 6RV 10A 125V 50/60HZ |  | CONTATO(S) 6RV; | CONTACTO(S) 6RV; | [6 empty] | 2 |  |  |  |  | 3
251267 | RELE AUX ELETROMAG 6RV 10A 125V 50/60HZ | RELE AUX ELECTROMAG 6RV 10A 125V 50/60HZ |  | CORRENTE NOMINAL DOS CONTATOS 10 A; | CORRIENTE NOMINAL DE LOS CONTACTOS 10 A; | [6 empty] | 2 |  |  |  |  | 4
251267 | RELE AUX ELETROMAG 6RV 10A 125V 50/60HZ | RELE AUX ELECTROMAG 6RV 10A 125V 50/60HZ |  | ALIMENTACAO 125 V; | ALIMENTACION 125 V; | [6 empty] | 2 |  |  |  |  | 5
251267 | RELE AUX ELETROMAG 6RV 10A 125V 50/60HZ | RELE AUX ELECTROMAG 6RV 10A 125V 50/60HZ |  | FREQUENCIA NOMINAL 50/60 Hz; | FRECUENCIA NOMINAL 50/60 Hz; | [6 empty] | 2 |  |  |  |  | 6
251267 | RELE AUX ELETROMAG 6RV 10A 125V 50/60HZ | RELE AUX ELECTROMAG 6RV 10A 125V 50/60HZ |  | FIXACAO PELA BASE COM 20 PINOS. | FIJACION POR LA BASE CON 20 PERNOS. | [6 empty] | 2 |  |  |  |  | 7
251631 | CHAVE EMB ALAV MEDIA 2P 250V 2A 3POS | LLAVE EMB PALAN MEDIA 2P 250V 2A 3POS |  | CHAVE, EMBUTIR; | LLAVE, EMBUTIR; | REFERENCIA: | REFERENCIA: | INSPEÇÃO: NÃO APLICÁVEL | INSPECCIÓN: NO APLICABLE |  |  | 2 | TIPO: INVERSORA | TIPO: INVERSORA |  |  | 1
251631 | CHAVE EMB ALAV MEDIA 2P 250V 2A 3POS | LLAVE EMB PALAN MEDIA 2P 250V 2A 3POS |  | ACIONAMENTO ALAVANCA METALICA MEDIA; | ACCIONAMIENTO PALANCA METALICA MEDIA; | 1231, MARCA JOTO. | 1231, MARCA JOTO. |  |  |  |  | 2 | MATERIAL DO CORPO: BAQUELITE | MATERIAL DEL CUERPO: BAQUELITE |  |  | 2
251631 | CHAVE EMB ALAV MEDIA 2P 250V 2A 3POS | LLAVE EMB PALAN MEDIA 2P 250V 2A 3POS |  | TIPO INVERSORA; | TIPO INVERSORA; | [6 empty] | 2 | TIPO DE ACIONAMENTO: ALAVANCA METALICA MEDIA | TIPO DE ACCIONAMIENTO: ALAVANCA METALICA MEDIA |  |  | 3
251631 | CHAVE EMB ALAV MEDIA 2P 250V 2A 3POS | LLAVE EMB PALAN MEDIA 2P 250V 2A 3POS |  | CORPO BAQUELITE; | CUERPO BAQUELITA; | [6 empty] | 2 | NUMERO DE POLOS: 2 | NUMERO DE POLOS: 2 |  |  | 4
251631 | CHAVE EMB ALAV MEDIA 2P 250V 2A 3POS | LLAVE EMB PALAN MEDIA 2P 250V 2A 3POS |  | POLO(S) 2; | POLO(S) 2; | [6 empty] | 2 | TIPO CONSTRUTIVO: #1CONTATOS DE LATAO CON BANHO | TIPO CONSTRUCTIVO: #1CONTATOS DE LATAO CON BANHO |  |  | 5
251631 | CHAVE EMB ALAV MEDIA 2P 250V 2A 3POS | LLAVE EMB PALAN MEDIA 2P 250V 2A 3POS |  | CONTATOS DE LATAO COM BANHO DE PRATA; | CONTACTOS DE LATON CON BANO DE PLATA; | [6 empty] | 2 | TIPO CONSTRUTIVO: #2DE PRATA | TIPO CONSTRUCTIVO: #2DE PRATA |  |  | 6
251631 | CHAVE EMB ALAV MEDIA 2P 250V 2A 3POS | LLAVE EMB PALAN MEDIA 2P 250V 2A 3POS |  | 6 CONTATOS; | 6 CONTACTOS; | [6 empty] | 2 | NUMERO DE CONTATOS: 6 | NUMERO DE CONTACTOS: 6 |  |  | 7
251631 | CHAVE EMB ALAV MEDIA 2P 250V 2A 3POS | LLAVE EMB PALAN MEDIA 2P 250V 2A 3POS |  | 3 POSICOES FIXAS; | 3 POSICIONES FIJAS; | [6 empty] | 2 | POSICAO: 3 POSICOES FIXAS | POSICION: 3 POSICOES FIXAS |  |  | 8
251631 | CHAVE EMB ALAV MEDIA 2P 250V 2A 3POS | LLAVE EMB PALAN MEDIA 2P 250V 2A 3POS |  | TENSAO NOMINAL 250 V; | TENSION NOMINAL 250 V; | [6 empty] | 2 | CORRENTE NOMINAL: 2,00 A | CORRIENTE NOMINAL: 2,00 A |  |  | 9
251631 | CHAVE EMB ALAV MEDIA 2P 250V 2A 3POS | LLAVE EMB PALAN MEDIA 2P 250V 2A 3POS |  | CORRENTE NOMINAL 2 A. | CORRIENTE NOMINAL 2 A. | [6 empty] | 2 | TENSAO NOMINAL: 250V | TENSION NOMINAL: 250V |  |  | 10
251836 | INTERRUPTOR EMB 1TEC BIP 250V 25A C/PL | INTERRUPTOR EMB 1TEC BIP 250V 25A C/PL | PEZZI - 12140 | INTERRUPTOR, EMBUTIR; | INTERRUPTOR, EMBUTIR; | Referências que atendem ao solicitado | Referências que atenden al solicitado | INSPEÇÃO: NÃO APLICÁVEL | INSPECCIÓN: NO APLICABLE |  |  | 2 | MATERIAL: TERMOPLASTICO | MATERIAL: TERMOPLASTICO |  |  | 1
251836 | INTERRUPTOR EMB 1TEC BIP 250V 25A C/PL | INTERRUPTOR EMB 1TEC BIP 250V 25A C/PL | PEZZI - 12140 | TERMOPLASTICO; | TERMOPLASTICO; | Marca Pezzi Ref.: 12140 | Marca Pezzi Ref.: 12140 |  |  |  |  | 2 | TIPO DE ACIONAMENTO: 1 TECLA | TIPO DE ACCIONAMIENTO: 1 TECLA |  |  | 2
251836 | INTERRUPTOR EMB 1TEC BIP 250V 25A C/PL | INTERRUPTOR EMB 1TEC BIP 250V 25A C/PL | PEZZI - 12140 | ACIONAMENTO 1 TECLA FOSFORECENTE; | ACCIONAMIENTO 1 TECLA FOSFORECENTE; | [6 empty] | 2 | TIPO DE LIGACAO: BIPOLAR | TIPO DE CONEXION: BIPOLAR |  |  | 3
251836 | INTERRUPTOR EMB 1TEC BIP 250V 25A C/PL | INTERRUPTOR EMB 1TEC BIP 250V 25A C/PL | PEZZI - 12140 | VERTICAL; | VERTICAL; | [6 empty] | 2 | TENSAO NOMINAL: 250V | TENSION NOMINAL: 250V |  |  | 4
251836 | INTERRUPTOR EMB 1TEC BIP 250V 25A C/PL | INTERRUPTOR EMB 1TEC BIP 250V 25A C/PL | PEZZI - 12140 | LIGACAO BIPOLAR; | CONTACTO BIPOLAR; | [6 empty] | 2 | CORRENTE NOMINAL: 25,00 A | CORRIENTE NOMINAL: 25,00 A |  |  | 5
251836 | INTERRUPTOR EMB 1TEC BIP 250V 25A C/PL | INTERRUPTOR EMB 1TEC BIP 250V 25A C/PL | PEZZI - 12140 | TENSAO NOMINAL 250 V; | TENSION NOMINAL 250 V; | [6 empty] | 2 | ACESSORIO(S): #1COM PLACA EM POLIESTIRENO | ACCESORIOS: #1COM PLACA EM POLIESTIRENO |  |  | 6
251836 | INTERRUPTOR EMB 1TEC BIP 250V 25A C/PL | INTERRUPTOR EMB 1TEC BIP 250V 25A C/PL | PEZZI - 12140 | CORRENTE NOMINAL 25 A; | CORRIENTE NOMINAL 25 A; | [6 empty] | 2 | ACESSORIO(S): #24/2POL CINZA | ACCESORIOS: #24/2POL CINZA |  |  | 7
251836 | INTERRUPTOR EMB 1TEC BIP 250V 25A C/PL | INTERRUPTOR EMB 1TEC BIP 250V 25A C/PL | PEZZI - 12140 | COM PLACA EM POLIESTIRENO 4X2 POLEGADAS; | CON PLACA EN POLIESTIRENO 4X2 PULGADAS; | [6 empty] | 2 | ACESSORIO(S): #3PARAFUSOS CABECA REDONDA | ACCESORIOS: #3PARAFUSOS CABECA REDONDA |  |  | 8
251836 | INTERRUPTOR EMB 1TEC BIP 250V 25A C/PL | INTERRUPTOR EMB 1TEC BIP 250V 25A C/PL | PEZZI - 12140 | CINZA; | GRIS; | [6 empty] | 2 | ACESSORIO(S): #4DE ACO CARBONO ZINCADO | ACCESORIOS: #4DE ACO CARBONO ZINCADO |  |  | 9
251836 | INTERRUPTOR EMB 1TEC BIP 250V 25A C/PL | INTERRUPTOR EMB 1TEC BIP 250V 25A C/PL | PEZZI - 12140 | PARAFUSOS CABECA REDONDA DE ACO CARBONO ZINCADO. | TORNILLOS CABEZA REDONDA DE ACERO CARBONO CINCADO. | [6 empty] | 2 |  |  |  |  | 10
266477 | CURVA 90° ELETROD PVC BSP MACH 3/4" | CURVA 90° ELECTROD PVC BSP MACH 3/4" |  | CURVA, 90 GRAUS ELETRODUTO; | CURVA, 90 GRADOS ELECTRODUCTO; |  |  | INSPEÇÃO: NÃO APLICÁVEL | INSPECCIÓN: NO APLICABLE |  |  | 2 | APLICACAO: ELETRODUTO | APLICACION: ELETRODUTO |  |  | 1
266477 | CURVA 90° ELETROD PVC BSP MACH 3/4" | CURVA 90° ELECTROD PVC BSP MACH 3/4" |  | PVC RIGIDO; | PVC RIGIDO; | [6 empty] | 2 | MATERIAL: PVC RIGIDO | MATERIAL: PVC RIGIDO |  |  | 2
266477 | CURVA 90° ELETROD PVC BSP MACH 3/4" | CURVA 90° ELECTROD PVC BSP MACH 3/4" |  | COR PRETA; | COLOR NEGRO; | [6 empty] | 2 | ANGULO: 90 grau | ANGULO: 90 deg |  |  | 3
266477 | CURVA 90° ELETROD PVC BSP MACH 3/4" | CURVA 90° ELECTROD PVC BSP MACH 3/4" |  | RAIO CURTO; | RADIO CORTO; | [6 empty] | 2 | COR: PRETA | COLOR: PRETA |  |  | 4
266477 | CURVA 90° ELETROD PVC BSP MACH 3/4" | CURVA 90° ELECTROD PVC BSP MACH 3/4" |  | EXTREMIDADE(S) ROSCADAS; | EXTREMIDAD(ES) A ROSCA; | [6 empty] | 2 | EXTREMIDADE(S): ROSCADAS | EXTREMO(S): ROSCADAS |  |  | 5
266477 | CURVA 90° ELETROD PVC BSP MACH 3/4" | CURVA 90° ELECTROD PVC BSP MACH 3/4" |  | ROSCA BSP MACHO; | ROSCA BSP MACHO; | [6 empty] | 2 | TIPO DE ROSCA: BSP MACHO | TIPO DE ROSCA: BSP MACHO |  |  | 6
266477 | CURVA 90° ELETROD PVC BSP MACH 3/4" | CURVA 90° ELECTROD PVC BSP MACH 3/4" |  | DIAMETRO NOMINAL 3/4 POLEGADA; | DIAMETRO NOMINAL 3/4 PULGADA; | [6 empty] | 2 | DIAMETRO NOMINAL: 3/4POL | DIAMETRO NOMINAL: 3/4POL |  |  | 7
266477 | CURVA 90° ELETROD PVC BSP MACH 3/4" | CURVA 90° ELECTROD PVC BSP MACH 3/4" |  | CONFORME NORMAS ABNT NBR 6150/80. | CONFORME NORMAS ABNT NBR 6150/80. | [6 empty] | 2 | NORMAS TECNICAS APLICAVEIS: ABNT NBR 6150/80 | NORMAS TECNICAS APLICABLES: ABNT NBR 6150/80 |  |  | 8
271764 | MANILHA RETA ACO/ZQ CARG 3/8" 1T | GRILLETE REC ACE/CF CARG 3/8" 1T | 235.003 - TECNOTEXTIL | MANILHA; | GRILLETE; | Referencia: NMR A - NEADE | Referencia: NMR A - NEADE | INSPEÇÃO: CLASSE 3 C/ CERTIFICADO | INSPECCIÓN: CLASE 3 C/ CERTIFICADO |  |  | 1 | TIPO: RETA | TIPO: RETA |  |  | 1
271764 | MANILHA RETA ACO/ZQ CARG 3/8" 1T | GRILLETE REC ACE/CF CARG 3/8" 1T | 235.003 - TECNOTEXTIL | TIPO RETA; | TIPO RECTO; | COMCABO | COMCABO |  |  |  |  | 1 | MATERIAL: ACO LIGA GRAU 6 | MATERIAL: ACO LIGA GRAU 6 |  |  | 2
271764 | MANILHA RETA ACO/ZQ CARG 3/8" 1T | GRILLETE REC ACE/CF CARG 3/8" 1T | 235.003 - TECNOTEXTIL | ACO LIGA ; | ACERO ALEADO; |  |  | O certificado deve conter, no mínimo, as seguintes informações: | El certificado deberá contener, como mínimo, la siguiente información: |  |  | 1 | PROTECAO SUPERFICIAL: ZINCADO A QUENTE | PROTECCION SUPERFICIAL: ZINCADO A QUENTE |  |  | 3
271764 | MANILHA RETA ACO/ZQ CARG 3/8" 1T | GRILLETE REC ACE/CF CARG 3/8" 1T | 235.003 - TECNOTEXTIL | PROTECAO SUPERFICIAL ZINCADO A QUENTE; | PROTECCION SUPERFICIAL ZINCADO A FUEGO; | O MATERIAL DEVERÁ TER IDENTIFICAÇÃO NO CORPO | EL MATERIAL DEBERÁ TENER IDENTIFICACION EN EL | laboratório ou empresa responsável pelo ensaio, responsável técnico, | laboratorio o empresa responsable del ensayo, responsable técnico, firma |  |  | 1 | ABERTURA: 14,00MM | ABERTURA: 14,00MM |  |  | 4
271764 | MANILHA RETA ACO/ZQ CARG 3/8" 1T | GRILLETE REC ACE/CF CARG 3/8" 1T | 235.003 - TECNOTEXTIL | ABERTURA 14 mm; | ABERTURA 14 mm; | DE FORMA LEGÍVEL E INDELÉVEL A INFORMAÇÃO DO | CUERPO DE FORMA LEGIBLE E INDELEBLE LA INFORMACIÓN DEL | assinatura do responsável técnico, data da realização do ensaio, | del responsable técnico, fecha de realización del ensayo, identificación |  |  | 1 | ACESSORIO(S): #1PINO ROSCADO | ACCESORIOS: #1PINO ROSCADO |  |  | 5
271764 | MANILHA RETA ACO/ZQ CARG 3/8" 1T | GRILLETE REC ACE/CF CARG 3/8" 1T | 235.003 - TECNOTEXTIL | ACESSORIO(S) PINO ROSCADO; | ACCESORIO(S) PERNO ROSCADO; | LOTE E CÓDIGO DE TRAÇABILIDADE, CARGA DE | LOTE Y CÓDIGO DE TRAZABILIDAD, CARGA DE TRABAJO, | identificação do material ensaiado, lote ensaiado, norma técnica ou | del material ensayado, lote ensayado, norma técnica o procedimiento |  |  | 1 | ACESSORIO(S): #2DIAMETRO SECAO TRANSV 3/8POL | ACCESORIOS: #2DIAMETRO SECAO TRANSV 3/8POL |  |  | 6
271764 | MANILHA RETA ACO/ZQ CARG 3/8" 1T | GRILLETE REC ACE/CF CARG 3/8" 1T | 235.003 - TECNOTEXTIL | DIAMETRO SECAO TRANSV. 3/8 POLEGADA; | DIAMETRO SECCION TRANSV 3/8 PULGADA; | TRABALHO, GRAU CMT E DIÂMETRO DO CORPO. CON | GRADO CMT Y DIAMETRO DEL CUERPO. CONFORME NORMA | procedimento próprio utilizado no ensaio. | propio utilizado en el ensayo. |  |  | 1 | COMPRIMENTO UTIL: 26,00 mm | LARGO UTIL: 26,00 mm |  |  | 7
271764 | MANILHA RETA ACO/ZQ CARG 3/8" 1T | GRILLETE REC ACE/CF CARG 3/8" 1T | 235.003 - TECNOTEXTIL | COMPRIMENTO UTIL 26 mm; | LARGO UTIL 26 mm; | FORME NORMA ABNT NBR 13545 | ABNT NBR 13545 |  |  |  |  | 1 | CARGA DE TRABALHO: 1TON | CARGA DE TRABAJO: 1TON |  |  | 8
271764 | MANILHA RETA ACO/ZQ CARG 3/8" 1T | GRILLETE REC ACE/CF CARG 3/8" 1T | 235.003 - TECNOTEXTIL | CARGA DE TRABALHO 1 TON GRAU 6; | CARGA DE TRABAJO 1 TON GRADO 6; |  |  | Certificado de conformidade com a norma NBR 13545. A remessa de material | Certificado de conformidad con la norma NBR 13545. El envío de material |  |  | 1 | TEMPERATURA DE TRABALHO: 200 °C | TEMPERATURA DE TRABAJO: 200 °C |  |  | 9
271764 | MANILHA RETA ACO/ZQ CARG 3/8" 1T | GRILLETE REC ACE/CF CARG 3/8" 1T | 235.003 - TECNOTEXTIL | TEMPERATURA DE TRABALHO 200 °C; | TEMPERATURA DE TRABAJO 200 °C; |  |  | fornecido deve apresentar certificado, com a quantidade enviada, grau, | suministrado debe presentar certificado, con la cantidad enviada, grado, |  |  | 1 | FATOR DE SEGURANCA: 5:1 | FACTOR DE SEGURIDAD: 5:1 |  |  | 10
271764 | MANILHA RETA ACO/ZQ CARG 3/8" 1T | GRILLETE REC ACE/CF CARG 3/8" 1T | 235.003 - TECNOTEXTIL | FATOR DE SEGURANCA 5:1; | FACTOR DE SEGURIDAD 5:1; |  |  | rastreabilidade, carga de prova aplicada, carga máxima de trabalho em | rastreabilidad, carga de prueba aplicada, carga máxima de trabajo en |  |  | 1 | NORMAS TECNICAS APLICAVEIS: NBR 13545 | NORMAS TECNICAS APLICABLES: NBR 13545 |  |  | 11
271764 | MANILHA RETA ACO/ZQ CARG 3/8" 1T | GRILLETE REC ACE/CF CARG 3/8" 1T | 235.003 - TECNOTEXTIL | CONFORME NORMA(S) TECNICA(S) ABNT NBR 13545. | CONFORME NORMA(S) TECNICA(S) ABNT NBR 13545. |  |  | toneladas. | toneladas. |  |  | 1 |  |  |  |  | 12
271764 | MANILHA RETA ACO/ZQ CARG 3/8" 1T | GRILLETE REC ACE/CF CARG 3/8" 1T | 235.003 - TECNOTEXTIL | [8 empty] | 1 |  |  |  |  | 13
280429 | TAMPA ACIONAM HAGT 443294 P1X10 | TAPA ACCIONAM HAGT 443294 P1X10 | HAGT443294P1X10 - ABB | TAMPA; | TAPA; | REFERÊNICA: | REFERENCIA: | INSPEÇÃO: NÃO APLICÁVEL | INSPECCIÓN: NO APLICABLE |  |  | 1 | APLICACAO: #1ACIONAMENTO CHAVE TERRA E, | APLICACION: #1ACIONAMENTO CHAVE TERRA E, | FORNECEDOR - HAGT443294P1X10 - ABB | MATERIAL: BRONZE CROMADO | 1
280429 | TAMPA ACIONAM HAGT 443294 P1X10 | TAPA ACCIONAM HAGT 443294 P1X10 | HAGT443294P1X10 - ABB | PARA ACIONAMENTO CHAVE TERRA E,, SECCIONADORA DA GIS; | PARA ACCIONAMIENTO LLAVE TIERRA Y SECCIONADORA | HAGT443294P1X10 - ABB | HAGT443294P1X10 - ABB |  |  |  |  | 1 | APLICACAO: #2SECCIONADORA DA GIS | APLICACION: #2SECCIONADORA DA GIS |  | FORMATO: CIRCULAR | 2
280429 | TAMPA ACIONAM HAGT 443294 P1X10 | TAPA ACCIONAM HAGT 443294 P1X10 | HAGT443294P1X10 - ABB | MATERIAL BRONZE CROMADO; | DE LA GIS; | [6 empty] | 1 | MATERIAL: BRONZE CROMADO | MATERIAL: BRONZE CROMADO |  | DIMENSOES: DIAMETRO 59MM X COMPRIMENTO 35MM | 3
280429 | TAMPA ACIONAM HAGT 443294 P1X10 | TAPA ACCIONAM HAGT 443294 P1X10 | HAGT443294P1X10 - ABB | FORMATO CIRCULAR; | MATERIAL BRONCE CROMADO; | [6 empty] | 1 | FORMATO: CIRCULAR | FORMA: CIRCULAR |  | FIXACAO DA TAMPA: TRAVAMENTO | 4
280429 | TAMPA ACIONAM HAGT 443294 P1X10 | TAPA ACCIONAM HAGT 443294 P1X10 | HAGT443294P1X10 - ABB | NUMERO DE REFERENCIA HAGT443294P1X10 - ABB; | FORMA CIRCULAR; | [6 empty] | 1 | NUMERO DE REFERENCIA: HAGT443294P1X10 - ABB | NUMERO DE REFERENCIA: HAGT443294P1X10 - ABB |  |  | 5
280429 | TAMPA ACIONAM HAGT 443294 P1X10 | TAPA ACCIONAM HAGT 443294 P1X10 | HAGT443294P1X10 - ABB | DIAMETRO 59 mm; | NUMERO DE REFERENCIA HAGT443294P1X10 - ABB; | [6 empty] | 1 | DIAMETRO: 59,00 mm | DIAMETRO: 59,00 mm |  |  | 6
280429 | TAMPA ACIONAM HAGT 443294 P1X10 | TAPA ACCIONAM HAGT 443294 P1X10 | HAGT443294P1X10 - ABB | COMPRIMENTO 35 mm. | DIAMETRO 59 mm; | [6 empty] | 1 | COMPRIMENTO EM MILIMETROS: 35,00 mm | LARGO EN MILIMETROS: 35,00 mm |  |  | 7
280429 | TAMPA ACIONAM HAGT 443294 P1X10 | TAPA ACCIONAM HAGT 443294 P1X10 | HAGT443294P1X10 - ABB |  | LARGO 35 mm. | [6 empty] | 1 |  |  |  |  | 8
293830 | CAIXA DERIV EXP RETANG AL LR NPT 2" | CAJA DERIV EXP RECTANG AL LR NPT 2" | CX/R15LR-6 - CONEX | CAIXA, DERIVACAO EXPOSTA; | CAJA, DERIVACION EXPUESTA; | Referência: | Referência: | INSPEÇÃO: CLASSE 3 | INSPECCIÓN: CLASE 3 |  |  | 2 | TIPO: LR | TIPO: LR |  |  | 1
293830 | CAIXA DERIV EXP RETANG AL LR NPT 2" | CAJA DERIV EXP RECTANG AL LR NPT 2" | CX/R15LR-6 - CONEX | FORMATO RETANGULAR; | FORMA RECTANGULAR; | MARCA WETZEL | MARCA WETZEL |  |  |  |  | 2 | FORMATO: RETANGULAR | FORMA: RETANGULAR |  |  | 2
293830 | CAIXA DERIV EXP RETANG AL LR NPT 2" | CAJA DERIV EXP RECTANG AL LR NPT 2" | CX/R15LR-6 - CONEX | ALUMINIO FUNDIDO; | ALUMINIO FUNDIDO; | REFERENCIA: LR-35 NPT C/ T+V ALU CZ | REFERENCIA: LR-35 NPT C/ T+V ALU CZ |  |  |  |  | 2 | MATERIAL: ALUMINIO FUNDIDO | MATERIAL: ALUMINIO FUNDIDO |  |  | 3
293830 | CAIXA DERIV EXP RETANG AL LR NPT 2" | CAJA DERIV EXP RECTANG AL LR NPT 2" | CX/R15LR-6 - CONEX | ACABAMENTO PINTADO NA COR CINZA; | ACABADO PINTADO EN COLOR GRIS; | Código: E002062070 | Código: E002062070 |  |  |  |  | 2 | ACABAMENTO: PINTADO NA COR CINZA | ACABADO: PINTADO NA COR CINZA |  |  | 4
293830 | CAIXA DERIV EXP RETANG AL LR NPT 2" | CAJA DERIV EXP RECTANG AL LR NPT 2" | CX/R15LR-6 - CONEX | A PROVA DE TEMPO; | A PRUEBA DE TIEMPO; | [6 empty] | 2 | TIPO CONSTRUTIVO: #1A PROVA DO TEMPO, UMIDADE | TIPO CONSTRUCTIVO: #1A PROVA DO TEMPO, UMIDADE |  |  | 5
293830 | CAIXA DERIV EXP RETANG AL LR NPT 2" | CAJA DERIV EXP RECTANG AL LR NPT 2" | CX/R15LR-6 - CONEX | UMIDADE; | HUMEDAD; | ou | CX/R15LR-6 - Conex |  |  |  |  | 2 | TIPO CONSTRUTIVO: #2GASES, VAPORES E POS | TIPO CONSTRUCTIVO: #2GASES, VAPORES E POS |  |  | 6
293830 | CAIXA DERIV EXP RETANG AL LR NPT 2" | CAJA DERIV EXP RECTANG AL LR NPT 2" | CX/R15LR-6 - CONEX | GASES; | GASES; | CX/R15LR-6 - Conex | [5 empty] | 2 | NUMERO DE ENTRADAS: 2 | NUMERO DE ENTRADAS: 2 |  |  | 7
293830 | CAIXA DERIV EXP RETANG AL LR NPT 2" | CAJA DERIV EXP RECTANG AL LR NPT 2" | CX/R15LR-6 - CONEX | VAPORES E POS; | VAPORES Y POLVOS; | CONJUNTO | CONJUNTO: |  |  |  |  | 2 | COMPONENTES: #1TAMPA DE INSPECAO | COMPONENTES: #1TAMPA DE INSPECAO |  |  | 8
293830 | CAIXA DERIV EXP RETANG AL LR NPT 2" | CAJA DERIV EXP RECTANG AL LR NPT 2" | CX/R15LR-6 - CONEX | ENTRADAS 2; | ENTRADAS 2; | CAIXA DERIV + TAMPA DE INSPECAO + JUNTA DE VEDACAO; | CAJA DERIV + TAPA DE INSPECCION + JUNTA DE VEDACION; |  |  |  |  | 2 | COMPONENTES: #2E JUNTA DE VEDACAO | COMPONENTES: #2E JUNTA DE VEDACAO |  |  | 9
293830 | CAIXA DERIV EXP RETANG AL LR NPT 2" | CAJA DERIV EXP RECTANG AL LR NPT 2" | CX/R15LR-6 - CONEX | TIPO LR; | TIPO LR; | [6 empty] | 2 | TIPO DE ROSCA: NPT | TIPO DE ROSCA: NPT |  |  | 10
293830 | CAIXA DERIV EXP RETANG AL LR NPT 2" | CAJA DERIV EXP RECTANG AL LR NPT 2" | CX/R15LR-6 - CONEX | TAMPA DE INSPECAO E JUNTA DE VEDACAO; | TAPA DE INSPECCION Y JUNTA DE VEDACION; | [6 empty] | 2 | DIAMETRO NOMINAL: 2POL | DIAMETRO NOMINAL: 2POL |  |  | 11
293830 | CAIXA DERIV EXP RETANG AL LR NPT 2" | CAJA DERIV EXP RECTANG AL LR NPT 2" | CX/R15LR-6 - CONEX | ROSCA NPT; | ROSCA NPT; | [6 empty] | 2 |  |  |  |  | 12
293830 | CAIXA DERIV EXP RETANG AL LR NPT 2" | CAJA DERIV EXP RECTANG AL LR NPT 2" | CX/R15LR-6 - CONEX | DIAMETRO NOMINAL 2 POLEGADAS. | DIAMETRO NOMINAL 2 PULGADAS. | [6 empty] | 2 |  |  |  |  | 13
294241 | CAIXA LIG EXP RETANG 275X142X120MM | CAJA CONEX EXP RECTANG 275X142X120MM |  | CAIXA, LIGACAO EXPOSTA; | CAJA, CONEXION EXPUESTA; |  |  | INSPEÇÃO: CLASSE 3 | INSPECCIÓN: CLASE 3 |  |  | 2 | FORMATO: RETANGULAR | FORMA: RETANGULAR |  |  | 1
294241 | CAIXA LIG EXP RETANG 275X142X120MM | CAJA CONEX EXP RECTANG 275X142X120MM |  | FORMATO RETANGULAR; | FORMA RECTANGULAR; | [6 empty] | 2 | MATERIAL: #1ALUMINIO FUNDIDO | MATERIAL: #1ALUMINIO FUNDIDO |  |  | 2
294241 | CAIXA LIG EXP RETANG 275X142X120MM | CAJA CONEX EXP RECTANG 275X142X120MM |  | ALUMINIO FUNDIDO; | ALUMINIO FUNDIDO; | [6 empty] | 2 | MATERIAL: #2DIMENSOES 275X142X120MM | MATERIAL: #2DIMENSOES 275X142X120MM |  |  | 3
294241 | CAIXA LIG EXP RETANG 275X142X120MM | CAJA CONEX EXP RECTANG 275X142X120MM |  | ACABAMENTO ESMALTADA; | ACABADO ESMALTADO; | [6 empty] | 2 | ACABAMENTO: ESMALTADA | ACABADO: ESMALTADA |  |  | 4
294241 | CAIXA LIG EXP RETANG 275X142X120MM | CAJA CONEX EXP RECTANG 275X142X120MM |  | TAMPA PLANA; | TAPA PLANA; | [6 empty] | 2 | TIPO DA TAMPA: #1PLANA | TIPO DE LA TAPA: #1PLANA |  |  | 5
294241 | CAIXA LIG EXP RETANG 275X142X120MM | CAJA CONEX EXP RECTANG 275X142X120MM |  | PROVIDA DE JUNTA DE VEDACAO; | PROVISTO DE JUNTA DE VEDACION; | [6 empty] | 2 | TIPO DA TAMPA: #2PROVIDA DE JUNTA DE VEDACAO | TIPO DE LA TAPA: #2PROVIDA DE JUNTA DE VEDACAO |  |  | 6
294241 | CAIXA LIG EXP RETANG 275X142X120MM | CAJA CONEX EXP RECTANG 275X142X120MM |  | A PROVA DE TEMPO; | A PRUEBA DE TIEMPO; | [6 empty] | 2 | TIPO CONSTRUTIVO: #1A PROVA DO TEMPO, UMIDADE | TIPO CONSTRUCTIVO: #1A PROVA DO TEMPO, UMIDADE |  |  | 7
294241 | CAIXA LIG EXP RETANG 275X142X120MM | CAJA CONEX EXP RECTANG 275X142X120MM |  | GASES; | GASES; | [6 empty] | 2 | TIPO CONSTRUTIVO: #2GASES, VAPORES E POS | TIPO CONSTRUCTIVO: #2GASES, VAPORES E POS |  |  | 8
294241 | CAIXA LIG EXP RETANG 275X142X120MM | CAJA CONEX EXP RECTANG 275X142X120MM |  | VAPORES E POS; | VAPORES Y POLVOS; | [6 empty] | 2 |  |  |  |  | 9
294241 | CAIXA LIG EXP RETANG 275X142X120MM | CAJA CONEX EXP RECTANG 275X142X120MM |  | DIMENSOES 275X142X120 mm. | DIMENSIONES 275X142X120 mm. | [6 empty] | 2 |  |  |  |  | 10
294535 | CAIXA DERIV EXP RED X NPT 4ENT 3/4" | CAJA DERIV EXP RED X NPT 4ENT 3/4" |  | CAIXA, DERIVACAO EXPOSTA; | CAJA, DERIVACION EXPUESTA; | REFERENCIA | REFERENCIA | INSPEÇÃO: NÃO APLICÁVEL | INSPECCIÓN: NO APLICABLE |  |  | 2 | TIPO: X | TIPO: X |  |  | 1
294535 | CAIXA DERIV EXP RED X NPT 4ENT 3/4" | CAJA DERIV EXP RED X NPT 4ENT 3/4" |  | FORMATO REDONDA; | FORMA REDONDA; | LUMENS - CONDULETE X 3/4" R-10M/22N | LUMENS - CONDULETE X 3/4" R-10M/22N |  |  |  |  | 2 | FORMATO: REDONDA | FORMA: REDONDA |  |  | 2
294535 | CAIXA DERIV EXP RED X NPT 4ENT 3/4" | CAJA DERIV EXP RED X NPT 4ENT 3/4" |  | ALUMINIO FUNDIDO; | ALUMINIO FUNDIDO; | [6 empty] | 2 | MATERIAL: ALUMINIO FUNDIDO | MATERIAL: ALUMINIO FUNDIDO |  |  | 3
294535 | CAIXA DERIV EXP RED X NPT 4ENT 3/4" | CAJA DERIV EXP RED X NPT 4ENT 3/4" |  | ACABAMENTO PINTADO NA COR CINZA; | ACABADO PINTADO EN COLOR GRIS; | [6 empty] | 2 | ACABAMENTO: PINTADO NA COR CINZA | ACABADO: PINTADO NA COR CINZA |  |  | 4
294535 | CAIXA DERIV EXP RED X NPT 4ENT 3/4" | CAJA DERIV EXP RED X NPT 4ENT 3/4" |  | PROVA DE TEMPO; | PRUEBA DE TIEMPO; | [6 empty] | 2 | TIPO CONSTRUTIVO: #1A PROVA DO TEMPO, UMIDADE | TIPO CONSTRUCTIVO: #1A PROVA DO TEMPO, UMIDADE |  |  | 5
294535 | CAIXA DERIV EXP RED X NPT 4ENT 3/4" | CAJA DERIV EXP RED X NPT 4ENT 3/4" |  | UMIDADE; | HUMEDAD; | [6 empty] | 2 | TIPO CONSTRUTIVO: #2GASES, VAPORES, POS | TIPO CONSTRUCTIVO: #2GASES, VAPORES, POS |  |  | 6
294535 | CAIXA DERIV EXP RED X NPT 4ENT 3/4" | CAJA DERIV EXP RED X NPT 4ENT 3/4" |  | GASES; | GASES; | [6 empty] | 2 | TIPO CONSTRUTIVO: #3E COM ARELHA DE FIXACAO | TIPO CONSTRUCTIVO: #3E COM ARELHA DE FIXACAO |  |  | 7
294535 | CAIXA DERIV EXP RED X NPT 4ENT 3/4" | CAJA DERIV EXP RED X NPT 4ENT 3/4" |  | VAPORES; | VAPORES; | [6 empty] | 2 | NUMERO DE ENTRADAS: 4 | NUMERO DE ENTRADAS: 4 |  |  | 8
294535 | CAIXA DERIV EXP RED X NPT 4ENT 3/4" | CAJA DERIV EXP RED X NPT 4ENT 3/4" |  | POS E COM ORELHAS DE FIXACAO; | POLVOS; | [6 empty] | 2 | COMPONENTES: #1TAMPA DE INSPECAO | COMPONENTES: #1TAMPA DE INSPECAO |  |  | 9
294535 | CAIXA DERIV EXP RED X NPT 4ENT 3/4" | CAJA DERIV EXP RED X NPT 4ENT 3/4" |  | ENTRADAS 4; | CON OREJA DE FIJACION; | [6 empty] | 2 | COMPONENTES: #2E JUNTA DE VEDACAO | COMPONENTES: #2E JUNTA DE VEDACAO |  |  | 10
294535 | CAIXA DERIV EXP RED X NPT 4ENT 3/4" | CAJA DERIV EXP RED X NPT 4ENT 3/4" |  | TIPO X; | ENTRADAS 4; | [6 empty] | 2 | TIPO DE ROSCA: NPT | TIPO DE ROSCA: NPT |  |  | 11
294535 | CAIXA DERIV EXP RED X NPT 4ENT 3/4" | CAJA DERIV EXP RED X NPT 4ENT 3/4" |  | TAMPA DE INSPECAO E JUNTA DE VEDACAO; | TIPO X; | [6 empty] | 2 | DIAMETRO NOMINAL: 3/4POL | DIAMETRO NOMINAL: 3/4POL |  |  | 12
294535 | CAIXA DERIV EXP RED X NPT 4ENT 3/4" | CAJA DERIV EXP RED X NPT 4ENT 3/4" |  | ROSCA NPT; | TAPA DE INSPECCION Y JUNTA DE VEDACION ; | [6 empty] | 2 |  |  |  |  | 13
294535 | CAIXA DERIV EXP RED X NPT 4ENT 3/4" | CAJA DERIV EXP RED X NPT 4ENT 3/4" |  | DIAMETRO NOMINAL 27 mm/34 POLEGADAS. | ROSCA NPT; | [6 empty] | 2 |  |  |  |  | 14
294535 | CAIXA DERIV EXP RED X NPT 4ENT 3/4" | CAJA DERIV EXP RED X NPT 4ENT 3/4" |  |  | DIAMETRO NOMINAL 27 mm/3/4 PULGADA. | [6 empty] | 2 |  |  |  |  | 15
296635 | CONECTOR DERIV AL CAB/CAB 266,8X266,8MCM | CONECTOR DERIV AL CAB/CAB 266,8X266,8MCM |  | CONECTOR; | CONECTOR; |  |  | INSPEÇÃO: CLASSE 3 | INSPECCIÓN: CLASE 3 |  |  | 2 | TIPO: #9DERIVACAO | TIPO: #9DERIVACAO | ORIGINAL - GX-30A 30ASG - BURNDY | TIPO: DERIVACAO | 1
296635 | CONECTOR DERIV AL CAB/CAB 266,8X266,8MCM | CONECTOR DERIV AL CAB/CAB 266,8X266,8MCM |  | DERIVACAO; | DERIVACAO; | [6 empty] | 2 | MATERIAL: ALUMINIO | MATERIAL: ALUMINIO |  | POSICAO RELATIVA CONDUTORES: CRUZAMENTO | 2
296635 | CONECTOR DERIV AL CAB/CAB 266,8X266,8MCM | CONECTOR DERIV AL CAB/CAB 266,8X266,8MCM |  | POSICAO DOS CONDUTORES CCRUZAMENTO; | POSICION DE LOS CONDUCTORES CRUZAMIENTO; | [6 empty] | 2 | TIPO CONSTRUTIVO: #1COM RESSALTO PARA TRAVA | TIPO CONSTRUCTIVO: #1COM RESSALTO PARA TRAVA |  | TIPO CONSTRUTIVO: ENCAIXE | 3
296635 | CONECTOR DERIV AL CAB/CAB 266,8X266,8MCM | CONECTOR DERIV AL CAB/CAB 266,8X266,8MCM |  | ENCAIXE; | ENCASTRE; | [6 empty] | 2 | TIPO CONSTRUTIVO: #2DAS CABECAS DOS PARAFUSOS | TIPO CONSTRUCTIVO: #2DAS CABECAS DOS PARAFUSOS |  | MATERIAL: ALUMINIO | 4
296635 | CONECTOR DERIV AL CAB/CAB 266,8X266,8MCM | CONECTOR DERIV AL CAB/CAB 266,8X266,8MCM |  | ALUMINIO; | ALUMINIO; | [6 empty] | 2 | POSICAO RELATIVA CONDUTORE(S): CRUZAMENTO ENCAIXE | POSICION RELATIVA CONDUCTORES: CRUZAMENTO ENCAIXE |  | CONEXAO: CABO A CABO | 5
296635 | CONECTOR DERIV AL CAB/CAB 266,8X266,8MCM | CONECTOR DERIV AL CAB/CAB 266,8X266,8MCM |  | CONEXAO CABO A CABO; | CONEXION CABLE A CABLE; | [6 empty] | 2 | CONEXAO: CABO/CABO | CONEXION: CABO/CABO |  | FIXACAO DOS CONDUTORES: POR PARAFUSO U, PORCAS E ARRUELAS DE PRESSAO | 6
296635 | CONECTOR DERIV AL CAB/CAB 266,8X266,8MCM | CONECTOR DERIV AL CAB/CAB 266,8X266,8MCM |  | FIXACAO DOS CONDUTORES POR GRAMPO U; | FIJACION DE LOS CONDUCTORES POR GRAPA U; | [6 empty] | 2 | FIXACAO DOS CONDUTORES: #1GRAMPOS U/PORCAS | FIJACION DE LOS CONDUCTORES: #1GRAMPOS U/PORCAS |  | MATERIAL DOS ELEMENTOS FIXACAO: ACO CARBONO ZINCADO A QUENTE | 7
296635 | CONECTOR DERIV AL CAB/CAB 266,8X266,8MCM | CONECTOR DERIV AL CAB/CAB 266,8X266,8MCM |  | PORCAS E ARRUELAS DE PRESSAO; | TUERCAS Y ARANDELAS DE PRESION; | [6 empty] | 2 | FIXACAO DOS CONDUTORES: #2E ARRUELAS DE PRESSAO | FIJACION DE LOS CONDUCTORES: #2E ARRUELAS DE PRESSAO |  | CARACTERISTICA DOS CONDUTORES: 2 CABO DE ALUMINIO CAA 266,8MCM | 8
296635 | CONECTOR DERIV AL CAB/CAB 266,8X266,8MCM | CONECTOR DERIV AL CAB/CAB 266,8X266,8MCM |  | ELEMENTO FIXACAO DE ACO CARBONO ZINCADO A QUENTE; | ELEMENTO FIJACION DE ACERO CARBONO ZINCADO A FUEGO; | [6 empty] | 2 | MATERIAL DOS ELEMENTOS FIXACAO: #1ACO CARBONO | MATERIAL ELEMENTOS DE FIJACION: #1ACO CARBONO |  | CARACTERISTICA CONDUTOR TRONCO: CABO ALUMINIO CAA 266,8 MCM | 9
296635 | CONECTOR DERIV AL CAB/CAB 266,8X266,8MCM | CONECTOR DERIV AL CAB/CAB 266,8X266,8MCM |  | CONDUTOR TRONCO CABO ALUMINIO CAA 266,8 MCM; | CONDUCTOR TRONCO CABLE ALUMINIO CAA 266,8 MCM; | [6 empty] | 2 | MATERIAL DOS ELEMENTOS FIXACAO: #2ZINCADO A QUENTE | MATERIAL ELEMENTOS DE FIJACION: #2ZINCADO A QUENTE |  | CARACTERISTICA CONDUTOR DERIVACAO: CABO ALUMINIO CAA 266,8MCM | 10
296635 | CONECTOR DERIV AL CAB/CAB 266,8X266,8MCM | CONECTOR DERIV AL CAB/CAB 266,8X266,8MCM |  | CONDUTOR DERIVACAO CABO ALUMINIO CAA 266,8 MCM; | CONDUCTOR DERIVACION CABLE ALUMINIO CAA 266,8 MCM; | [6 empty] | 2 | DADOS CONDUTOR TRONCO: CABO ALUMINIO CAA 266,80MCM | DATOS CONDUCTOR TRONCO: CABO ALUMINIO CAA 266,80MCM |  | CARACTERISTICAS ADICIONAIS: COM RESSALTOS PARA TRAVA DAS CABECAS DOS PARAFUSOS | 11
296635 | CONECTOR DERIV AL CAB/CAB 266,8X266,8MCM | CONECTOR DERIV AL CAB/CAB 266,8X266,8MCM |  | OBS: COM RESSALTO PARA TRAVA DAS CABECAS DOS PARAFUSOS; | OBS: CON RESALTO PARA TRABA DE LAS CABEZAS DE LOS BULONES; | [6 empty] | 2 | DADOS CONDUTOR DERIVACAO: CABO ALUMINIO CAA 266,80MCM | DATOS CONDUCTOR DERIVACION: CABO ALUMINIO CAA 266,80MCM |  | NORMAS TECNICAS APLICAVEIS: NEMA CC1/75; NEMA CC3/73 | 12
296635 | CONECTOR DERIV AL CAB/CAB 266,8X266,8MCM | CONECTOR DERIV AL CAB/CAB 266,8X266,8MCM |  | CONFORME NORMAS NEMA CC1/75; | CONFORME NORMAS NEMA CC1/75; | [6 empty] | 2 | NORMAS TECNICAS APLICAVEIS: NEMA CC1/75 NEMA CC3/73 | NORMAS TECNICAS APLICABLES: NEMA CC1/75 NEMA CC3/73 |  |  | 13
296635 | CONECTOR DERIV AL CAB/CAB 266,8X266,8MCM | CONECTOR DERIV AL CAB/CAB 266,8X266,8MCM |  | NEMA CC3/73. | NEMA CC3/73. | [6 empty] | 2 |  |  |  |  | 14
298638 | PRENSA CAB AL NPT 1" 20,0/22,5MM | PRENSA CAB AL NPT 1" 20,0/22,5MM |  | PRENSA, CABO; | PRENSA, CABLE; | REFERENCIA: | REFERENCIA: | INSPEÇÃO: NÃO APLICÁVEL | INSPECCIÓN: NO APLICABLE |  |  | 1 | MATERIAL: ALUMINIO | MATERIAL: ALUMINIO |  |  | 1
298638 | PRENSA CAB AL NPT 1" 20,0/22,5MM | PRENSA CAB AL NPT 1" 20,0/22,5MM |  | ALUMINIO; | ALUMINIO; | CONEX - CX/PC-3AL-NPT | CONEX - CX/PC-3AL-NPT |  |  |  |  | 1 | TIPO DE FIXACAO: #1COM BUCHA CONICA | TIPO DE FIJACION: #1COM BUCHA CONICA |  |  | 2
298638 | PRENSA CAB AL NPT 1" 20,0/22,5MM | PRENSA CAB AL NPT 1" 20,0/22,5MM |  | TIPO DE FIXACAO COM BUCHA CONICA ELASTICA DE | TIPO DE FIJACION CON BUJE CONICO ELASTICO DE GOMA; | [6 empty] | 1 | TIPO DE FIXACAO: #2ELASTICA DE BORRACHA | TIPO DE FIJACION: #2ELASTICA DE BORRACHA |  |  | 3
298638 | PRENSA CAB AL NPT 1" 20,0/22,5MM | PRENSA CAB AL NPT 1" 20,0/22,5MM |  | BORRACHA; | DIAMETRO DEL CABLE 20 A 22,5 mm; | [6 empty] | 1 | TIPO DE FIXACAO: #3DIAMETRO CABO 20 A 22,5MM | TIPO DE FIJACION: #3DIAMETRO CABO 20 A 22,5MM |  |  | 4
298638 | PRENSA CAB AL NPT 1" 20,0/22,5MM | PRENSA CAB AL NPT 1" 20,0/22,5MM |  | DIAMETRO DO CABO 20 A 22,5 mm; | TIPO DE ROSCA NPT; | [6 empty] | 1 | TIPO DE ROSCA: NPT | TIPO DE ROSCA: NPT |  |  | 5
298638 | PRENSA CAB AL NPT 1" 20,0/22,5MM | PRENSA CAB AL NPT 1" 20,0/22,5MM |  | TIPO DE ROSCA NPT; | DIAMETRO DE LA ROSCA 25,40 mm. | [6 empty] | 1 | DIAMETRO DA ROSCA EM MILIMETRO: 25,40 mm | DIAMETRO DE LA ROSCA MILIMETRO: 25,40 mm |  |  | 6
298638 | PRENSA CAB AL NPT 1" 20,0/22,5MM | PRENSA CAB AL NPT 1" 20,0/22,5MM |  | DIAMETRO DA ROSCA 25,40 mm. | [7 empty] | 1 |  |  |  |  | 7
313688 | MAO FRANC DUPL ACO 500MM | MANO FRANC DOB ACE 500MM |  | MAO, FRANCESA; | MANO, FRANCESA; |  |  | INSPEÇÃO: NÃO APLICÁVEL | INSPECCIÓN: NO APLICABLE |  |  | 1 | TIPO: DUPLA | TIPO: DOBLE |  |  | 1
313688 | MAO FRANC DUPL ACO 500MM | MANO FRANC DOB ACE 500MM |  | TIPO DUPLA; | TIPO DOBLE; | [6 empty] | 1 | FABRICACAO: EM PERFILADO 38X38 | FABRICACION: EN PERFIL 38X38 |  |  | 2
313688 | MAO FRANC DUPL ACO 500MM | MANO FRANC DOB ACE 500MM |  | FABRICACAO EM PERFILADO 38X38; | FABRICACION EN PERFIL 38X38; | [6 empty] | 1 | MATERIAL: ACO CARBONO | MATERIAL: ACERO CARBONO |  |  | 3
313688 | MAO FRANC DUPL ACO 500MM | MANO FRANC DOB ACE 500MM |  | MATERIAL ACO CARBONO; | MATERIAL ACERO CARBONO; | [6 empty] | 1 | PROTECAO SUPERFICIAL: ZINCADO A QUENTE | PROTECCION SUPERFICIAL: ZINCADO AL FUEGO |  |  | 4
313688 | MAO FRANC DUPL ACO 500MM | MANO FRANC DOB ACE 500MM |  | PROTECAO SUPERFICIAL ZINCADO A QUENTE; | PROTECCION SUPERFICIAL ZINCADO AL FUEGO; | [6 empty] | 1 | ESPESSURA MINIMA DO PERFILADO: MSG 14 (1,9 mm) | ESPESOR MINIMO DEL PERFILADO: MSG 14 (1,9 mm) |  |  | 5
313688 | MAO FRANC DUPL ACO 500MM | MANO FRANC DOB ACE 500MM |  | ESPESSURA MINIMA DO PERFILADO MSG 14 (1,9 mm); | ESPESOR MINIMO DEL PERFILADO MSG 14 (1,9 mm); | [6 empty] | 1 | ESPESSURA MINIMA CHAPA FIXACAO: MSG 14 (1,9 mm) | ESPESOR MINIMA CHAPA FIJACION: MSG 14 (1,9 mm) |  |  | 6
313688 | MAO FRANC DUPL ACO 500MM | MANO FRANC DOB ACE 500MM |  | ESPESSURA MINIMA CHAPA FIXACAO MSG 14 (1,9 mm); | ESPESOR MINIMA CHAPA FIJACION MSG 14 (1,9 mm); | [6 empty] | 1 | COMPRIMENTO EM MILIMETROS: 500,00 mm | LARGO EN MILIMETROS: 500,00 mm |  |  | 7
313688 | MAO FRANC DUPL ACO 500MM | MANO FRANC DOB ACE 500MM |  | COMPRIMENTO EM MILIMETROS 500 mm; | LARGO EN MILIMETROS 500 mm; | [6 empty] | 1 | NORMAS TECNICAS APLICAVEIS: ABNT NBR 6323 | NORMAS TECNICAS APLICABLES: ABNT NBR 6323 |  |  | 8
313688 | MAO FRANC DUPL ACO 500MM | MANO FRANC DOB ACE 500MM |  | NORMAS TECNICAS APLICAVEIS ABNT NBR 6323. | NORMAS TECNICAS APLICABLES ABNT NBR 6323. | [6 empty] | 1 |  |  |  |  | 9
327832 | ELETRODUTO RIG ACO/ZQ NPT 3/4" | ELECTRODUCTO RIG ACE/CF NPT 3/4" |  | ELETRODUTO RIGIDO METALICO; | ELECTRODUCTO RIGIDO METALICO; | Os eletrodutos serão inspecionados de acordo com a NBR 5597: 2013, | Los conductos serán inspeccionados de acuerdo con NBR 5597: 2013, | INSPEÇÃO: CLASSE 3 | INSPECCIÓN: CLASE 3 |  |  | 1 | TIPO: PESADO | TIPO: PESADO |  |  | 1
327832 | ELETRODUTO RIG ACO/ZQ NPT 3/4" | ELECTRODUCTO RIG ACE/CF NPT 3/4" |  | TIPO PESADO; | TIPO PESADO; | seguindo os seguintes requisitos: | siguiendo los siguientes requisitos: |  |  |  |  | 1 | TIPO CONSTRUTIVO: #1COM COSTURA | TIPO CONSTRUCTIVO: #1CON COSTURA |  |  | 2
327832 | ELETRODUTO RIG ACO/ZQ NPT 3/4" | ELECTRODUCTO RIG ACE/CF NPT 3/4" |  | TIPO CONSTRUTIVO COM COSTURA, REBARBA REMOVIDA, | TIPO CONSTRUCTIVO CON COSTURA, REBARBA REMOVIDA, | [6 empty] | 1 | TIPO CONSTRUTIVO: #2REBARBA REMOVIDA | TIPO CONSTRUCTIVO: #2REBARBA REMOVIDA |  |  | 3
327832 | ELETRODUTO RIG ACO/ZQ NPT 3/4" | ELECTRODUCTO RIG ACE/CF NPT 3/4" |  | (ISENTO DE REBARBAS); | (EXENTO DE REBARBAS); | - A superfície interna dos tubos deve estar livre de arestas cortantes, | - La superficie interna de los tubos no debe tener bordes afilados. |  |  |  |  | 1 | TIPO CONSTRUTIVO: #3(ISENTO DE REBARBAS) | TIPO CONSTRUCTIVO: #3(EXENTO DE REBARBAS) |  |  | 4
327832 | ELETRODUTO RIG ACO/ZQ NPT 3/4" | ELECTRODUCTO RIG ACE/CF NPT 3/4" |  | EXTREMIDADES ROSCADAS; | EXTREMO(S) A ROSCAS; | o que pode danificar o isolamento do condutor. | que puede dañar el aislamiento del conductor. |  |  |  |  | 1 | EXTREMIDADES: ROSCADAS | EXTREMO(S): A ROSCAS |  |  | 5
327832 | ELETRODUTO RIG ACO/ZQ NPT 3/4" | ELECTRODUCTO RIG ACE/CF NPT 3/4" |  | TIPO DE ROSCA NPT; | TIPO DE LA ROSCA NPT; | - A espessura mínima da parede deve ser medida de acordo com o item | - El espesor mínimo de la pared debe medirse según el artículo. |  |  |  |  | 1 | TIPO DE ROSCA: NPT | TIPO DE LA ROSCA: NPT |  |  | 6
327832 | ELETRODUTO RIG ACO/ZQ NPT 3/4" | ELECTRODUCTO RIG ACE/CF NPT 3/4" |  | FORNECIMENTO COM UMA LUVA EM UMA PONTA; | SUMISTRADO CON UNA UNION EN UNA PUNTA; | 4.5.2. | 4.5.2 |  |  |  |  | 1 | FORNECIMENTO: COM UMA LUVA EM UMA PONTA | SUMISTRADO: CON UNA UNION EN UNA PUNTA |  |  | 7
327832 | ELETRODUTO RIG ACO/ZQ NPT 3/4" | ELECTRODUCTO RIG ACE/CF NPT 3/4" |  | MATERIAL ACO CARBONO; | MATERIAL ACERO CARBONO; | - O diâmetro externo será medido com variações admitidas conforme item | - El diámetro exterior se medirá con variaciones permitidas según el |  |  |  |  | 1 | MATERIAL: ACO CARBONO | MATERIAL: ACERO CARBONO |  |  | 8
327832 | ELETRODUTO RIG ACO/ZQ NPT 3/4" | ELECTRODUCTO RIG ACE/CF NPT 3/4" |  | ACABAMENTO SUPERFICIAL ZINCADO A QUENTE; | ACABADO SUPERFICIAL CINCADO A FUEGO; | 4.5.3 tabela 2. | artículo. |  |  |  |  | 1 | ACABAMENTO SUPERFICIAL: ZINCADO A QUENTE | ACABADO SUPERFICIAL: CINCADO A FUEGO |  |  | 9
327832 | ELETRODUTO RIG ACO/ZQ NPT 3/4" | ELECTRODUCTO RIG ACE/CF NPT 3/4" |  | DIAMETRO NOMINAL 20 (3/4"); | DIAMETRO NOMINAL 20 (3/4"); | - Será feita a pesagem da massa de acordo com a tabela 1 (item 4.5), | 4.5.3 tabla 2. |  |  |  |  | 1 | DIAMETRO NOMINAL: 20 (3/4") | DIAMETRO NOMINAL: 20 (3/4") |  |  | 10
327832 | ELETRODUTO RIG ACO/ZQ NPT 3/4" | ELECTRODUCTO RIG ACE/CF NPT 3/4" |  | DIAMETRO EXTERNO 26,9 mm; | DIAMETRO EXTERNO 26,9 mm; | serão admitidas variações, por menos de 10%, não sendo limitada a | - La masa se pesará de acuerdo con la tabla 1 (elemento 4.5), |  |  |  |  | 1 | DIAMETRO EXTERNO: 26,9 mm | DIAMETRO EXTERNO: 26,9 mm |  |  | 11
327832 | ELETRODUTO RIG ACO/ZQ NPT 3/4" | ELECTRODUCTO RIG ACE/CF NPT 3/4" |  | ESPESSURA NOMINAL DA PAREDE 2,25mm; | ESPESOR NOMINAL DE LA PARED 2,25 mm; | variação por mais. | se admitirán variaciones, en menos del 10%, sin limitarse a |  |  |  |  | 1 | ESPESSURA NOMINAL DA PAREDE: 2,25mm | ESPESOR NOMINAL DE LA PARED: 2,25 mm |  |  | 12
327832 | ELETRODUTO RIG ACO/ZQ NPT 3/4" | ELECTRODUCTO RIG ACE/CF NPT 3/4" |  | PESO TEORICO SEM LUVA 1,414 Kg/m; | PESO TEORICO SIN UNION 1,414 Kg/m; |  | variación para más. |  |  |  |  | 1 | PESO TEORICO SEM LUVA (ZINCDO): 1,414 Kg/m | PESO TEORICO S/ UNION (CINCADO: 1,414 Kg/m |  |  | 13
327832 | ELETRODUTO RIG ACO/ZQ NPT 3/4" | ELECTRODUCTO RIG ACE/CF NPT 3/4" |  | COMPRIMENTO 3 m; | LARGO 3 m; | Requisitos de sustentabilidade em anexo | [5 empty] | 1 | COMPRIMENTO: 3,00 m | LARGO: 3,00 m |  |  | 14
327832 | ELETRODUTO RIG ACO/ZQ NPT 3/4" | ELECTRODUCTO RIG ACE/CF NPT 3/4" |  | NORMAS TECNICAS APLICAVEIS ABNT NBR 5597. | NORMAS TECNICAS APLICABLES ABNT NBR 5597. |  | Requisitos de sustentabilidad en adjunto |  |  |  |  | 1 | NORMAS TECNICAS APLICAVEIS: ABNT NBR 5597 | NORMAS TECNICAS APLICABLES: ABNT NBR 5597 |  |  | 15
379387 | BLOCO TERM EXTRAI CONT 10P 16A MACH | BLOQUE TERM EXTRA CONT 10P 16A MACH | GLBS500101R0001 - ABB | BLOCO, TERMINAL EXTRAIVEL; | BLOQUE, TERMINAL EXTRAIBLE; | REFERENCIA: | REFERENCIA: | INSPEÇÃO: CLASSE 3 | INSPECCIÓN: CLASE 3 |  |  | 2 | TIPO: CONTROLE | TIPO: CONTROLE | ORIGINAL - BS-SK 10P (GLBS 50011 0 R1) - ABB | TIPO: CONTROLE | 1
379387 | BLOCO TERM EXTRAI CONT 10P 16A MACH | BLOQUE TERM EXTRA CONT 10P 16A MACH | GLBS500101R0001 - ABB | TIPO CONTROLE; | TIPO CONTROL; | [6 empty] | 2 | NUMERO DE POLOS: 10 | NUMERO DE POLOS: 10 | ORIGINAL - BS-SKS 10P (GLBS 500101 R001) - ABB | NUMERO DE POLOS: 10 | 2
379387 | BLOCO TERM EXTRAI CONT 10P 16A MACH | BLOQUE TERM EXTRA CONT 10P 16A MACH | GLBS500101R0001 - ABB | POLO(S) 10; | POLO(S) 10; | Material: REGUA BORNE 600V | Material: REGUA BORNE 600V |  |  |  |  | 2 | FORMATO DA PARTE MOVEL: MACHO | FORMA DE LA PARTE MOVIL: MACHO |  | CORRENTE NOMINAL: 16A | 3
379387 | BLOCO TERM EXTRAI CONT 10P 16A MACH | BLOQUE TERM EXTRA CONT 10P 16A MACH | GLBS500101R0001 - ABB | FORMATO DA PARTE MOVEL MACHO; | FORMA DE LA PARTE MOVIL MACHO; | Marca: ABB | Marca: ABB |  |  |  |  | 2 | TENSAO NOMINAL: 600V | TENSION NOMINAL: 600V |  | TENSAO DE ISOLAMENTO: 600VCA | 4
379387 | BLOCO TERM EXTRAI CONT 10P 16A MACH | BLOQUE TERM EXTRA CONT 10P 16A MACH | GLBS500101R0001 - ABB | TENSAO NOMINAL 600 V; | TENSION NOMINAL 600 V; | Referência: GLBS500101R0001 - Plug-in-contact BS-SKS, 10-polos | Referência: GLBS500101R0001 - Plug-in-contact BS-SKS, 10-polos |  |  |  |  | 2 | CORRENTE NOMINAL: 16,00 A | CORRIENTE NOMINAL: 16,00 A |  | CARACTERISTICAS CONTATOS: PARTE MOVEL MACHO | 5
379387 | BLOCO TERM EXTRAI CONT 10P 16A MACH | BLOQUE TERM EXTRA CONT 10P 16A MACH | GLBS500101R0001 - ABB | CORRENTE NOMINAL 16 A. | CORRIENTE NOMINAL 16 A. | [6 empty] | 2 |  |  |  |  | 6
379387 | BLOCO TERM EXTRAI CONT 10P 16A MACH | BLOQUE TERM EXTRA CONT 10P 16A MACH | GLBS500101R0001 - ABB |  |  | Indicação de Fornecedor: | Indicacion de provedor: |  |  |  |  | 2 |  |  |  |  | 7
379387 | BLOCO TERM EXTRAI CONT 10P 16A MACH | BLOQUE TERM EXTRA CONT 10P 16A MACH | GLBS500101R0001 - ABB |  |  | 17346 ABB LTDA | 17346 ABB LTDA |  |  |  |  | 2 |  |  |  |  | 8
442380 | VOLTIMETRO ANALO B/M 0/200V 144X144MM | VOLTIMETRO ANALO B/M 0/200V 144X144MM |  | VOLTIMETRO, ANALOGICO; | VOLTIMETRO, ANALOGICO; |  |  | INSPEÇÃO: CLASSE 3 | INSPECCIÓN: CLASE 3 |  |  | 2 | SISTEMA: BOBINA MOVEL | SISTEMA: BOBINA MOVEL |  |  | 1
442380 | VOLTIMETRO ANALO B/M 0/200V 144X144MM | VOLTIMETRO ANALO B/M 0/200V 144X144MM |  | SISTEMA BOBINA MOVEL; | SISTEMA BOBINA MOVIL; | [6 empty] | 2 | CLASSE DE EXATIDAO: 1,50% | CLASE DE EXACTITUD: 1,50% |  |  | 2
442380 | VOLTIMETRO ANALO B/M 0/200V 144X144MM | VOLTIMETRO ANALO B/M 0/200V 144X144MM |  | CLASSE DE EXATIDAO 1,5%; | CLASE DE EXACTITUD 1,5%; | [6 empty] | 2 | ESCALA: 0 A 200V | ESCALA: 0 A 200V |  |  | 3
442380 | VOLTIMETRO ANALO B/M 0/200V 144X144MM | VOLTIMETRO ANALO B/M 0/200V 144X144MM |  | ESCALA 0 A 200 V; | ESCALA 0 A 200 V; | [6 empty] | 2 | GRADUACAO: 5V | GRADUACION: 5V |  |  | 4
442380 | VOLTIMETRO ANALO B/M 0/200V 144X144MM | VOLTIMETRO ANALO B/M 0/200V 144X144MM |  | GRADUACAO 5 V; | GRADUACION 5 V; | [6 empty] | 2 | POSICAO DE MONTAGEM: VERTICAL | POSICION DE MONTAJE: VERTICAL |  |  | 5
442380 | VOLTIMETRO ANALO B/M 0/200V 144X144MM | VOLTIMETRO ANALO B/M 0/200V 144X144MM |  | MONTAGEM VERTICAL; | MONTAJE VERTICAL; | [6 empty] | 2 | DEFLEXAO DO PONTEIRO: 90 GRAUS | DEFLEXION DEL PUNTERO: 90 GRAUS |  |  | 6
442380 | VOLTIMETRO ANALO B/M 0/200V 144X144MM | VOLTIMETRO ANALO B/M 0/200V 144X144MM |  | DEFLEXAO DO PONTEIRO 90 GRAUS; | DEFLEXION DEL PUNTERO 90 GRADOS; | [6 empty] | 2 | FIXACAO: SUPORTE COM PARAFUSOS | FIJACION: SUPORTE COM PARAFUSOS |  |  | 7
442380 | VOLTIMETRO ANALO B/M 0/200V 144X144MM | VOLTIMETRO ANALO B/M 0/200V 144X144MM |  | DIMENSOES 144X144 mm; | DIMENSIONES 144X144 mm; | [6 empty] | 2 | LARGURA: 144,00 mm | ANCHO: 144,00 mm |  |  | 8
442380 | VOLTIMETRO ANALO B/M 0/200V 144X144MM | VOLTIMETRO ANALO B/M 0/200V 144X144MM |  | FIXACAO SUPORTE COM PARAFUSOS. | FIJACION SOPORTE CON TORNILLOS. | [6 empty] | 2 | COMPRIMENTO EM MILIMETROS: 144,00 mm | LARGO EN MILIMETROS: 144,00 mm |  |  | 9
456519 | AMPERIMETRO ANALO F/M 0/100A 144X144 | AMPERIMETRO ANALO H/M 0/100A 144X144 |  | AMPERIMETRO, ANALOGICO; | AMPERIMETRO, ANALOGICO; |  |  | INSPEÇÃO: CLASSE 3 | INSPECCIÓN: CLASE 3 |  |  | 1 | CLASSE DE EXATIDAO: 1,50% | CLASE DE EXACTITUD: 1,50% | ORIGINAL - 01.30.08.0040 - HARTMAN & BRAUN | SISTEMA: FERRO MOVEL | 1
456519 | AMPERIMETRO ANALO F/M 0/100A 144X144 | AMPERIMETRO ANALO H/M 0/100A 144X144 |  | CLASSE DE EXATIDAO 1,50%; | CLASE DE EXACTITUD 1,50%; | [6 empty] | 1 | ESCALA: 0 A 100A | ESCALA: 0 A 100A |  | CLASSE DE EXATIDAO: 1,5% | 2
456519 | AMPERIMETRO ANALO F/M 0/100A 144X144 | AMPERIMETRO ANALO H/M 0/100A 144X144 |  | ESCALA 0 A 100 A; | ESCALA 0 A 100 A; | [6 empty] | 1 | GRADUACAO: 2A | GRADUACION: 2A |  | ESCALA: 0 A 100A | 3
456519 | AMPERIMETRO ANALO F/M 0/100A 144X144 | AMPERIMETRO ANALO H/M 0/100A 144X144 |  | GRADUACAO 2 A; | GRADUACION 2 A; | [6 empty] | 1 | CORRENTE NOMINAL: 5A | CORRIENTE NOMINAL: 5A |  | GRADUACAO: 2A | 4
456519 | AMPERIMETRO ANALO F/M 0/100A 144X144 | AMPERIMETRO ANALO H/M 0/100A 144X144 |  | CORRENTE NOMINAL 5 A; | CORRIENTE NOMINAL 5 A; | [6 empty] | 1 | POSICAO DE MONTAGEM: VERTICAL | POSICION DE MONTAJE: VERTICAL |  | CORRENTE: 5A | 5
456519 | AMPERIMETRO ANALO F/M 0/100A 144X144 | AMPERIMETRO ANALO H/M 0/100A 144X144 |  | POSICAO DE MONTAGEM VERTICAL; | POSICION MONTAJE VERTICAL; | [6 empty] | 1 | DEFLEXAO DO PONTEIRO: 90 GRAUS | DEFLEXION DEL PUNTERO: 90 GRAUS |  | POSICAO DE MONTAGEM: VERTICAL | 6
456519 | AMPERIMETRO ANALO F/M 0/100A 144X144 | AMPERIMETRO ANALO H/M 0/100A 144X144 |  | DEFLEXAO DO PONTEIRO 90 GRAUS; | DEFLEXION DEL PUNTERO 90 GRADOS; | [6 empty] | 1 | SISTEMA: FERRO MOVEL | SISTEMA: FERRO MOVEL |  | DEFLEXAO DO PONTEIRO: 90 GRAUS COM "0" A ESQUERDA | 7
456519 | AMPERIMETRO ANALO F/M 0/100A 144X144 | AMPERIMETRO ANALO H/M 0/100A 144X144 |  | SISTEMA FERRO MOVEL; | SISTEMA HIERRO MOVIL; | [6 empty] | 1 | FIXACAO: #1FRONTAL EM PAINEL | FIJACION: #1FRONTAL EM PAINEL |  | DIMENSOES: 144X144MM | 8
456519 | AMPERIMETRO ANALO F/M 0/100A 144X144 | AMPERIMETRO ANALO H/M 0/100A 144X144 |  | FIXACAO FRONTAL EM PAINEL; | FIJACION FRONTAL EN TABLERO; | [6 empty] | 1 | FIXACAO: #2LIGADO A TC 100/5A | FIJACION: #2LIGADO A TC 100/5A |  | FIXACAO: FRONTAL EM PAINEL | 9
456519 | AMPERIMETRO ANALO F/M 0/100A 144X144 | AMPERIMETRO ANALO H/M 0/100A 144X144 |  | LIGADO A TC 100/5 A; | CONECTAOD A TC 100/5 A; | [6 empty] | 1 | LARGURA: 144,00 mm | ANCHO: 144,00 mm |  | CARACTERISTICAS ADICIONAIS: LIGADO A TC 100/5A | 10
456519 | AMPERIMETRO ANALO F/M 0/100A 144X144 | AMPERIMETRO ANALO H/M 0/100A 144X144 |  | LARGURA 144 mm; | ANCHO 144 mm; | [6 empty] | 1 | COMPRIMENTO EM MILIMETROS: 144,00 mm | LARGO EN MILIMETROS: 144,00 mm |  |  | 11
456519 | AMPERIMETRO ANALO F/M 0/100A 144X144 | AMPERIMETRO ANALO H/M 0/100A 144X144 |  | COMPRIMENTO 144 mm. | LARGO 144 mm. | [6 empty] | 1 |  |  |  |  | 12
468371 | ELO OLHAL PROLONG 318X27X75MM 24T | ESLABON OJAL PROLONG 318X27X75MM 24T | E0 24/318 - SADE | ELO, OLHAL; | ESLABON, OJAL; | CONFORME DESENHO TÉCNICO ANEXO | CONFORME DESENO TÉCNICO ANEXO | INSPEÇÃO: NÃO APLICÁVEL | INSPECCIÓN: NO APLICABLE |  |  | 1 | TIPO: PROLONGADOR | TIPO: PROLONGADOR | ORIGINAL - EO 24/318 - SADE | MATERIAL: ACO FORJADO SAE 1541 | 1
468371 | ELO OLHAL PROLONG 318X27X75MM 24T | ESLABON OJAL PROLONG 318X27X75MM 24T | E0 24/318 - SADE | TIPO PROLONGADOR; | TIPO ALARGADOR; | Referência: | Referencia: |  |  |  |  | 1 | MATERIAL: ACO CARBONO SAE 1541 FORJADO | MATERIAL: ACO CARBONO SAE 1541 FORJADO |  | PROTECAO SUPERFICIAL: ZINCAGEM POR IMERSAO A QUENTE | 2
468371 | ELO OLHAL PROLONG 318X27X75MM 24T | ESLABON OJAL PROLONG 318X27X75MM 24T | E0 24/318 - SADE | MATERIAL ACO CARBONO SAE 1541 FORJADO; | MATERIAL ACERO CARBONO SAE 1541 FORJADO; | E0 24/318 - SADEL | E0 24/318 - SADEL |  |  |  |  | 1 | PROTECAO SUPERFICIAL: ZINCADO A QUENTE | PROTECCION SUPERFICIAL: ZINCADO A QUENTE |  | COMPRIMENTO UTIL: 318MM | 3
468371 | ELO OLHAL PROLONG 318X27X75MM 24T | ESLABON OJAL PROLONG 318X27X75MM 24T | E0 24/318 - SADE | PROTECAO SUPERFICIAL ZINCADO A QUENTE; | PROTECION SUPERFICIAL ZINCADO A FUEGO; | [6 empty] | 1 | CARGA DE RUPTURA: 24 t | CARGA DE RUPTURA: 24 t |  | ABERTURA MENOR DO ELO: 27MM | 4
468371 | ELO OLHAL PROLONG 318X27X75MM 24T | ESLABON OJAL PROLONG 318X27X75MM 24T | E0 24/318 - SADE | CARGA DE RUPTURA 24 t; | CARGA DE RUPTURA 24 t; | [6 empty] | 1 | DIAMETRO NOMINAL DA HASTE: 22,20 mm | DIAMETRO NOMINAL DEL VASTAGO: 22,20 mm |  | ABERTURA MAIOR DO ELO: 75MM | 5
468371 | ELO OLHAL PROLONG 318X27X75MM 24T | ESLABON OJAL PROLONG 318X27X75MM 24T | E0 24/318 - SADE | DIAMETRO NOMINAL DA HASTE 22,2 mm; | DIAMETRO NOMINAL DEL VASTAGO 22,2 mm; | [6 empty] | 1 | ABERTURA MENOR DO ELO: 27,00 mm | ABERTURA MENOR DEL ESLABON: 27,00 mm |  | ESPESSURA SECAO TRANSVERSAL DO ELO: 17MM | 6
468371 | ELO OLHAL PROLONG 318X27X75MM 24T | ESLABON OJAL PROLONG 318X27X75MM 24T | E0 24/318 - SADE | ABERTURA MENOR DO ELO 27 mm; | APERTURA MENOR DEL ESLABON 27 mm; | [6 empty] | 1 | ABERTURA MAIOR DO ELO: 75,00 mm | ABERTURA MAYOR DEL ESLABON: 75,00 mm |  | DIAMETRO DO OLHAL: 23,8MM | 7
468371 | ELO OLHAL PROLONG 318X27X75MM 24T | ESLABON OJAL PROLONG 318X27X75MM 24T | E0 24/318 - SADE | ABERTURA MAIOR DO ELO 75 mm; | APERTURA MAYOR DEL ESLABON 75 mm; | [6 empty] | 1 | ESPESSURA SECAO DO ELO: 17,00 mm | ESPESOR SECCION DEL ESLABON: 17,00 mm |  | ESPESSURA DO OLHAL: 18MM | 8
468371 | ELO OLHAL PROLONG 318X27X75MM 24T | ESLABON OJAL PROLONG 318X27X75MM 24T | E0 24/318 - SADE | ESPESSURA SECAO DO ELO 17 mm; | ESPESOR SECION DEL ESLABON 17 mm; | [6 empty] | 1 | DIAMETRO DO OLHAL: 23,80 mm | DIAMETRO DEL OJAL: 23,80 mm |  | CARGA DE RUPTURA: 24000KGF | 9
468371 | ELO OLHAL PROLONG 318X27X75MM 24T | ESLABON OJAL PROLONG 318X27X75MM 24T | E0 24/318 - SADE | DIAMETRO DO OLHAL 23,8 mm; | DIAMETRO DEL OJAL 23,8 mm; | [6 empty] | 1 | ESPESSURA DO OLHAL: 18,00 mm | ESPESOR DEL OJAL: 18,00 mm |  | CARACTERISTICAS ADICIONAIS: DIAMETRO DA HASTE 22,2MM | 10
468371 | ELO OLHAL PROLONG 318X27X75MM 24T | ESLABON OJAL PROLONG 318X27X75MM 24T | E0 24/318 - SADE | ESPESSURA DO OLHAL 18 mm; | ESPESOR DEL OJAL 18 mm; | [6 empty] | 1 | COMPRIMENTO UTIL: 318,00 mm | LARGO UTIL: 318,00 mm |  |  | 11
468371 | ELO OLHAL PROLONG 318X27X75MM 24T | ESLABON OJAL PROLONG 318X27X75MM 24T | E0 24/318 - SADE | COMPRIMENTO UTIL 318 mm; | LARGO UTIL 318 mm; | [6 empty] | 1 | CONFORME DESENHO TECNICO: 6424-DF-88685-P | CONFORME DISEÑO TECNICO: 6424-DF-88685-P |  |  | 12
468371 | ELO OLHAL PROLONG 318X27X75MM 24T | ESLABON OJAL PROLONG 318X27X75MM 24T | E0 24/318 - SADE | CONFORME DESENHO TECNICO 6424-DF-88685-P. | CONFORME PLANO 6424-DF-88685-P. | [6 empty] | 1 |  |  |  |  | 13
497550 | BOBINA ABER DISJ B1-50-1250A 125VCC | BOBINA APER DISY B1-50-1250A 125VCC |  | BOBINA, ACIONAMENTO; | BOBINA, ACCIONAMIENTO; |  |  | INSPEÇÃO: CLASSE 3 | INSPECCIÓN: CLASE 3 |  |  | 2 | FUNCAO: ABERTURA | FUNCION: ABERTURA | ORIGINAL - SL.557.02 - MAGRINI | FUNCAO: ABERTURA | 1
497550 | BOBINA ABER DISJ B1-50-1250A 125VCC | BOBINA APER DISY B1-50-1250A 125VCC |  | FUNCAO ABERTURA; | FUNCION ABERTURA; | [6 empty] | 2 | APLICACAO: DISJUNTOR TIPO B1-50-1250A | APLICACION: DISJUNTOR TIPO B1-50-1250A |  | TENSAO NOMINAL DE ALIMENTACAO: 125VCC | 2
497550 | BOBINA ABER DISJ B1-50-1250A 125VCC | BOBINA APER DISY B1-50-1250A 125VCC |  | PARA DISJUNTOR TIPO B1-50-1250 A; | PARA DISYUNTOR TIPO B1-50-1250 A; | [6 empty] | 2 | TENSAO NOMINAL ALIMENTACAO: 125VCC | TENSION NOMINAL ALIMENTACION: 125VCC |  | RESISTENCIA NOMINAL: 92 OHMS | 3
497550 | BOBINA ABER DISJ B1-50-1250A 125VCC | BOBINA APER DISY B1-50-1250A 125VCC |  | ALIMENTACAO 125 Vcc. | ALIMENTACION 125 Vcc. | [6 empty] | 2 |  |  |  | DIAMETRO EXTERNO: 29 MM | 4
497550 | BOBINA ABER DISJ B1-50-1250A 125VCC | BOBINA APER DISY B1-50-1250A 125VCC | [9 empty] | 2 |  |  |  | DIAMETRO INTERNO: 13.5 MM | 5
497550 | BOBINA ABER DISJ B1-50-1250A 125VCC | BOBINA APER DISY B1-50-1250A 125VCC | [9 empty] | 2 |  |  |  | ALTURA: 37 MM | 6
497550 | BOBINA ABER DISJ B1-50-1250A 125VCC | BOBINA APER DISY B1-50-1250A 125VCC | [9 empty] | 2 |  |  |  | INDUTANCIA NOMINAL: 66.9 MH (60HZ) | 7
497878 | DISJUNTOR TERMOMAG 2P 440V 2A 25KA C | DISYUNTOR TERMOMAG 2P 440V 2A 25KA C | A9F74202 + A9A26924 - SCHNEIDER ELECTRIC | DISJUNTOR; | DISYUNTOR; | REFERENCIA | REFERENCIA | INSPEÇÃO: CLASSE 3 | INSPECCIÓN: CLASE 3 |  |  | 1 | TIPO: TERMOMAGNETICO | TIPO: TERMOMAGNETICO | ORIGINAL - S212-K2+S210 HS12 - STOTZ/SACE | INVOLUCRO: CAIXA MOLDADA | 1
497878 | DISJUNTOR TERMOMAG 2P 440V 2A 25KA C | DISYUNTOR TERMOMAG 2P 440V 2A 25KA C | A9F74202 + A9A26924 - SCHNEIDER ELECTRIC | TIPO TERMOMAGNETICO; | TIPO TERMOMAGNETICO; | A9F74202 + A9A26924 - SCHNEIDER ELECTRIC | A9F74202 + A9A26924 - SCHNEIDER ELECTRIC |  |  |  |  | 1 | TIPO DE CAIXA: MOLDADA | TIPO DE CAJA: MOLDADA | ORIGINAL - - - - | EXECUCAO: NAO EXTRAIVEL | 2
497878 | DISJUNTOR TERMOMAG 2P 440V 2A 25KA C | DISYUNTOR TERMOMAG 2P 440V 2A 25KA C | A9F74202 + A9A26924 - SCHNEIDER ELECTRIC | TIPO DE CAIXA MOLDADA; | CAJA MOLDEADA ; | [6 empty] | 1 | TIPO DE FIXACAO: SOBRE TRILHO DIN EN 50022 | TIPO DE FIJACION: SOBRE TRILHO DIN EN 50022 | SUBSTITUTO - IC60N (A9F74202 ) + A9A26924 - SCHNEIDER | NUMERO DE POLOS: 2 | 3
497878 | DISJUNTOR TERMOMAG 2P 440V 2A 25KA C | DISYUNTOR TERMOMAG 2P 440V 2A 25KA C | A9F74202 + A9A26924 - SCHNEIDER ELECTRIC | TIPO DE FIXACAO SOBRE TRILHO DIN EN 50022; | FIJACION SOBRE RIEL DIN 50022; | [6 empty] | 1 | NUMERO DE POLOS: 2 | NUMERO DE POLOS: 2 | ORIGINAL - - - - | TIPO DE ACIONAMENTO: MANUAL | 4
497878 | DISJUNTOR TERMOMAG 2P 440V 2A 25KA C | DISYUNTOR TERMOMAG 2P 440V 2A 25KA C | A9F74202 + A9A26924 - SCHNEIDER ELECTRIC | NUMERO DE POLOS 2; | NUMERO DE POLOS 2; | [6 empty] | 1 | CARACTERISTICAS DE OPERACAO: MANUAL | CARACTERISTICAS DE OPERACION: MANUAL | SUBSTITUTO - C60N (24332 ) + 26924 - MERLIN GERIN | TENSAO DE ISOLAMENTO: 440VCA | 5
497878 | DISJUNTOR TERMOMAG 2P 440V 2A 25KA C | DISYUNTOR TERMOMAG 2P 440V 2A 25KA C | A9F74202 + A9A26924 - SCHNEIDER ELECTRIC | CARACTERISTICAS DE OPERACAO MANUAL; | CARACTERISTICAS DE OPERACION MANUAL; | [6 empty] | 1 | TIPO DE ACIONAMENTO: ALAVANCA SIMPLES, BASCULANTE | TIPO DE ACCIONAMIENTO: ALAVANCA SIMPLES, BASCULANTE |  | CORRENTE CURTO CIRCUITO ASSIMETRICA: 6KA EM 415VCA | 6
497878 | DISJUNTOR TERMOMAG 2P 440V 2A 25KA C | DISYUNTOR TERMOMAG 2P 440V 2A 25KA C | A9F74202 + A9A26924 - SCHNEIDER ELECTRIC | TIPO DE ACIONAMENTO ALAVANCA SIMPLES, BASCULANTE; | TIPO DE ACCIONAMIENTO PALANCA; | [6 empty] | 1 | TENSAO DE ISOLAMENTO: 440 V | TENSION DE AISLAMIENTO: 440 V |  | NUM. E TIPO DE CONTATOS AUXILIARES: 1NA + 2NF | 7
497878 | DISJUNTOR TERMOMAG 2P 440V 2A 25KA C | DISYUNTOR TERMOMAG 2P 440V 2A 25KA C | A9F74202 + A9A26924 - SCHNEIDER ELECTRIC | TENSAO DE ISOLAMENTO 440 V; | TENSION DE AISLAMIENTO 440 V; | [6 empty] | 1 | CORRENTE NOMINAL: 2,00 A | CORRIENTE NOMINAL: 2,00 A |  | CORRENTE NOM. CONTATOS AUXILIARES: 5A/220VCA | 8
497878 | DISJUNTOR TERMOMAG 2P 440V 2A 25KA C | DISYUNTOR TERMOMAG 2P 440V 2A 25KA C | A9F74202 + A9A26924 - SCHNEIDER ELECTRIC | CORRENTE NOMINAL 2 A; | CORRIENTE NOMINAL 2 A; | [6 empty] | 1 | CAPACIDADE INTERRUP ASSIMETRIC: 25 KA EM 440 V | INTERRUPUPCION ASIMETRICA: 25 KA EM 440 V |  | TIPO DE DISPARADOR: TERMOMAGNETICO | 9
497878 | DISJUNTOR TERMOMAG 2P 440V 2A 25KA C | DISYUNTOR TERMOMAG 2P 440V 2A 25KA C | A9F74202 + A9A26924 - SCHNEIDER ELECTRIC | CAPACIDADE INTERRUP ASSIMETRIC ≥ 25 KA EM 440 V; | INTERRUPUPCION ASIMETRICA ≥ 25 kA EM 440 V; | [6 empty] | 1 | CONTATOS AUXILIARES: 1RV | CONTACTOS AUXILIARES: 1RV |  | CORRENTE NOMINAL DISPARADOR: 2A | 10
497878 | DISJUNTOR TERMOMAG 2P 440V 2A 25KA C | DISYUNTOR TERMOMAG 2P 440V 2A 25KA C | A9F74202 + A9A26924 - SCHNEIDER ELECTRIC | NUMERO E TIPO CONTATOS AUXIL 1RV; | NUMERO Y TIPO CONTACTOS AUXIL 1RV; | [6 empty] | 1 | CORRENTE CONTATOS AUXILIARES: 6A EM 240V | CORRIENTE CONTACTOS AUXILIARES: 6A EM 240V |  | CARACTERISTICAS ADICIONAIS: FIXACAO PELA BASE COM PERFIL OMEGA DE 35MM | 11
497878 | DISJUNTOR TERMOMAG 2P 440V 2A 25KA C | DISYUNTOR TERMOMAG 2P 440V 2A 25KA C | A9F74202 + A9A26924 - SCHNEIDER ELECTRIC | CORRENTE CONTATOS AUXILIARES 6A EM 240V; | CORRIENTE CONTACTOS AUXIL 6A EN 240 V; | [6 empty] | 1 | AJUSTE DO ELEMENTO TERMICO: FIJO | AJUSTE DEL ELEMENTO TERMICO: FIJO |  | NORMAS TECNICAS APLICAVEIS: VDE 0641 | 12
497878 | DISJUNTOR TERMOMAG 2P 440V 2A 25KA C | DISYUNTOR TERMOMAG 2P 440V 2A 25KA C | A9F74202 + A9A26924 - SCHNEIDER ELECTRIC | AJUSTE DO ELEMENTO TERMICO FIXO; | AJUSTE DEL ELEMENTO TERMICO FIJO; | [6 empty] | 1 | AJUSTE DO ELEMENTO MAGNETICO: FIJO (8 X IN +/- 20 %) | AJUSTE DEL ELEMENTO MAGNETICO: FIJO (8 X IN +/- 20 %) |  | INVOLUCRO: CAIXA PLASTICA | 13
497878 | DISJUNTOR TERMOMAG 2P 440V 2A 25KA C | DISYUNTOR TERMOMAG 2P 440V 2A 25KA C | A9F74202 + A9A26924 - SCHNEIDER ELECTRIC | AJUSTE DO ELEMENTO MAGNETICO FIXO (8 X IN +/- 20 %); | AJUSTE DEL ELEMENTO MAGNETICO FIJO (8 X IN +/- 20 %); | [6 empty] | 1 | CURVA DE DISPARO: C (5 A 10 X IN) | CURVA DE DISPARO: C (5 A 10 X IN) |  | EXECUCAO: FIXO, MONTAGEM SOBRE TRILHO DIN EN 50022 | 14
497878 | DISJUNTOR TERMOMAG 2P 440V 2A 25KA C | DISYUNTOR TERMOMAG 2P 440V 2A 25KA C | A9F74202 + A9A26924 - SCHNEIDER ELECTRIC | CURVA DE DISPARO C (5 A 10 X IN); | CURVA DE DISPARO C (5 A 10 X IN); | [6 empty] | 1 | TIPO DE CONEXAO: FRONTAL, COM PRENSA CABO | TIPO DE CONEXION: FRONTAL, COM PRENSA CABO |  | NUMERO DE POLOS: 2 | 15
497878 | DISJUNTOR TERMOMAG 2P 440V 2A 25KA C | DISYUNTOR TERMOMAG 2P 440V 2A 25KA C | A9F74202 + A9A26924 - SCHNEIDER ELECTRIC | TIPO DE CONEXAO FRONTAL, COM PRENSA CABO; | CONEXION FRONTAL CON PRENSA CABLE; | [6 empty] | 1 | ALTURA: 81,00 mm | ALTURA: 81,00 mm |  | TIPO DE ACIONAMENTO: MANUAL | 16
497878 | DISJUNTOR TERMOMAG 2P 440V 2A 25KA C | DISYUNTOR TERMOMAG 2P 440V 2A 25KA C | A9F74202 + A9A26924 - SCHNEIDER ELECTRIC | ALTURA 81 mm; | ALTURA 81 mm; | [6 empty] | 1 | LARGURA: 36,00 mm | ANCHO: 36,00 mm |  | TENSAO DE ISOLAMENTO: 440VCA | 17
497878 | DISJUNTOR TERMOMAG 2P 440V 2A 25KA C | DISYUNTOR TERMOMAG 2P 440V 2A 25KA C | A9F74202 + A9A26924 - SCHNEIDER ELECTRIC | LARGURA 36 mm; | ANCHO 36 mm; | [6 empty] | 1 | PROFUNDIDADE: 75,00 mm | PROFUNDIDAD: 75,00 mm |  | CORRENTE NOMINAL DO INVOLUCRO: 63A | 18
497878 | DISJUNTOR TERMOMAG 2P 440V 2A 25KA C | DISYUNTOR TERMOMAG 2P 440V 2A 25KA C | A9F74202 + A9A26924 - SCHNEIDER ELECTRIC | PROFUNDIDADE 75 mm; | PROFUNDIDAD 75 mm; | [6 empty] | 1 | NORMAS TECNICAS APLICAVEIS: ABNT NBR IEC 60947-2 | NORMAS TECNICAS APLICABLES: ABNT NBR IEC 60947-2 |  | CORRENTE MAXIMA INTERRUPCAO (ICU): 6KA EM 440V | 19
497878 | DISJUNTOR TERMOMAG 2P 440V 2A 25KA C | DISYUNTOR TERMOMAG 2P 440V 2A 25KA C | A9F74202 + A9A26924 - SCHNEIDER ELECTRIC | NORMA TECNICA APLICAVEL ABNT NBR IEC 60947-2. | CONFORME NORMA TECNICA ABNT NBR IEC 60947-2. | [6 empty] | 1 |  |  |  | NUM. E TIPO DE CONTATOS AUXILIARES: 1RV, CODIGO: A9A26924 | 20
497878 | DISJUNTOR TERMOMAG 2P 440V 2A 25KA C | DISYUNTOR TERMOMAG 2P 440V 2A 25KA C | A9F74202 + A9A26924 - SCHNEIDER ELECTRIC | [8 empty] | 1 |  |  |  | CORRENTE NOM. CONTATOS AUXILIARES: 6A EM 240V | 21
497878 | DISJUNTOR TERMOMAG 2P 440V 2A 25KA C | DISYUNTOR TERMOMAG 2P 440V 2A 25KA C | A9F74202 + A9A26924 - SCHNEIDER ELECTRIC | [8 empty] | 1 |  |  |  | TIPO DE DISPARADOR: TERMOMAGNETICO | 22
497878 | DISJUNTOR TERMOMAG 2P 440V 2A 25KA C | DISYUNTOR TERMOMAG 2P 440V 2A 25KA C | A9F74202 + A9A26924 - SCHNEIDER ELECTRIC | [8 empty] | 1 |  |  |  | CORRENTE NOMINAL DISPARADOR: 2A | 23
497878 | DISJUNTOR TERMOMAG 2P 440V 2A 25KA C | DISYUNTOR TERMOMAG 2P 440V 2A 25KA C | A9F74202 + A9A26924 - SCHNEIDER ELECTRIC | [8 empty] | 1 |  |  |  | CARACTERISTICA DO ELEMENTO TERMICO: FIXO | 24
497878 | DISJUNTOR TERMOMAG 2P 440V 2A 25KA C | DISYUNTOR TERMOMAG 2P 440V 2A 25KA C | A9F74202 + A9A26924 - SCHNEIDER ELECTRIC | [8 empty] | 1 |  |  |  | CARACTERISTICA ELEMENTO MAGNETICO: FIXO 5 A 10 X IN | 25
497878 | DISJUNTOR TERMOMAG 2P 440V 2A 25KA C | DISYUNTOR TERMOMAG 2P 440V 2A 25KA C | A9F74202 + A9A26924 - SCHNEIDER ELECTRIC | [8 empty] | 1 |  |  |  | CARACTERISTICAS DO ACIONAMENTO: ALAVANCA SIMPLES, BASCULANTE | 26
497878 | DISJUNTOR TERMOMAG 2P 440V 2A 25KA C | DISYUNTOR TERMOMAG 2P 440V 2A 25KA C | A9F74202 + A9A26924 - SCHNEIDER ELECTRIC | [8 empty] | 1 |  |  |  | TIPO DE CONEXAO: FRONTAL, COM PRENSA CABO | 27
497878 | DISJUNTOR TERMOMAG 2P 440V 2A 25KA C | DISYUNTOR TERMOMAG 2P 440V 2A 25KA C | A9F74202 + A9A26924 - SCHNEIDER ELECTRIC | [8 empty] | 1 |  |  |  | CARACTERISTICAS ADICIONAIS: DIMENSOES: ALT. 81MM, LARG. 36MM, PROF. 75MM | 28
497878 | DISJUNTOR TERMOMAG 2P 440V 2A 25KA C | DISYUNTOR TERMOMAG 2P 440V 2A 25KA C | A9F74202 + A9A26924 - SCHNEIDER ELECTRIC | [8 empty] | 1 |  |  |  | NORMAS TECNICAS APLICAVEIS: IEC 947-2 | 29
498068 | RELE TEMP ELETROMAG 4RV 125VCC 2,5S | RELE TIEMP ELECTROMAG 4RV 125VCC 2,5S |  | RELE, TEMPO; | RELE, TIEMPO; |  |  | INSPEÇÃO: CLASSE 3 | INSPECCIÓN: CLASE 3 |  |  | 2 | TIPO: ELETROMAGNETICO | TIPO: ELETROMAGNETICO | ORIGINAL - OKTF - AMRA | TIPO: ELETROMAGNETICO | 1
498068 | RELE TEMP ELETROMAG 4RV 125VCC 2,5S | RELE TIEMP ELECTROMAG 4RV 125VCC 2,5S |  | TIPO ELETROMAGNETICO; | TIPO ELECTROMAGNETICO; | [6 empty] | 2 | ACAO: RETARDADA NA ENERGIZACAO | ACCION: RETARDADA NA ENERGIZACAO |  | ACAO: RETARDADO NA DESENERGIZACAO | 2
498068 | RELE TEMP ELETROMAG 4RV 125VCC 2,5S | RELE TIEMP ELECTROMAG 4RV 125VCC 2,5S |  | ACAO RETARDADA NA DESENERGIZACAO; | ACCION RETARDADA EN LA DESENERGIZACION; | [6 empty] | 2 | TIPO DE ATUACAO: TEMPORIZADA PARA DESARMAR | TIPO DE ACTUACION: TEMPORIZADA PARA DESARMAR |  | TIPO DE ATUACAO: TEMPORIZADO PARA DESARMAR | 3
498068 | RELE TEMP ELETROMAG 4RV 125VCC 2,5S | RELE TIEMP ELECTROMAG 4RV 125VCC 2,5S |  | ATUACAO TEMPORIZADA PARA DESARMAR; | ACTUACION TEMPORIZADA PARA DESARMAR; | [6 empty] | 2 | TENSAO NOMINAL ALIMENTACAO: 125VCC | TENSION NOMINAL ALIMENTACION: 125VCC |  | NUMERO E TIPOS DE CONTATOS: 4RV | 4
498068 | RELE TEMP ELETROMAG 4RV 125VCC 2,5S | RELE TIEMP ELECTROMAG 4RV 125VCC 2,5S |  | CONTATO(S) 4RV; | CONTACTO(S) 4RV; | [6 empty] | 2 | FREQUENCIA: 60HZ | FRECUENCIA NOMINAL: 60HZ |  | CORRENTE NOMINAL DOS CONTATOS: 10A | 5
498068 | RELE TEMP ELETROMAG 4RV 125VCC 2,5S | RELE TIEMP ELECTROMAG 4RV 125VCC 2,5S |  | CORRENTE NOMINAL DOS CONTATOS 10 A; | CORRIENTE NOMINAL DE LOS CONTACTOS 10 A; | [6 empty] | 2 | CONSUMO: 2,5 A 3W | CONSUMO: 2,5 A 3W |  | TENSAO NOMINAL DE ALIMENTACAO: 125VCC | 6
498068 | RELE TEMP ELETROMAG 4RV 125VCC 2,5S | RELE TIEMP ELECTROMAG 4RV 125VCC 2,5S |  | ALIMENTACAO 125 Vcc; | ALIMENTACION 125 Vcc; | [6 empty] | 2 | NUMERO E TIPO(S) DE CONTATO(S): 4RV | NUMERO Y TIPOS DE CONTACTOS: 4RV |  | CONSUMO: 2,5 A 3W | 7
498068 | RELE TEMP ELETROMAG 4RV 125VCC 2,5S | RELE TIEMP ELECTROMAG 4RV 125VCC 2,5S |  | CONSUMO 2,5 A 3 W; | CONSUMO 2,5 A 3 W; | [6 empty] | 2 | CORRENTE NOMINAL DOS CONTATOS: 10A | CORRIENTE NOMINAL CONTACTOS: 10A |  | TEMPORIZACAO: 2,5 SEG. | 8
498068 | RELE TEMP ELETROMAG 4RV 125VCC 2,5S | RELE TIEMP ELECTROMAG 4RV 125VCC 2,5S |  | TEMPORIZACAO FIXO EM 2,5 SEGUNDOS; | TEMPORIZACION FIJO EN 2,5 SEGUNDOS; | [6 empty] | 2 | FIXACAO: #1PELA BASE TIPO PLUG-IN | FIJACION: #1PELA BASE TIPO PLUG-IN |  | FIXACAO: SOBRE SOQUETE | 9
498068 | RELE TEMP ELETROMAG 4RV 125VCC 2,5S | RELE TIEMP ELECTROMAG 4RV 125VCC 2,5S |  | FIXACAO PELA BASE TIPO PLUG-IN; | FIJACION POR LA BASE TIPO PLUG-IN; | [6 empty] | 2 | FIXACAO: #2PRECISAO +/-15% DE UN | FIJACION: #2PRECISAO +/-15% DE UN |  | CARACTERISTICAS ADICIONAIS: CAPACITOR MONTADO EXTERNAM.PELA CARCACA DO RELE | 10
498068 | RELE TEMP ELETROMAG 4RV 125VCC 2,5S | RELE TIEMP ELECTROMAG 4RV 125VCC 2,5S |  | OBS: PRECISAO +/-15% DE UN; | OBS: PRECISION +/15% DE UN; | [6 empty] | 2 | FIXACAO: #3TERMINAL PINOS CHATOS | FIJACION: #3TERMINAL PINOS CHATOS |  |  | 11
498068 | RELE TEMP ELETROMAG 4RV 125VCC 2,5S | RELE TIEMP ELECTROMAG 4RV 125VCC 2,5S |  | TERMINAL PINOS CHATOS; | TERMINAL PERNOS CHATOS; | [6 empty] | 2 | FIXACAO: #4CAPACITOR 330UF, 160/180VCC | FIJACION: #4CAPACITOR 330UF, 160/180VCC |  |  | 12
498068 | RELE TEMP ELETROMAG 4RV 125VCC 2,5S | RELE TIEMP ELECTROMAG 4RV 125VCC 2,5S |  | COM CAPACITOR 330 µf; | CON CAPACITOR 330 µf; | [6 empty] | 2 | FIXACAO: #5MONTADO NA CARCACA | FIJACION: #5MONTADO NA CARCACA |  |  | 13
498068 | RELE TEMP ELETROMAG 4RV 125VCC 2,5S | RELE TIEMP ELECTROMAG 4RV 125VCC 2,5S |  | 160/180 Vcc MONTADO NA CARCACA. | 160/180 Vcc; | [6 empty] | 2 |  |  |  |  | 14
498068 | RELE TEMP ELETROMAG 4RV 125VCC 2,5S | RELE TIEMP ELECTROMAG 4RV 125VCC 2,5S |  |  | MONTADO EN LA CARCASA. | [6 empty] | 2 |  |  |  |  | 15
501492 | RELE CAMPO ELETROMAG 3F 115V 60HZ 5A | RELE CAMPO ELECTROMAG 3F 115V 60HZ 5A |  | RELE, CAMPO; | RELE, CAMPO; | Marca referencia | Marca referencia | INSPEÇÃO: CLASSE 3 | INSPECCIÓN: CLASE 3 |  |  | 2 | TIPO: ELETROMAGNETICO | TIPO: ELETROMAGNETICO | ORIGINAL - KLF-1 - FIR | TIPO: ELETROMAGNETICO | 1
501492 | RELE CAMPO ELETROMAG 3F 115V 60HZ 5A | RELE CAMPO ELECTROMAG 3F 115V 60HZ 5A |  | TIPO ELETROMAGNETICO; | TIPO ELECTROMAGNETICO; | FIR - modelo KLF-1 | FIR - modelo KLF-1 |  |  |  |  | 2 | NUMERO DE FASES: 3 | NUMERO DE FASES: 3 | SIMILAR - KLF-1 - ABB | NUMERO DE FASES: TRIFASICO | 2
501492 | RELE CAMPO ELETROMAG 3F 115V 60HZ 5A | RELE CAMPO ELECTROMAG 3F 115V 60HZ 5A |  | FASE(S) 3; | FASE(S) 3; | [6 empty] | 2 | TENSAO NOMINAL: 115/1.73V | TENSION NOMINAL: 115/1.73V |  | TENSAO NOMINAL: 115/1.73 | 3
501492 | RELE CAMPO ELETROMAG 3F 115V 60HZ 5A | RELE CAMPO ELECTROMAG 3F 115V 60HZ 5A |  | TENSAO NOMINAL 115/1.73 V; | TENSION NOMINAL 115/1.73 V; | [6 empty] | 2 | FREQUENCIA: 60HZ | FRECUENCIA NOMINAL: 60HZ |  | FREQUENCIA NOMINAL: 60HZ | 4
501492 | RELE CAMPO ELETROMAG 3F 115V 60HZ 5A | RELE CAMPO ELECTROMAG 3F 115V 60HZ 5A |  | FREQUENCIA NOMINAL 60 Hz; | FRECUENCIA NOMINAL 60 Hz; | [6 empty] | 2 | CORRENTE NOMINAL: 5,00 A | CORRIENTE NOMINAL: 5,00 A |  | CORRENTE NOMINAL: 5A | 5
501492 | RELE CAMPO ELETROMAG 3F 115V 60HZ 5A | RELE CAMPO ELECTROMAG 3F 115V 60HZ 5A |  | CORRENTE NOMINAL 5 A; | CORRIENTE NOMINAL 5 A; | [6 empty] | 2 | NUMERO E TIPO(S) DE CONTATO(S): 1NA | NUMERO Y TIPOS DE CONTACTOS: 1NA |  | NUMERO E TIPOS DE CONTATOS: 1NA | 6
501492 | RELE CAMPO ELETROMAG 3F 115V 60HZ 5A | RELE CAMPO ELECTROMAG 3F 115V 60HZ 5A |  | CONTATO(S) 1NA; | CONTACTO(S) 1NA; | [6 empty] | 2 | CORRENTE NOMINAL DOS CONTATOS: 30A EM 250VCC | CORRIENTE NOMINAL CONTACTOS: 30A EM 250VCC |  | CORRENTE NOMINAL DOS CONTATOS: 30A EM 250VCC | 7
501492 | RELE CAMPO ELETROMAG 3F 115V 60HZ 5A | RELE CAMPO ELECTROMAG 3F 115V 60HZ 5A |  | CORRENTE NOMINAL DOS CONTATOS 30A EM 250 Vcc; | CORRIENTE NOMINAL DE LOS CONTACTOS 30A EN 250 Vcc; | [6 empty] | 2 | TENSAO NOMINAL ALIMENTACAO: 125VCC | TENSION NOMINAL ALIMENTACION: 125VCC |  | TENSAO NOMINAL DE ALIMENTACAO: 125VCC | 8
501492 | RELE CAMPO ELETROMAG 3F 115V 60HZ 5A | RELE CAMPO ELECTROMAG 3F 115V 60HZ 5A |  | ALIMENTACAO 125 Vcc; | ALIMENTACION 125 Vcc; | [6 empty] | 2 | CONSUMO: 3,90W | CONSUMO: 3,90W |  | CONSUMO: 3,9W | 9
501492 | RELE CAMPO ELETROMAG 3F 115V 60HZ 5A | RELE CAMPO ELECTROMAG 3F 115V 60HZ 5A |  | CONSUMO 3,9 W; | CONSUMO 3,9 W; | [6 empty] | 2 | UNIDADE DE DISTANCIA: ZA=2,08/56OHM,ZC=0,79/18OHM | UNIDAD DE DISTANCIA: ZA=2,08/56OHM,ZC=0,79/18OHM |  | UNIDADE DE DISTANCIA: ZA = 2,08/56 OHMS; ZC = 0,79/18 OHMS | 10
501492 | RELE CAMPO ELETROMAG 3F 115V 60HZ 5A | RELE CAMPO ELECTROMAG 3F 115V 60HZ 5A |  | UNIDADE DE DISTANCIA ZA=2,08/56 Ohm; | UNIDAD DE DISTANCIA ZA=2,08/56 Ohm; | [6 empty] | 2 | UNIDADE DIRECIONAL: ATM=43GR. CAPACITIVO | UNIDAD DIRECIONAL: ATM=43GR. CAPACITIVO |  | UNIDADE DIRECIONAL: ATM = 43 GRAUS CAPACITIVO | 11
501492 | RELE CAMPO ELETROMAG 3F 115V 60HZ 5A | RELE CAMPO ELECTROMAG 3F 115V 60HZ 5A |  | ZC=0,79/18 Ohm; | ZC=0,79/18 Ohm; | [6 empty] | 2 | UNIDADE DE SUBTENSAO: 40 A 70V | UNIDAD DE SUBTENSION: 40 A 70V |  | UNIDADE DE SUBTENSAO: 40 A 70V | 12
501492 | RELE CAMPO ELETROMAG 3F 115V 60HZ 5A | RELE CAMPO ELECTROMAG 3F 115V 60HZ 5A |  | UNIDADE DIRECIONAL ATM=43GR. CAPACITIVO; | UNIDAD DIRECIONAL ATM=43 GRADOS; | [6 empty] | 2 | FIXACAO: FRONTAL SEMI EMBUTIDO | FIJACION: FRONTAL SEMI EMBUTIDO |  | FIXACAO: FRONTAL SEMI EMBUTIDO | 13
501492 | RELE CAMPO ELETROMAG 3F 115V 60HZ 5A | RELE CAMPO ELECTROMAG 3F 115V 60HZ 5A |  | UNIDADE DE SUBTENSAO 40 A 70 V; | CAPACITIVO; | [6 empty] | 2 |  |  |  |  | 14
501492 | RELE CAMPO ELETROMAG 3F 115V 60HZ 5A | RELE CAMPO ELECTROMAG 3F 115V 60HZ 5A |  | FIXACAO FRONTAL SEMI EMBUTIDO. | UNIDAD DE SUBTENSION 40 A 70 V; | [6 empty] | 2 |  |  |  |  | 15
501492 | RELE CAMPO ELETROMAG 3F 115V 60HZ 5A | RELE CAMPO ELECTROMAG 3F 115V 60HZ 5A |  |  | FIJACION FRONTAL SEMI EMBUTIDO. | [6 empty] | 2 |  |  |  |  | 16
503843 | VOLTIMETRO ANALO F/M 15KV 115V | VOLTIMETRO ANALO H/M 15KV 115V |  | VOLTIMETRO, ANALOGICO; | VOLTIMETRO, ANALOGICO; |  |  | INSPEÇÃO: CLASSE 3 | INSPECCIÓN: CLASE 3 |  |  | 2 | SISTEMA: FERRO MOVEL | SISTEMA: FERRO MOVEL | ORIGINAL - 01.50.08.0000 - HARTMAN & BRAUN | SISTEMA: FERRO MOVEL | 1
503843 | VOLTIMETRO ANALO F/M 15KV 115V | VOLTIMETRO ANALO H/M 15KV 115V |  | SISTEMA FERRO MOVEL; | SISTEMA HIERRO MOVIL; | [6 empty] | 2 | CLASSE DE EXATIDAO: 1,50% | CLASE DE EXACTITUD: 1,50% |  | CLASSE DE EXATIDAO: 1,5% | 2
503843 | VOLTIMETRO ANALO F/M 15KV 115V | VOLTIMETRO ANALO H/M 15KV 115V |  | CLASSE DE EXATIDAO 1,5%; | CLASE DE EXACTITUD 1,5%; | [6 empty] | 2 | ESCALA: 0/15KV | ESCALA: 0/15KV |  | ESCALA: 0 A 15KV | 3
503843 | VOLTIMETRO ANALO F/M 15KV 115V | VOLTIMETRO ANALO H/M 15KV 115V |  | ESCALA 0/15 kV; | ESCALA 0/15 kV; | [6 empty] | 2 | GRADUACAO: 0,50KV | GRADUACION: 0,50KV |  | GRADUACAO: 0,5KV | 4
503843 | VOLTIMETRO ANALO F/M 15KV 115V | VOLTIMETRO ANALO H/M 15KV 115V |  | GRADUACAO 0,5 kV; | GRADUACION 0,5 kV; | [6 empty] | 2 | TENSAO: 8,00 kV | TENSION: 8,00 kV |  | TENSAO: 115V | 5
503843 | VOLTIMETRO ANALO F/M 15KV 115V | VOLTIMETRO ANALO H/M 15KV 115V |  | TENSAO LIGADO A TP 13.8 kV/115 V; | TENSION CONECTADO A TP 13.8 kV/115 V; | [6 empty] | 2 | POSICAO DE MONTAGEM: #1VERTICAL | POSICION DE MONTAJE: #1VERTICAL |  | POSICAO DE MONTAGEM: VERTICAL | 6
503843 | VOLTIMETRO ANALO F/M 15KV 115V | VOLTIMETRO ANALO H/M 15KV 115V |  | MONTAGEM VERTICAL; | MONTAJE VERTICAL; | [6 empty] | 2 | POSICAO DE MONTAGEM: #250HZ | POSICION DE MONTAJE: #250HZ |  | DEFLEXAO DO PONTEIRO: 90 GRAUS COM "0" A ESQUERDA | 7
503843 | VOLTIMETRO ANALO F/M 15KV 115V | VOLTIMETRO ANALO H/M 15KV 115V |  | DEFLEXAO DO PONTEIRO 90 GRAUS; | DEFLEXION DEL PUNTERO 90 GRADOS; | [6 empty] | 2 | DEFLEXAO DO PONTEIRO: 90 GRAUS | DEFLEXION DEL PUNTERO: 90 GRAUS |  | DIMENSOES: 144X144MM | 8
503843 | VOLTIMETRO ANALO F/M 15KV 115V | VOLTIMETRO ANALO H/M 15KV 115V |  | DIMENSOES 144X144 mm; | DIMENSIONES 144X144 mm; | [6 empty] | 2 | FIXACAO: PELO TOPO | FIJACION: PELO TOPO |  | FIXACAO: FRONTAL EM PAINEL | 9
503843 | VOLTIMETRO ANALO F/M 15KV 115V | VOLTIMETRO ANALO H/M 15KV 115V |  | FIXACAO PELO TOPO; | FIJACION POR EL TOPE; | [6 empty] | 2 | LARGURA: 144,00 mm | ANCHO: 144,00 mm |  | CARACTERISTICAS ADICIONAIS: LIGADO A TP 13.800/115V | 10
503843 | VOLTIMETRO ANALO F/M 15KV 115V | VOLTIMETRO ANALO H/M 15KV 115V |  | OBS: 50 Hz. | OBS: 50 Hz. | [6 empty] | 2 | COMPRIMENTO EM MILIMETROS: 144,00 mm | LARGO EN MILIMETROS: 144,00 mm |  |  | 11
528188 | CONECTOR ACOPL RETA BR TUB 3" 127/253MM2 | CONECTOR ACOPL REC BR TUB 3" 127/253MM2 |  | CONECTOR; | CONECTOR; | [6 empty] | 2 |  |  |  |  | 1
528188 | CONECTOR ACOPL RETA BR TUB 3" 127/253MM2 | CONECTOR ACOPL REC BR TUB 3" 127/253MM2 |  | TIPO ACOPLADOR; | TIPO ACOPLAMIENTO; | [6 empty] | 2 |  |  |  |  | 2
528188 | CONECTOR ACOPL RETA BR TUB 3" 127/253MM2 | CONECTOR ACOPL REC BR TUB 3" 127/253MM2 |  | POSICAO DOS CONDUTORES RETA; | POSICION DE LOS CONDUCTORES RECTA; | [6 empty] | 2 |  |  |  |  | 3
528188 | CONECTOR ACOPL RETA BR TUB 3" 127/253MM2 | CONECTOR ACOPL REC BR TUB 3" 127/253MM2 |  | BRONZE; | BRONCE; | [6 empty] | 2 |  |  |  |  | 4
528188 | CONECTOR ACOPL RETA BR TUB 3" 127/253MM2 | CONECTOR ACOPL REC BR TUB 3" 127/253MM2 |  | CONEXAO TUBO A CABO; | CONEXION TUBO A CABLE; | [6 empty] | 2 |  |  |  |  | 5
528188 | CONECTOR ACOPL RETA BR TUB 3" 127/253MM2 | CONECTOR ACOPL REC BR TUB 3" 127/253MM2 |  | FIXACAO DOS CONDUTORES POR PARAFUSOS COM PORCAS A | FIJACION DE LOS CONDUCTORES POR TORNILLOS CON TUERCAS | [6 empty] | 2 |  |  |  |  | 6
528188 | CONECTOR ACOPL RETA BR TUB 3" 127/253MM2 | CONECTOR ACOPL REC BR TUB 3" 127/253MM2 |  | ARRUELAS; | Y ARANDELAS; | [6 empty] | 2 |  |  |  |  | 7
528188 | CONECTOR ACOPL RETA BR TUB 3" 127/253MM2 | CONECTOR ACOPL REC BR TUB 3" 127/253MM2 |  | ELEMENTO FIXACAO DE BRONZE SILICIOSO; | ELEMENTO FIJACION DE BRONCE SILICIOSO; | [6 empty] | 2 |  |  |  |  | 8
528188 | CONECTOR ACOPL RETA BR TUB 3" 127/253MM2 | CONECTOR ACOPL REC BR TUB 3" 127/253MM2 |  | PARAFUSOS DE BRONZE SILICIOSO; | TORNILLOS DE BRONCE SILICIOSO; | [6 empty] | 2 |  |  |  |  | 9
528188 | CONECTOR ACOPL RETA BR TUB 3" 127/253MM2 | CONECTOR ACOPL REC BR TUB 3" 127/253MM2 |  | CONDUTORES TUBO 3 POLEGADAS; | CONDUCTORES TUBO 3 PULGADAS; | [6 empty] | 2 |  |  |  |  | 10
528188 | CONECTOR ACOPL RETA BR TUB 3" 127/253MM2 | CONECTOR ACOPL REC BR TUB 3" 127/253MM2 |  | CABO DE 127 A 253 mm2. | CABLE DE 127 A 253 mm2. | [6 empty] | 2 |  |  |  |  | 11
582042 | CONECTOR PARAL CU 2PARAF 67/107MM2 | CONECTOR PARAL CU 2TORNI 67/107MM2 |  | CONECTOR, PARALELO; | CONECTOR, PARALELO; |  |  | INSPEÇÃO: NÃO APLICÁVEL | INSPECCIÓN: NO APLICABLE |  |  | 2 | MATERIAL: #1COBRE | MATERIAL: #1COBRE |  |  | 1
582042 | CONECTOR PARAL CU 2PARAF 67/107MM2 | CONECTOR PARAL CU 2TORNI 67/107MM2 |  | COBRE; | COBRE; | [6 empty] | 2 | MATERIAL: #2CONDUTORES COBRE UN | MATERIAL: #2CONDUTORES COBRE UN |  |  | 2
582042 | CONECTOR PARAL CU 2PARAF 67/107MM2 | CONECTOR PARAL CU 2TORNI 67/107MM2 |  | CONEXAO CABO A CABO; | CONEXION CABLE A CABLE; | [6 empty] | 2 | CONEXAO: CABO A CABO | CONEXION: CABO A CABO |  |  | 3
582042 | CONECTOR PARAL CU 2PARAF 67/107MM2 | CONECTOR PARAL CU 2TORNI 67/107MM2 |  | CONDUTORES COBRE NU; | CONDUCTOR COBRE DESNUDO; | [6 empty] | 2 |  |  |  |  | 4
582042 | CONECTOR PARAL CU 2PARAF 67/107MM2 | CONECTOR PARAL CU 2TORNI 67/107MM2 |  | FIXACAO DOS CONDUTORES DOIS PARAFUSOS COM PORCA E | FIJACION DE LOS CONDUCTORES CON DOS TORNOLLOS; | [6 empty] | 2 |  |  |  |  | 5
582042 | CONECTOR PARAL CU 2PARAF 67/107MM2 | CONECTOR PARAL CU 2TORNI 67/107MM2 |  | ARRUELAS EM ACO ZINCADO A QUENTE; | TUERCAS Y ARANDELAS EN ACERO ZIN CADO A FUEGO; | [6 empty] | 2 |  |  |  |  | 6
582042 | CONECTOR PARAL CU 2PARAF 67/107MM2 | CONECTOR PARAL CU 2TORNI 67/107MM2 |  | SECAO 67 A 107 mm2. | SECCION 67 A 107 mm2. | [6 empty] | 2 |  |  |  |  | 7
583731 | WATTIMETRO ANALO B/M 0/8000MW 144MM | WATTIMETRO ANALO B/M 0/8000MW 144MM | PL 144 RAMGE 0 A 20 MA, ESCALA 0 A 8000 | WATTIMETRO, ANALOGICO; | WATIMETRO, ANALOGICO; | Referencia: | Referencia: | INSPEÇÃO: CLASSE 3 | INSPECCIÓN: CLASE 3 |  |  | 1 | USO: CONECTADO A TRANSDUTOR | USO: CONECTADO A TRANSDUTOR | ORIGINAL - M01101-P1260-Z+G1,S8,T1,K3,3KV - SIEMENS | SISTEMA: BOBINA MOVEL | 1
583731 | WATTIMETRO ANALO B/M 0/8000MW 144MM | WATTIMETRO ANALO B/M 0/8000MW 144MM | PL 144 RAMGE 0 A 20 MA, ESCALA 0 A 8000 | USO CONECTADO A TRANSDUTOR; | USO CONECTADO A TRANSDUCTOR; | PL 144 range 0 a 20 mA, escala 0 a 8000 MW, graduação 100 MW | PL 144 rango 0 a 20 mA, escala 0 a 8000 MW, graduacion 100 MW |  |  |  |  | 1 | SISTEMA: BOBINA MOVEL | SISTEMA: BOBINA MOVEL |  | CLASSE DE EXATIDAO: 1,0% | 2
583731 | WATTIMETRO ANALO B/M 0/8000MW 144MM | WATTIMETRO ANALO B/M 0/8000MW 144MM | PL 144 RAMGE 0 A 20 MA, ESCALA 0 A 8000 | SISTEMA BOBINA MOVEL; | SISTEMA BOBINA MOVIL; | Fabricante: | Fabricante: |  |  |  |  | 1 | CLASSE DE EXATIDAO: 1,5 % | CLASE DE EXACTITUD: 1,5 % |  | ESCALA: 0 - 8000MW | 3
583731 | WATTIMETRO ANALO B/M 0/8000MW 144MM | WATTIMETRO ANALO B/M 0/8000MW 144MM | PL 144 RAMGE 0 A 20 MA, ESCALA 0 A 8000 | CLASSE DE EXATIDAO 1,5 %; | CLASE DE EXACTITUD 1,5 %; | Electro-Meters | Electro-Meters |  |  |  |  | 1 | ESCALA: 0 A 8000 MW | ESCALA: 0 A 8000 MW |  | GRADUACAO: 100MW | 4
583731 | WATTIMETRO ANALO B/M 0/8000MW 144MM | WATTIMETRO ANALO B/M 0/8000MW 144MM | PL 144 RAMGE 0 A 20 MA, ESCALA 0 A 8000 | ESCALA 0 A 8000 MW; | ESCALA 0 A 8000 MW; | [6 empty] | 1 | GRADUACAO: #1100 MW | GRADUACION: #1100 MW |  | CORRENTE: 0 - 20MA | 5
583731 | WATTIMETRO ANALO B/M 0/8000MW 144MM | WATTIMETRO ANALO B/M 0/8000MW 144MM | PL 144 RAMGE 0 A 20 MA, ESCALA 0 A 8000 | GRADUACAO 100 MW; | GRADUACION 100 MW; | [6 empty] | 1 | GRADUACAO: #2CORRENTE ENTRADA 0 A 20 mA | GRADUACION: #2CORRENTE ENTRADA 0 A 20 mA |  | POSICAO DE MONTAGEM: VERTICAL | 6
583731 | WATTIMETRO ANALO B/M 0/8000MW 144MM | WATTIMETRO ANALO B/M 0/8000MW 144MM | PL 144 RAMGE 0 A 20 MA, ESCALA 0 A 8000 | CORRENTE ENTRADA 0 A 20 mA; | CORRIENTE ENTRADA 0 A 20 mA; | [6 empty] | 1 | POSICAO DE MONTAGEM: VERTICAL +/- 5 GRAUS | POSICION DE MONTAJE: VERTICAL +/- 5 GRAUS |  | DEFLEXAO DO PONTEIRO: 240º | 7
583731 | WATTIMETRO ANALO B/M 0/8000MW 144MM | WATTIMETRO ANALO B/M 0/8000MW 144MM | PL 144 RAMGE 0 A 20 MA, ESCALA 0 A 8000 | POSICAO DE MONTAGEM VERTICAL +/- 5 GRAUS; | POSICION MONTAJE VERTICAL +/- 5 GRADOS; | [6 empty] | 1 | DEFLEXAO DO PONTEIRO: 240 GRAUS | DEFLEXION DEL PUNTERO: 240 GRAUS |  | DIMENSOES: 144 X 144MM | 8
583731 | WATTIMETRO ANALO B/M 0/8000MW 144MM | WATTIMETRO ANALO B/M 0/8000MW 144MM | PL 144 RAMGE 0 A 20 MA, ESCALA 0 A 8000 | DEFLEXAO DO PONTEIRO 240 GRAUS; | DEFLEXION DEL PUNTERO 240 GRADOS; | [6 empty] | 1 | FIXACAO: #1FRONTAL EM PAINEL | FIJACION: #1FRONTAL EM PAINEL |  | FIXACAO: FRONTAL EM PAINEL | 9
583731 | WATTIMETRO ANALO B/M 0/8000MW 144MM | WATTIMETRO ANALO B/M 0/8000MW 144MM | PL 144 RAMGE 0 A 20 MA, ESCALA 0 A 8000 | FIXACAO FRONTAL EM PAINEL; | FIJACION FRONTAL EN EL TABLERO; | [6 empty] | 1 | FIXACAO: #2GRAU DE PROTECAO IP52 | FIJACION: #2GRAU DE PROTECAO IP52 |  | CARACTERISTICAS ADICIONAIS: GRAU DE PROTECAO IP5 , CONECTADO A TRANSDUTOR | 10
583731 | WATTIMETRO ANALO B/M 0/8000MW 144MM | WATTIMETRO ANALO B/M 0/8000MW 144MM | PL 144 RAMGE 0 A 20 MA, ESCALA 0 A 8000 | GRAU DE PROTECAO IP-52; | GRADO DE PROTACCION IP-52; | [6 empty] | 1 | LARGURA: 144,00 mm | ANCHO: 144,00 mm |  |  | 11
583731 | WATTIMETRO ANALO B/M 0/8000MW 144MM | WATTIMETRO ANALO B/M 0/8000MW 144MM | PL 144 RAMGE 0 A 20 MA, ESCALA 0 A 8000 | LARGURA 144 mm; | ANCHO 144 mm; | [6 empty] | 1 | ALTURA: 144,00 mm | ALTURA: 144,00 mm |  |  | 12
583731 | WATTIMETRO ANALO B/M 0/8000MW 144MM | WATTIMETRO ANALO B/M 0/8000MW 144MM | PL 144 RAMGE 0 A 20 MA, ESCALA 0 A 8000 | ALTURA 144 mm; | ALTURA 144 mm; | [6 empty] | 1 | NORMAS TECNICAS APLICAVEIS: DIN EN 60051 | NORMAS TECNICAS APLICABLES: DIN EN 60051 |  |  | 13
583731 | WATTIMETRO ANALO B/M 0/8000MW 144MM | WATTIMETRO ANALO B/M 0/8000MW 144MM | PL 144 RAMGE 0 A 20 MA, ESCALA 0 A 8000 | NORMA TECNICA APLICAVEL DIN EN 60051. | NORMA TECNICA APLICABLE DIN EN 60051. | [6 empty] | 1 |  |  |  |  | 14
583731 | WATTIMETRO ANALO B/M 0/8000MW 144MM | WATTIMETRO ANALO B/M 0/8000MW 144MM | PL 144 RAMGE 0 A 20 MA, ESCALA 0 A 8000 | [8 empty] | 1 |  |  |  |  | 15
585408 | TRANSFORMADOR TENS AUX 3F 5KVA 460/230V | TRANSFORMADOR TENS AUX 3F 5KVA 460/230V |  | TRANSFORMADOR, TENSAO AUXILIAR; | TRANSFORMADOR, TENSION AUXILIAR; | Marca referencia | Marca referencia | INSPEÇÃO: CLASSE 3 C/ CERTIFICADO | INSPECCIÓN: CLASE 3 C/ CERTIFICADO |  |  | 2 | USO: INTERNO | USO: INTERNO | ORIGINAL - - - FOCKINK | NUMERO DE FASES: TRIFASICO | 1
585408 | TRANSFORMADOR TENS AUX 3F 5KVA 460/230V | TRANSFORMADOR TENS AUX 3F 5KVA 460/230V |  | FASE(S) 3; | FASE(S) 3; | FOCKINK | FOCKINK | O certificado deve conter, no mínimo, as seguintes informações: | El certificado deberá contener, como mínimo, la siguiente información: |  |  | 2 | NUMERO DE FASES: 3 | NUMERO DE FASES: 3 |  | POTENCIA NOMINAL: 5KVA | 2
585408 | TRANSFORMADOR TENS AUX 3F 5KVA 460/230V | TRANSFORMADOR TENS AUX 3F 5KVA 460/230V |  | POTENCIA NOMINAL 5 kVA; | POTENCIA NOMINAL 5 kVA; |  |  | laboratório ou empresa responsável pelo ensaio, responsável técnico, | laboratorio o empresa responsable del ensayo, responsable técnico, firma |  |  | 2 | POTENCIA NOMINAL: 5KVA | POTENCIA NOMINAL: 5KVA |  | TENSAO NOMINAL: 460/230V | 3
585408 | TRANSFORMADOR TENS AUX 3F 5KVA 460/230V | TRANSFORMADOR TENS AUX 3F 5KVA 460/230V |  | TENSAO NOMINAL 460/230 V; | TENSION NOMINAL 460/230 V; |  |  | assinatura do responsável técnico, data da realização do ensaio, | del responsable técnico, fecha de realización del ensayo, identificación |  |  | 2 | TENSAO NOMINAL: 460/230V | TENSION NOMINAL: 460/230V |  | FREQUENCIA NOMINAL: 60HZ | 4
585408 | TRANSFORMADOR TENS AUX 3F 5KVA 460/230V | TRANSFORMADOR TENS AUX 3F 5KVA 460/230V |  | FREQUENCIA NOMINAL 60 Hz; | FRECUENCIA NOMINAL 60 Hz; |  |  | identificação do material ensaiado, lote ensaiado, norma técnica ou | del material ensayado, lote ensayado, norma técnica o procedimiento |  |  | 2 | FREQUENCIA: 60HZ | FRECUENCIA NOMINAL: 60HZ |  | TIPO DE ISOLACAO: CLASSE "B" | 5
585408 | TRANSFORMADOR TENS AUX 3F 5KVA 460/230V | TRANSFORMADOR TENS AUX 3F 5KVA 460/230V |  | ISOLACAO A SECO; | AISLAMIENTO A SECO; |  |  | procedimento próprio utilizado no ensaio. | propio utilizado en el ensayo. |  |  | 2 | TIPO DE ISOLACAO: A SECO | TIPO DE AISLAMIENTO: A SECO |  | USO: INTERNO | 6
585408 | TRANSFORMADOR TENS AUX 3F 5KVA 460/230V | TRANSFORMADOR TENS AUX 3F 5KVA 460/230V |  | CLASSE TERMICA B; | CLASE TERMICA B; |  |  | Certificados devem conter medição da resistência dos enrolamentos, | Los certificados deben contener medición de la resistencia de los |  |  | 2 | CLASSE TERMICA: B | CLASE TERMICA: B |  | CARACTERISTICAS ADICIONAIS: LIGACAO TRIANGULO ESTRELA | 7
585408 | TRANSFORMADOR TENS AUX 3F 5KVA 460/230V | TRANSFORMADOR TENS AUX 3F 5KVA 460/230V |  | USO INTERNO; | USO INTERNO; |  |  | relação de transformação, impedância de curto circuito, perdas em carga | devanados, relación de transformación, impedancia de cortocircuito, |  |  | 2 | DIAGRAMA DE LIGACAO: #1TRIANGULO ESTRELA | DIAGRAMA DE CONEXION: #1TRIANGULO ESTRELA |  |  | 8
585408 | TRANSFORMADOR TENS AUX 3F 5KVA 460/230V | TRANSFORMADOR TENS AUX 3F 5KVA 460/230V |  | DIMENSOES EXTERNAS MAXIMAS 350X160X280 mm; | DIMENSIONES EXTERNAS MAXIMAS 350X160X280 mm; |  |  | e perdas em vazio, resistência de isolamento. | pérdidas en carga y pérdidas en vacío, resistencia de aislación. |  |  | 2 | DIAGRAMA DE LIGACAO: #2COM NEUTRO ATERRADO | DIAGRAMA DE CONEXION: #2COM NEUTRO ATERRADO |  |  | 9
585408 | TRANSFORMADOR TENS AUX 3F 5KVA 460/230V | TRANSFORMADOR TENS AUX 3F 5KVA 460/230V |  | OBS: LIGACAO TRIANGULO ESTRELA COM NEUTRO ATERRADO. | OBS: LIGACION TRIANGULO ESTRELLA CON NEUTRO ATERRADO. | [6 empty] | 2 | ALTURA: 280,00 mm | ALTURA: 280,00 mm |  |  | 10
585408 | TRANSFORMADOR TENS AUX 3F 5KVA 460/230V | TRANSFORMADOR TENS AUX 3F 5KVA 460/230V | [9 empty] | 2 | LARGURA: 350,00 mm | ANCHO: 350,00 mm |  |  | 11
585408 | TRANSFORMADOR TENS AUX 3F 5KVA 460/230V | TRANSFORMADOR TENS AUX 3F 5KVA 460/230V | [9 empty] | 2 | PROFUNDIDADE: 160,00 mm | PROFUNDIDAD: 160,00 mm |  |  | 12
589063 | DISJUNTOR TERMOMAG 3P 440V 63A 10KA C | DISYUNTOR TERMOMAG 3P 440V 63A 10KA C | A9F84363 - SCHNEIDER | DISJUNTOR; | DISYUNTOR; | REFERENCIA: | REFERENCIA: | INSPEÇÃO: CLASSE 3 | INSPECCIÓN: CLASE 3 |  |  | 1 | TIPO: TERMOMAGNETICO | TIPO: TERMOMAGNETICO | ORIGINAL - C60H-3P-63A - MERLIN GERIN | INVOLUCRO: CAIXA MOLDADA | 1
589063 | DISJUNTOR TERMOMAG 3P 440V 63A 10KA C | DISYUNTOR TERMOMAG 3P 440V 63A 10KA C | A9F84363 - SCHNEIDER | TIPO TERMOMAGNETICO; | TIPO TERMOMAGNETICO; | SCHNEIDER ELECTRIC modelo A9F84363 | SCHNEIDER ELECTRIC modelo A9F84363 |  |  |  |  | 1 | TIPO DE CAIXA: #1MOLDADA | TIPO DE CAJA: #1MOLDADA | ORIGINAL - C60H - MERLIN GERIN | EXECUCAO: FIXO, MONTAGEM SOBRE TRILHO | 2
589063 | DISJUNTOR TERMOMAG 3P 440V 63A 10KA C | DISYUNTOR TERMOMAG 3P 440V 63A 10KA C | A9F84363 - SCHNEIDER | MOLDADA; | CAJA MOLDEADA; | IC60H | IC60H |  |  |  |  | 1 | TIPO DE CAIXA: #2FIXACAO SOBRE TRILHO 35MM | TIPO DE CAJA: #2FIXACAO SOBRE TRILHO 35MM |  | NUMERO DE POLOS: 3 | 3
589063 | DISJUNTOR TERMOMAG 3P 440V 63A 10KA C | DISYUNTOR TERMOMAG 3P 440V 63A 10KA C | A9F84363 - SCHNEIDER | TIPO DE CAIXA FIXACAO SOBRE TRILHO 35 mm; | TIPO DE FIJACION SOBRE RIEL 35 mm; | [6 empty] | 1 | NUMERO DE POLOS: 3 | NUMERO DE POLOS: 3 |  | TIPO DE ACIONAMENTO: MANUAL | 4
589063 | DISJUNTOR TERMOMAG 3P 440V 63A 10KA C | DISYUNTOR TERMOMAG 3P 440V 63A 10KA C | A9F84363 - SCHNEIDER | NUMERO DE POLOS 3; | NUMERO DE POLOS 3; | [6 empty] | 1 | CARACTERISTICAS DE OPERACAO: MANUAL | CARACTERISTICAS DE OPERACION: MANUAL |  | TENSAO DE ISOLAMENTO: 440VCA | 5
589063 | DISJUNTOR TERMOMAG 3P 440V 63A 10KA C | DISYUNTOR TERMOMAG 3P 440V 63A 10KA C | A9F84363 - SCHNEIDER | CARACTERISTICAS DE OPERACAO MANUAL; | CARACTERISTICAS DE OPERACION MANUAL; | [6 empty] | 1 | TIPO DE ACIONAMENTO: ALAVANCA | TIPO DE ACCIONAMIENTO: ALAVANCA |  | CORRENTE NOMINAL DO INVOLUCRO: 63A | 6
589063 | DISJUNTOR TERMOMAG 3P 440V 63A 10KA C | DISYUNTOR TERMOMAG 3P 440V 63A 10KA C | A9F84363 - SCHNEIDER | TIPO DE ACIONAMENTO ALAVANCA; | TIPO DE ACCIONAMIENTO PALANCA; | [6 empty] | 1 | TENSAO NOMINAL: 440V | TENSION NOMINAL: 440V |  | CORRENTE CURTO CIRCUITO SIMETRICA: 10KA EM 440VCA | 7
589063 | DISJUNTOR TERMOMAG 3P 440V 63A 10KA C | DISYUNTOR TERMOMAG 3P 440V 63A 10KA C | A9F84363 - SCHNEIDER | TENSAO NOMINAL 440 V; | TENSION NOMINAL 440 V; | [6 empty] | 1 | CORRENTE NOMINAL: 63,00 A | CORRIENTE NOMINAL: 63,00 A |  | TIPO DE DISPARADOR: TERMOMAGNETICO | 8
589063 | DISJUNTOR TERMOMAG 3P 440V 63A 10KA C | DISYUNTOR TERMOMAG 3P 440V 63A 10KA C | A9F84363 - SCHNEIDER | CORRENTE NOMINAL 63 A; | CORRIENTE NOMINAL 63 A; | [6 empty] | 1 | CAPACIDADE INTERRUP SIMETRICA: 10KA EM 440V | CAPACIDAD INTERRUP SIMETRICA: 10KA EM 440V |  | CORRENTE NOMINAL DISPARADOR: 63A | 9
589063 | DISJUNTOR TERMOMAG 3P 440V 63A 10KA C | DISYUNTOR TERMOMAG 3P 440V 63A 10KA C | A9F84363 - SCHNEIDER | CAPACIDADE INTERRUP SIMETRICA 10 kA EM 440 V; | CAPACIDAD INTERRUP SIMETRICA 10 kA EN 440 V; | [6 empty] | 1 | AJUSTE DO ELEMENTO TERMICO: FIXO | AJUSTE DEL ELEMENTO TERMICO: FIXO |  | CARACTERISTICA DO ELEMENTO TERMICO: FIXO | 10
589063 | DISJUNTOR TERMOMAG 3P 440V 63A 10KA C | DISYUNTOR TERMOMAG 3P 440V 63A 10KA C | A9F84363 - SCHNEIDER | AJUSTE DO ELEMENTO TERMICO FIXO; | AJUSTE ELEMENTO TERMICO FIJO; | [6 empty] | 1 | AJUSTE DO ELEMENTO MAGNETICO: FIXO | AJUSTE DEL ELEMENTO MAGNETICO: FIXO |  | CARACTERISTICA ELEMENTO MAGNETICO: FIXO | 11
589063 | DISJUNTOR TERMOMAG 3P 440V 63A 10KA C | DISYUNTOR TERMOMAG 3P 440V 63A 10KA C | A9F84363 - SCHNEIDER | AJUSTE DO ELEMENTO MAGNETICO FIXO; | AJUSTE ELEMENTO MAGNETICO FIJO; | [6 empty] | 1 | CURVA DE DISPARO: C (5 A 10 X IN) | CURVA DE DISPARO: C (5 A 10 X IN) |  | CARACTERISTICAS DO ACIONAMENTO: ALAVANCA SIMPLES, BASCULANTE | 12
589063 | DISJUNTOR TERMOMAG 3P 440V 63A 10KA C | DISYUNTOR TERMOMAG 3P 440V 63A 10KA C | A9F84363 - SCHNEIDER | CURVA DE DISPARO C (5 A 10 X IN); | CURVA DE DISPARO C (5 A 10 X IN); | [6 empty] | 1 | TIPO DE CONEXAO: FRONTAL | TIPO DE CONEXION: FRONTAL |  | TIPO DE CONEXAO: FRONTAL | 13
589063 | DISJUNTOR TERMOMAG 3P 440V 63A 10KA C | DISYUNTOR TERMOMAG 3P 440V 63A 10KA C | A9F84363 - SCHNEIDER | TIPO DE CONEXAO FRONTAL; | TIPO DE CONEXION FRONTAL; | [6 empty] | 1 | ALTURA: 85,00 mm | ALTURA: 85,00 mm |  | CARACTERISTICAS ADICIONAIS: DIM. ALT. 81MM, LARG. 54MM, PROF. 75,5MM | 14
589063 | DISJUNTOR TERMOMAG 3P 440V 63A 10KA C | DISYUNTOR TERMOMAG 3P 440V 63A 10KA C | A9F84363 - SCHNEIDER | ALTURA 85 mm; | ALTURA 85 mm; | [6 empty] | 1 | LARGURA: 54,00 mm | ANCHO: 54,00 mm |  | NORMAS TECNICAS APLICAVEIS: IEC 947-2 | 15
589063 | DISJUNTOR TERMOMAG 3P 440V 63A 10KA C | DISYUNTOR TERMOMAG 3P 440V 63A 10KA C | A9F84363 - SCHNEIDER | LARGURA 54 mm; | ANCHO 54 mm; | [6 empty] | 1 | PROFUNDIDADE: 78,50 mm | PROFUNDIDAD: 78,50 mm |  |  | 16
589063 | DISJUNTOR TERMOMAG 3P 440V 63A 10KA C | DISYUNTOR TERMOMAG 3P 440V 63A 10KA C | A9F84363 - SCHNEIDER | PROFUNDIDADE 78,5 mm; | PROFUNDIDAD 78,5 mm; | [6 empty] | 1 | NORMAS TECNICAS APLICAVEIS: IEC 60947-2 | NORMAS TECNICAS APLICABLES: IEC 60947-2 |  |  | 17
589063 | DISJUNTOR TERMOMAG 3P 440V 63A 10KA C | DISYUNTOR TERMOMAG 3P 440V 63A 10KA C | A9F84363 - SCHNEIDER | CONFORME NORMA(S) TECNICA(S) IEC 60947-2. | CONFORME NORMA(S) TECNICA(S) IEC 60947-2. | [6 empty] | 1 |  |  |  |  | 18
598607 | RESISTENCIA ELET CORD 220V 8W 420X4 | RESISTENCIA ELECT CORD 220V 8W 420X4 |  | RESISTENCIA, ELETRICA; | RESISTENCIA, ELECTRICA; | REFERENCIA | REFERENCIA | INSPEÇÃO: CLASSE 3 | INSPECCIÓN: CLASE 3 |  |  | 2 | TIPO: CORDAO | TIPO: CORDAO |  |  | 1
598607 | RESISTENCIA ELET CORD 220V 8W 420X4 | RESISTENCIA ELECT CORD 220V 8W 420X4 |  | TIPO CORDAO; | TIPO CORDON; | 20 W/M (323.0040) - WEG. | 20 W/M (323.0040) - WEG. |  |  |  |  | 2 | MATERIAL DA CAPA: SILICONE | MATERIAL DE LA CAPA: SILICONE |  |  | 2
598607 | RESISTENCIA ELET CORD 220V 8W 420X4 | RESISTENCIA ELECT CORD 220V 8W 420X4 |  | TENSAO NOMINAL 220 V; | TENSION NOMINAL 220 V; | [6 empty] | 2 | TENSAO NOMINAL: 220V | TENSION NOMINAL: 220V |  |  | 3
598607 | RESISTENCIA ELET CORD 220V 8W 420X4 | RESISTENCIA ELECT CORD 220V 8W 420X4 |  | POTENCIA NOMINAL 8 W; | POTENCIA NOMINAL 8 W; | [6 empty] | 2 | POTENCIA NOMINAL: 8W | POTENCIA NOMINAL: 8W |  |  | 4
598607 | RESISTENCIA ELET CORD 220V 8W 420X4 | RESISTENCIA ELECT CORD 220V 8W 420X4 |  | TERMINAIS FIO; | TERMINALES HILO CONDUCTOR; | [6 empty] | 2 | TIPOS DE TERMINAIS: FIO | TIPOs DE TERMINALES: FIO |  |  | 5
598607 | RESISTENCIA ELET CORD 220V 8W 420X4 | RESISTENCIA ELECT CORD 220V 8W 420X4 |  | CAPA DE SILICONE; | CAPA DE SILICONA; | [6 empty] | 2 | DIAMETRO: 4,00 mm | DIAMETRO: 4,00 mm |  |  | 6
598607 | RESISTENCIA ELET CORD 220V 8W 420X4 | RESISTENCIA ELECT CORD 220V 8W 420X4 |  | DIMENSOES COMPRIMENTO 420 mm; | DIMENSIONES LARGO 420 mm; | [6 empty] | 2 | COMPRIMENTO EM MILIMETROS: 420,00 mm | LARGO EN MILIMETROS: 420,00 mm |  |  | 7
598607 | RESISTENCIA ELET CORD 220V 8W 420X4 | RESISTENCIA ELECT CORD 220V 8W 420X4 |  | DIAMETRO 4 mm. | DIAMETRO 4 mm. | [6 empty] | 2 |  |  |  |  | 8
608971 | DISCO FRICCAO CARREG/MOLA DISJ DR17 5-50 | DISCO FRICION CARG/RESOR DISY DR17 5-50 |  | DISCO, FRICCAO; | DISCO, FRICCION; |  |  | INSPEÇÃO: NÃO APLICÁVEL | INSPECCIÓN: NO APLICABLE |  |  | 2 | APLICACAO: #3SISTEMA DE CARREGAMENTO | APLICACION: #3SISTEMA DE CARREGAMENTO |  |  | 1
608971 | DISCO FRICCAO CARREG/MOLA DISJ DR17 5-50 | DISCO FRICION CARG/RESOR DISY DR17 5-50 |  | PARA O SISTEMA DE CARREGAMENTO DA MOLA DO DISJUNTOR | PARA SISTEMA DE CARGA DE RESORTE DEL DISYUNTOR MODELO | [6 empty] | 2 | APLICACAO: #4MOLA DO DISJUNTOR | APLICACION: #4MOLA DO DISJUNTOR |  |  | 2
608971 | DISCO FRICCAO CARREG/MOLA DISJ DR17 5-50 | DISCO FRICION CARG/RESOR DISY DR17 5-50 |  | MODELO DIARC DR-17,5-50; | DIARC DR-175-50; | [6 empty] | 2 | APLICACAO: #5MODELO DIARC DR-17,5-50 | APLICACION: #5MODELO DIARC DR-17,5-50 |  |  | 3
608971 | DISCO FRICCAO CARREG/MOLA DISJ DR17 5-50 | DISCO FRICION CARG/RESOR DISY DR17 5-50 |  | POSICAO: 01. | POSICION 01. | [6 empty] | 2 | POSICAO: POSICAO:01 | POSICION: POSICAO:01 |  |  | 4
614645 | VOLTIMETRO ANALO B/M 0/600KV 96MM | VOLTIMETRO ANALO B/M 0/600KV 96MM | 144A CC - ENGRO | VOLTIMETRO, ANALOGICO; | VOLTIMETRO, ANALOGICO; | REFERENCIA: | REFERENCIA: | INSPEÇÃO: CLASSE 3 | INSPECCIÓN: CLASE 3 |  |  | 1 | SISTEMA: BOBINA MOVEL | SISTEMA: BOBINA MOVEL | ORIGINAL - M01101-P1260-Z+G1,S8,M4,T1,K3,3KV - SIEMENS | SISTEMA: BOBINA MOVEL | 1
614645 | VOLTIMETRO ANALO B/M 0/600KV 96MM | VOLTIMETRO ANALO B/M 0/600KV 96MM | 144A CC - ENGRO | SISTEMA BOBINA MOVEL; | SISTEMA BOBINA MOVIL; | 144A CC - ENGRO | 144A CC - ENGRO |  |  |  |  | 1 | CLASSE DE EXATIDAO: 1,5% | CLASE DE EXACTITUD: 1,5% |  | CLASSE DE EXATIDAO: 1% | 2
614645 | VOLTIMETRO ANALO B/M 0/600KV 96MM | VOLTIMETRO ANALO B/M 0/600KV 96MM | 144A CC - ENGRO | CLASSE DE EXATIDAO 1,5%; | CLASE DE EXACTITUD 1,5%; | DQ96-xc (fabricante DEIF) | DQ96-xc (fabricante DEIF) |  |  |  |  | 1 | ESCALA: 0 A 600KV | ESCALA: 0 A 600KV |  | ESCALA: 0 - 600KV | 3
614645 | VOLTIMETRO ANALO B/M 0/600KV 96MM | VOLTIMETRO ANALO B/M 0/600KV 96MM | 144A CC - ENGRO | ESCALA 0 A 600KV; | ESCALA 0 A 600 kV; | [6 empty] | 1 | GRADUACAO: #120KV | GRADUACION: #120KV |  | GRADUACAO: 10KV | 4
614645 | VOLTIMETRO ANALO B/M 0/600KV 96MM | VOLTIMETRO ANALO B/M 0/600KV 96MM | 144A CC - ENGRO | GRADUACAO 20KV; | GRADUACION 20 kV; | [6 empty] | 1 | GRADUACAO: #2CORRENTE DE 0 A 20MA | GRADUACION: #2CORRENTE DE 0 A 20MA |  | POSICAO DE MONTAGEM: VERTICAL | 5
614645 | VOLTIMETRO ANALO B/M 0/600KV 96MM | VOLTIMETRO ANALO B/M 0/600KV 96MM | 144A CC - ENGRO | CORRENTE DE 0 A 20MA; | CORRIENTE DE 0 A 20 mA; | [6 empty] | 1 | GRADUACAO: #3CONECTADO A TRANSDUTOR | GRADUACION: #3CONECTADO A TRANSDUTOR |  | DEFLEXAO DO PONTEIRO: 240 GRAUS | 6
614645 | VOLTIMETRO ANALO B/M 0/600KV 96MM | VOLTIMETRO ANALO B/M 0/600KV 96MM | 144A CC - ENGRO | CONECTADO A TRANSDUTOR; | CONECTADO A TRANSDUCTOR; | [6 empty] | 1 | POSICAO DE MONTAGEM: VERTICAL | POSICION DE MONTAJE: VERTICAL |  | DIMENSOES: 144X144MM | 7
614645 | VOLTIMETRO ANALO B/M 0/600KV 96MM | VOLTIMETRO ANALO B/M 0/600KV 96MM | 144A CC - ENGRO | POSICAO DE MONTAGEM VERTICAL; | POSICION DE MONTAJE VERTICAL; | [6 empty] | 1 | DEFLEXAO DO PONTEIRO: 240 GRAUS | DEFLEXION DEL PUNTERO: 240 GRAUS |  | FIXACAO: FRONTAL EM PAINEL | 8
614645 | VOLTIMETRO ANALO B/M 0/600KV 96MM | VOLTIMETRO ANALO B/M 0/600KV 96MM | 144A CC - ENGRO | DEFLEXAO DO PONTEIRO 240 GRAUS; | DEFLEXION DEL PUNTERO 240 GRADOS; | [6 empty] | 1 | FIXACAO: FRONTAL EM PAINEL | FIJACION: FRONTAL EM PAINEL |  | CARACTERISTICAS ADICIONAIS: CORRENTE O A 20MA CONECTADO A TRANSDUTOR | 9
614645 | VOLTIMETRO ANALO B/M 0/600KV 96MM | VOLTIMETRO ANALO B/M 0/600KV 96MM | 144A CC - ENGRO | FIXACAO FRONTAL EM PAINEL; | FIJACION FRONTAL EN TABLERO; | [6 empty] | 1 | LARGURA: 96,00 mm | ANCHO: 96,00 mm |  |  | 10
614645 | VOLTIMETRO ANALO B/M 0/600KV 96MM | VOLTIMETRO ANALO B/M 0/600KV 96MM | 144A CC - ENGRO | LARGURA 96 mm; | ANCHO 96 mm; | [6 empty] | 1 | COMPRIMENTO EM MILIMETROS: 96,00 mm | LARGO EN MILIMETROS: 96,00 mm |  |  | 11
614645 | VOLTIMETRO ANALO B/M 0/600KV 96MM | VOLTIMETRO ANALO B/M 0/600KV 96MM | 144A CC - ENGRO | COMPRIMENTO 96 mm. | LARGO 96 mm. | [6 empty] | 1 |  |  |  |  | 12
621404 | DISJUNTOR MAG 3P 690V 115A | DISYUNTOR MAG 3P 690V 115A | GV4L115N6 + GV4AE11 + GV4AE11 + GV4APN01 | DISJUNTOR; | DISYUNTOR; | Referência: | Referencia: | INSPEÇÃO: CLASSE 3 | INSPECCIÓN: CLASE 3 |  |  | 1 | TIPO: MAGNETICO | TIPO: MAGNETICO | ORIGINAL - - - - | INVOLUCRO: CAIXA MOLDADA | 1
621404 | DISJUNTOR MAG 3P 690V 115A | DISYUNTOR MAG 3P 690V 115A | GV4L115N6 + GV4AE11 + GV4AE11 + GV4APN01 | TIPO MAGNETICO; | TIPO MAGNETICO; | [6 empty] | 1 | TIPO DE CAIXA: #1MOLDADA | TIPO DE CAJA: #1MOLDADA | SUBSTITUTO - NS160L/MA100+OF29450+29338 - MERLIN GERIN | EXECUCAO: FIXO, PELA BASE COM PARAFUSO | 2
621404 | DISJUNTOR MAG 3P 690V 115A | DISYUNTOR MAG 3P 690V 115A | GV4L115N6 + GV4AE11 + GV4AE11 + GV4APN01 | TIPO DE CAIXA MOLDADA, NAO EXTRAIVEL; | CAJA MOLDEADA, NO EXTRAIBLE; | GV4L115N + (2x) GV4LUG + (2x) GV4AE11 + GV4APN01 | GV4L115N + (2x) GV4LUG + (2x) GV4AE11 + GV4APN01 |  |  |  |  | 1 | TIPO DE CAIXA: #2NAO EXTRAIVEL | TIPO DE CAJA: #2NAO EXTRAIVEL |  | NUMERO DE POLOS: 3 | 3
621404 | DISJUNTOR MAG 3P 690V 115A | DISYUNTOR MAG 3P 690V 115A | GV4L115N6 + GV4AE11 + GV4AE11 + GV4APN01 | NUMERO DE POLOS 3; | NUMERO DE POLOS 3; | Schneider Electric | Schneider Electric |  |  |  |  | 1 | NUMERO DE POLOS: 3 | NUMERO DE POLOS: 3 |  | TIPO DE ACIONAMENTO: MANUAL | 4
621404 | DISJUNTOR MAG 3P 690V 115A | DISYUNTOR MAG 3P 690V 115A | GV4L115N6 + GV4AE11 + GV4AE11 + GV4APN01 | CARACTERISTICAS DE OPERACAO MANUAL; | CARACTERISTICAS DE OPERACION MANUAL; | [6 empty] | 1 | CARACTERISTICAS DE OPERACAO: MANUAL | CARACTERISTICAS DE OPERACION: MANUAL |  | TENSAO DE ISOLAMENTO: 750VCA | 5
621404 | DISJUNTOR MAG 3P 690V 115A | DISYUNTOR MAG 3P 690V 115A | GV4L115N6 + GV4AE11 + GV4AE11 + GV4APN01 | TIPO DE ACIONAMENTO PUNHO ROTATIVO COM HASTE; | TIPO DE ACCIONAMIENTO PUNO ROTATIVO CON VASTAGO; | [6 empty] | 1 | TIPO DE ACIONAMENTO: PUNHO ROTATIVO COM HASTE | TIPO DE ACCIONAMIENTO: PUNHO ROTATIVO COM HASTE |  | CORRENTE NOMINAL DO INVOLUCRO: 125A | 6
621404 | DISJUNTOR MAG 3P 690V 115A | DISYUNTOR MAG 3P 690V 115A | GV4L115N6 + GV4AE11 + GV4AE11 + GV4APN01 | TENSAO NOMINAL 690 V; | TENSION NOMINAL 690 V; | [6 empty] | 1 | TENSAO NOMINAL: 690 V | TENSION NOMINAL: 690 V |  | CORRENTE CURTO CIRCUITO SIMETRICA: 150KA EM 220/240VCA - 150KA EM 380/415VCA | 7
621404 | DISJUNTOR MAG 3P 690V 115A | DISYUNTOR MAG 3P 690V 115A | GV4L115N6 + GV4AE11 + GV4AE11 + GV4APN01 | TENSAO DE ISOLAMENTO 800 V; | TENSION AISLAMIENTO 800 V; | [6 empty] | 1 | TENSAO DE ISOLAMENTO: 800 V | TENSION DE AISLAMIENTO: 800 V |  | NUM. E TIPO DE CONTATOS AUXILIARES: 1RV | 8
621404 | DISJUNTOR MAG 3P 690V 115A | DISYUNTOR MAG 3P 690V 115A | GV4L115N6 + GV4AE11 + GV4AE11 + GV4APN01 | CORRENTE NOMINAL DISPARADOR 115 A; | CORRIENTE NOMINAL DISPARADOR 115 A; | [6 empty] | 1 | CORRENTE NOMINAL DISPARADOR: 115,00 A | CORRIENTE NOMINAL DISPARADOR: 115,00 A |  | CORRENTE NOM. CONTATOS AUXILIARES: 6A/380-415VCA | 9
621404 | DISJUNTOR MAG 3P 690V 115A | DISYUNTOR MAG 3P 690V 115A | GV4L115N6 + GV4AE11 + GV4AE11 + GV4APN01 | CAPACIDADE INTERRUPCAO (ICU) 100 KA EM 220/240 V; | CAPACIDAD INTERRUPCION (ICU) 100 KA EM 220/240 V; | [6 empty] | 1 | CAPACIDADE INTERRUPCAO (ICU): 100 KA EM 220/240 V | CAPACIDADE INTERRUPCION (ICU): 100 KA EM 220/240 V |  | NUMERO E TIPO DE CONTATOS DE ALARME: 1RV | 10
621404 | DISJUNTOR MAG 3P 690V 115A | DISYUNTOR MAG 3P 690V 115A | GV4L115N6 + GV4AE11 + GV4AE11 + GV4APN01 | NUMERO E TIPO CONTATOS AUXIL 1RV; | NUMERO Y TIPO CONTACTOS AUXILIARES 1RV; | [6 empty] | 1 | CONTATOS AUXILIARES: 1RV | CONTACTOS AUXILIARES: 1RV |  | CORRENTE NOMINAL CONTATOS DE ALARME: 6A/380-415VCA | 11
621404 | DISJUNTOR MAG 3P 690V 115A | DISYUNTOR MAG 3P 690V 115A | GV4L115N6 + GV4AE11 + GV4AE11 + GV4APN01 | NUMERO E TIPO CONTATOS ALARME 1RV; | NUMERO Y TIPO CONTACTOS ALARMA 1RV; | [6 empty] | 1 | NUMERO E TIPO CONTATOS ALARME: 1RV | NUMERO TIPO CONTACTOS ALARMA: 1RV |  | TIPO DE DISPARADOR: MAGNETICO | 12
621404 | DISJUNTOR MAG 3P 690V 115A | DISYUNTOR MAG 3P 690V 115A | GV4L115N6 + GV4AE11 + GV4AE11 + GV4APN01 | AJUSTE DO ELEMENTO MAGNETICO 690 - 1610 A; | AJUSTE DO ELEMENTO MAGNETICO 690 - 1610 A; | [6 empty] | 1 | AJUSTE DO ELEMENTO MAGNETICO: 690 - 1610 A | AJUSTE DEL ELEMENTO MAGNETICO: 690 - 1610 A |  | CORRENTE NOMINAL DISPARADOR: 100A | 13
621404 | DISJUNTOR MAG 3P 690V 115A | DISYUNTOR MAG 3P 690V 115A | GV4L115N6 + GV4AE11 + GV4AE11 + GV4APN01 | ALTURA 155 mm; | ALTURA 155,00 mm; | [6 empty] | 1 | ALTURA: 155,00 mm | ALTURA: 155,00 mm |  | CARACTERISTICA ELEMENTO MAGNETICO: REGULAVEL 8 A 13 X IN | 14
621404 | DISJUNTOR MAG 3P 690V 115A | DISYUNTOR MAG 3P 690V 115A | GV4L115N6 + GV4AE11 + GV4AE11 + GV4APN01 | LARGURA 81 mm; | ANCHO 81,00 mm; | [6 empty] | 1 | LARGURA: 81,00 mm | ANCHO: 81,00 mm |  | CARACTERISTICAS DO ACIONAMENTO: PUNHO ROTATIVO COM EIXO PARA ACIONAMENTO DESDE A PORTA | 15
621404 | DISJUNTOR MAG 3P 690V 115A | DISYUNTOR MAG 3P 690V 115A | GV4L115N6 + GV4AE11 + GV4AE11 + GV4APN01 | PROFUNDIDADE 165 mm; | PROFUNDIDAD 165,00 mm; | [6 empty] | 1 | PROFUNDIDADE: 165,00 mm | PROFUNDIDAD: 165,00 mm |  | TIPO DE CONEXAO: FRONTAL, TERMINAIS APARAFUSADOS | 16
621404 | DISJUNTOR MAG 3P 690V 115A | DISYUNTOR MAG 3P 690V 115A | GV4L115N6 + GV4AE11 + GV4AE11 + GV4APN01 | NORMA TECNICA APLICAVEL ABNT NBR IEC 60947-2. | NORMA TECNICA APLICAVEL ABNT NBR IEC 60947-2. | [6 empty] | 1 | NORMAS TECNICAS APLICAVEIS: ABNT NBR IEC 60947-2 | NORMAS TECNICAS APLICABLES: ABNT NBR IEC 60947-2 |  | CARACTERISTICAS ADICIONAIS: COM MANOPLA ROTATIVA PROLONGADA | 17
621404 | DISJUNTOR MAG 3P 690V 115A | DISYUNTOR MAG 3P 690V 115A | GV4L115N6 + GV4AE11 + GV4AE11 + GV4APN01 | [8 empty] | 1 |  |  |  | NORMAS TECNICAS APLICAVEIS: IEC 947-2 | 18
621404 | DISJUNTOR MAG 3P 690V 115A | DISYUNTOR MAG 3P 690V 115A | GV4L115N6 + GV4AE11 + GV4AE11 + GV4APN01 | [8 empty] | 1 |  |  |  | INVOLUCRO: CAIXA MOLDADA | 19
621404 | DISJUNTOR MAG 3P 690V 115A | DISYUNTOR MAG 3P 690V 115A | GV4L115N6 + GV4AE11 + GV4AE11 + GV4APN01 | [8 empty] | 1 |  |  |  | EXECUCAO: FIXO, PELA BASE COM PARAFUSO | 20
621404 | DISJUNTOR MAG 3P 690V 115A | DISYUNTOR MAG 3P 690V 115A | GV4L115N6 + GV4AE11 + GV4AE11 + GV4APN01 | [8 empty] | 1 |  |  |  | NUMERO DE POLOS: 3 | 21
621404 | DISJUNTOR MAG 3P 690V 115A | DISYUNTOR MAG 3P 690V 115A | GV4L115N6 + GV4AE11 + GV4AE11 + GV4APN01 | [8 empty] | 1 |  |  |  | TIPO DE ACIONAMENTO: MANUAL | 22
621404 | DISJUNTOR MAG 3P 690V 115A | DISYUNTOR MAG 3P 690V 115A | GV4L115N6 + GV4AE11 + GV4AE11 + GV4APN01 | [8 empty] | 1 |  |  |  | TENSAO DE ISOLAMENTO: 800VCA | 23
621404 | DISJUNTOR MAG 3P 690V 115A | DISYUNTOR MAG 3P 690V 115A | GV4L115N6 + GV4AE11 + GV4AE11 + GV4APN01 | [8 empty] | 1 |  |  |  | TENSAO NOMINAL: 690VCA | 24
621404 | DISJUNTOR MAG 3P 690V 115A | DISYUNTOR MAG 3P 690V 115A | GV4L115N6 + GV4AE11 + GV4AE11 + GV4APN01 | [8 empty] | 1 |  |  |  | CORRENTE NOMINAL DO INVOLUCRO: 115A | 25
621404 | DISJUNTOR MAG 3P 690V 115A | DISYUNTOR MAG 3P 690V 115A | GV4L115N6 + GV4AE11 + GV4AE11 + GV4APN01 | [8 empty] | 1 |  |  |  | CORRENTE MAXIMA INTERRUPCAO (ICU): 100KA EM 220...240VCA / 50KA EM 440VCA | 26
621404 | DISJUNTOR MAG 3P 690V 115A | DISYUNTOR MAG 3P 690V 115A | GV4L115N6 + GV4AE11 + GV4AE11 + GV4APN01 | [8 empty] | 1 |  |  |  | NUM. E TIPO DE CONTATOS AUXILIARES: 1RV | 27
621404 | DISJUNTOR MAG 3P 690V 115A | DISYUNTOR MAG 3P 690V 115A | GV4L115N6 + GV4AE11 + GV4AE11 + GV4APN01 | [8 empty] | 1 |  |  |  | CORRENTE NOM. CONTATOS AUXILIARES: 2,5A/380...440V (AC-15) | 28
621404 | DISJUNTOR MAG 3P 690V 115A | DISYUNTOR MAG 3P 690V 115A | GV4L115N6 + GV4AE11 + GV4AE11 + GV4APN01 | [8 empty] | 1 |  |  |  | NUMERO E TIPO DE CONTATOS DE ALARME: 1RV | 29
621404 | DISJUNTOR MAG 3P 690V 115A | DISYUNTOR MAG 3P 690V 115A | GV4L115N6 + GV4AE11 + GV4AE11 + GV4APN01 | [8 empty] | 1 |  |  |  | CORRENTE NOMINAL CONTATOS DE ALARME: 2,5A/380...440V (AC-15) | 30
621404 | DISJUNTOR MAG 3P 690V 115A | DISYUNTOR MAG 3P 690V 115A | GV4L115N6 + GV4AE11 + GV4AE11 + GV4APN01 | [8 empty] | 1 |  |  |  | TIPO DE DISPARADOR: MAGNETICO | 31
621404 | DISJUNTOR MAG 3P 690V 115A | DISYUNTOR MAG 3P 690V 115A | GV4L115N6 + GV4AE11 + GV4AE11 + GV4APN01 | [8 empty] | 1 |  |  |  | CORRENTE NOMINAL DISPARADOR: 115A | 32
621404 | DISJUNTOR MAG 3P 690V 115A | DISYUNTOR MAG 3P 690V 115A | GV4L115N6 + GV4AE11 + GV4AE11 + GV4APN01 | [8 empty] | 1 |  |  |  | CARACTERISTICA ELEMENTO MAGNETICO: AJUSTAVEL 690...1610A (6...14 X IN) | 33
621404 | DISJUNTOR MAG 3P 690V 115A | DISYUNTOR MAG 3P 690V 115A | GV4L115N6 + GV4AE11 + GV4AE11 + GV4APN01 | [8 empty] | 1 |  |  |  | CARACTERISTICAS DO ACIONAMENTO: PUNHO ROTATIVO COM EIXO PARA ACIONAMENTO DESDE A PORTA | 34
621404 | DISJUNTOR MAG 3P 690V 115A | DISYUNTOR MAG 3P 690V 115A | GV4L115N6 + GV4AE11 + GV4AE11 + GV4APN01 | [8 empty] | 1 |  |  |  | TIPO DE CONEXAO: FRONTAL, TERMINAIS APARAFUSADOS | 35
621404 | DISJUNTOR MAG 3P 690V 115A | DISYUNTOR MAG 3P 690V 115A | GV4L115N6 + GV4AE11 + GV4AE11 + GV4APN01 | [8 empty] | 1 |  |  |  | ALTURA: 155MM | 36
621404 | DISJUNTOR MAG 3P 690V 115A | DISYUNTOR MAG 3P 690V 115A | GV4L115N6 + GV4AE11 + GV4AE11 + GV4APN01 | [8 empty] | 1 |  |  |  | LARGURA: 81MM | 37
621404 | DISJUNTOR MAG 3P 690V 115A | DISYUNTOR MAG 3P 690V 115A | GV4L115N6 + GV4AE11 + GV4AE11 + GV4APN01 | [8 empty] | 1 |  |  |  | PROFUNDIDADE: 165MM | 38
621404 | DISJUNTOR MAG 3P 690V 115A | DISYUNTOR MAG 3P 690V 115A | GV4L115N6 + GV4AE11 + GV4AE11 + GV4APN01 | [8 empty] | 1 |  |  |  | NORMAS TECNICAS APLICAVEIS: IEC 60947-2 | 39
626040 | PLACA CONEC EPOXI/BR TERM TC 126X15MM | PLACA CONEC EPOXI/BR TERM TC 126X15MM | 117 49405 - TELEMECANIQUE | PLACA, CONECTORES; | PLACA, CONECTORES; | [6 empty] | 2 | MATERIAL: #1PLACA EM EPOXI | MATERIAL: #1PLACA EM EPOXI | SUBSTITUTO - DES. T2060434-09 - SIEMENS | MATERIAL: PLACA DE EPOXI E PINOS DE BRONZE | 1
626040 | PLACA CONEC EPOXI/BR TERM TC 126X15MM | PLACA CONEC EPOXI/BR TERM TC 126X15MM | 117 49405 - TELEMECANIQUE | PLACA DE EPOXI E PINOS DE BRONZE; | PARA DIMENSIONES OBS:. | [6 empty] | 2 | MATERIAL: #2PINOS EM BRONZE | MATERIAL: #2PINOS EM BRONZE | ORIGINAL - - - - | DIMENSOES: DIAM. PLACA 126MM, ESPESSURA DA PLACA 15MM, DIAM. DOS PINOS 6MM | 2
626040 | PLACA CONEC EPOXI/BR TERM TC 126X15MM | PLACA CONEC EPOXI/BR TERM TC 126X15MM | 117 49405 - TELEMECANIQUE | PARA TERMINAL SECUNDARIO DO TC H1/H0 DO TRANSFORMADOR | [7 empty] | 2 | APLICACAO: #1TERMINAL SECUNDARIO TC H1/H2 | APLICACION: #1TERMINAL SECUNDARIO TC H1/H2 |  | CARACTERISTICAS ADICIONAIS: PLACA C/RESSALTO CENTRAL E 9 PINOS; 6 FUROS M9 P/FIXACAO; P/USO COM ANEL VEDACAO | 3
626040 | PLACA CONEC EPOXI/BR TERM TC 126X15MM | PLACA CONEC EPOXI/BR TERM TC 126X15MM | 117 49405 - TELEMECANIQUE | PRINCIPAL TU 275 MVA; | [7 empty] | 2 | APLICACAO: #2TRANSFORMADOR TU 275MVA | APLICACION: #2TRANSFORMADOR TU 275MVA |  |  | 4
626040 | PLACA CONEC EPOXI/BR TERM TC 126X15MM | PLACA CONEC EPOXI/BR TERM TC 126X15MM | 117 49405 - TELEMECANIQUE | DIMENSOES DIAMETRO 126 mm; | [7 empty] | 2 | APLICACAO: #3DIAMETRO PINOS 6MM | APLICACION: #3DIAMETRO PINOS 6MM |  |  | 5
626040 | PLACA CONEC EPOXI/BR TERM TC 126X15MM | PLACA CONEC EPOXI/BR TERM TC 126X15MM | 117 49405 - TELEMECANIQUE | ESPESSURA 15 mm; | [7 empty] | 2 | APLICACAO: #4FIXACAO FUROS M9 | APLICACION: #4FIXACAO FUROS M9 |  |  | 6
626040 | PLACA CONEC EPOXI/BR TERM TC 126X15MM | PLACA CONEC EPOXI/BR TERM TC 126X15MM | 117 49405 - TELEMECANIQUE | DIAMETRO DOS PINOS 6 mm; | [7 empty] | 2 | ESPESSURA: 15,0000 mm | ESPESOR: 15,0000 mm |  |  | 7
626040 | PLACA CONEC EPOXI/BR TERM TC 126X15MM | PLACA CONEC EPOXI/BR TERM TC 126X15MM | 117 49405 - TELEMECANIQUE | OBS: FUROS M9 PARA FIXACAO. | [7 empty] | 2 | DIAMETRO: 126,00 mm | DIAMETRO: 126,00 mm |  |  | 8
628042 | MANGUEIRA ELETROD PVC LIS 2,4MMX3/4" | MANGUERA ELECTROD PVC LIS 2,4MMX3/4" |  | MANGUEIRA, ELETRODUTO; | MANGUERA, ELECTRODUCTO; | PODERÁ ENTREGAR EM ROLO DE 50M OU 100M. | PODRÁ ENTREGAR EN ROLLO DE 50M O 100M | INSPEÇÃO: NÃO APLICÁVEL | INSPECCIÓN: NO APLICABLE |  |  | 2 | MATERIAL: PVC | MATERIAL: PVC |  |  | 1
628042 | MANGUEIRA ELETROD PVC LIS 2,4MMX3/4" | MANGUERA ELECTROD PVC LIS 2,4MMX3/4" |  | PVC; | PVC; | [6 empty] | 2 | TIPO: LISA | TIPO: LISA |  |  | 2
628042 | MANGUEIRA ELETROD PVC LIS 2,4MMX3/4" | MANGUERA ELECTROD PVC LIS 2,4MMX3/4" |  | TIPO LISA; | TIPO LISA; | [6 empty] | 2 | APLICACAO: INSTALACOES ELETRICAS | APLICACION: INSTALACOES ELETRICAS |  |  | 3
628042 | MANGUEIRA ELETROD PVC LIS 2,4MMX3/4" | MANGUERA ELECTROD PVC LIS 2,4MMX3/4" |  | PARA INSTALACOES ELETRICAS; | PARA INSTALACIONES ELECTRICAS; | [6 empty] | 2 | ESPESSURA: 2,4000 mm | ESPESOR: 2,4000 mm |  |  | 4
628042 | MANGUEIRA ELETROD PVC LIS 2,4MMX3/4" | MANGUERA ELECTROD PVC LIS 2,4MMX3/4" |  | ESPESSURA 2,4 mm; | ESPESOR 2,4 mm; | [6 empty] | 2 | DIAMETRO EXTERNO: 3/4POL | DIAMETRO EXTERNO: 3/4POL |  |  | 5
628042 | MANGUEIRA ELETROD PVC LIS 2,4MMX3/4" | MANGUERA ELECTROD PVC LIS 2,4MMX3/4" |  | DIAMETRO EXTERNO 3/4 POLEGADA; | DIAMETRO EXTERNO 3/4 PULGADA; | [6 empty] | 2 |  |  |  |  | 6
628042 | MANGUEIRA ELETROD PVC LIS 2,4MMX3/4" | MANGUERA ELECTROD PVC LIS 2,4MMX3/4" |  | EM ROLO DE 100M. | EN ROLLO DE 100M. | [6 empty] | 2 |  |  |  |  | 7
631469 | DISJUNTOR TERMOMAG 2P 400V 16A 1NA/1NF | DISYUNTOR TERMOMAG 2P 400V 16A 1NA/1NC |  | DISJUNTOR; | DISYUNTOR; |  |  | INSPEÇÃO: CLASSE 3 | INSPECCIÓN: CLASE 3 |  |  | 1 | TIPO: TERMOMAGNETICO | TIPO: TERMOMAGNETICO | ORIGINAL - - - - | INVOLUCRO: CAIXA PLASTICA | 1
631469 | DISJUNTOR TERMOMAG 2P 400V 16A 1NA/1NF | DISYUNTOR TERMOMAG 2P 400V 16A 1NA/1NC |  | TIPO TERMOMAGNETICO; | TIPO TERMOMAGNETICO; | [6 empty] | 1 | TIPO DE CAIXA: #1MOLDADA | TIPO DE CAJA: #1MOLDADA | ORIGINAL - - - - | EXECUCAO: FIXO, PELA BASE SOBRE TRILHO | 2
631469 | DISJUNTOR TERMOMAG 2P 400V 16A 1NA/1NF | DISYUNTOR TERMOMAG 2P 400V 16A 1NA/1NC |  | CAIXA MOLDADA ; | CAJA MOLDEADA; | [6 empty] | 1 | TIPO DE CAIXA: #2NAO EXTRAIVEL | TIPO DE CAJA: #2NAO EXTRAIVEL | SUBSTITUTO - S252-C16+S2-H11 - ABB | NUMERO DE POLOS: 2 | 3
631469 | DISJUNTOR TERMOMAG 2P 400V 16A 1NA/1NF | DISYUNTOR TERMOMAG 2P 400V 16A 1NA/1NC |  | NAO EXTRAIVEL; | NO EXTRAIBLE; | [6 empty] | 1 | TIPO DE CAIXA: #3FIXACAO PARAFUSOS OU TRILHO | TIPO DE CAJA: #3FIXACAO PARAFUSOS OU TRILHO | ORIGINAL - S252/ EF0839 - ABB | TIPO DE ACIONAMENTO: MANUAL | 4
631469 | DISJUNTOR TERMOMAG 2P 400V 16A 1NA/1NF | DISYUNTOR TERMOMAG 2P 400V 16A 1NA/1NC |  | FIXACAO PARAFUSOS OU TRILHO; | POLO(S) 2; | [6 empty] | 1 | NUMERO DE POLOS: 2 | NUMERO DE POLOS: 2 |  | TENSAO DE ISOLAMENTO: 230/440VCA, 125VCC | 5
631469 | DISJUNTOR TERMOMAG 2P 400V 16A 1NA/1NF | DISYUNTOR TERMOMAG 2P 400V 16A 1NA/1NC |  | NUMERO DE POLOS 2; | OPERACION MANUAL; | [6 empty] | 1 | CARACTERISTICAS DE OPERACAO: MANUAL | CARACTERISTICAS DE OPERACION: MANUAL |  | CORRENTE NOMINAL DO INVOLUCRO: 63A | 6
631469 | DISJUNTOR TERMOMAG 2P 400V 16A 1NA/1NF | DISYUNTOR TERMOMAG 2P 400V 16A 1NA/1NC |  | CARACTERISTICAS DE OPERACAO MANUAL; | ACCIONAMIENTO PALANCA; | [6 empty] | 1 | TIPO DE ACIONAMENTO: ALAVANCA | TIPO DE ACCIONAMIENTO: ALAVANCA |  | CORRENTE CURTO CIRCUITO SIMETRICA: 30KA EM 127VCA | 7
631469 | DISJUNTOR TERMOMAG 2P 400V 16A 1NA/1NF | DISYUNTOR TERMOMAG 2P 400V 16A 1NA/1NC |  | TIPO DE ACIONAMENTO ALAVANCA; | TENSION DE OPERACION MAXIMA 400 V; | [6 empty] | 1 | TENSAO NOMINAL: 400V | TENSION NOMINAL: 400V |  | NUM. E TIPO DE CONTATOS AUXILIARES: 1NA + 1NF | 8
631469 | DISJUNTOR TERMOMAG 2P 400V 16A 1NA/1NF | DISYUNTOR TERMOMAG 2P 400V 16A 1NA/1NC |  | TENSAO NOMINAL 400 V; | CORRIENTE NOMINAL 16 A; | [6 empty] | 1 | CORRENTE NOMINAL: 16,00 A | CORRIENTE NOMINAL: 16,00 A |  | CORRENTE NOM. CONTATOS AUXILIARES: 6A EM 240VCA | 9
631469 | DISJUNTOR TERMOMAG 2P 400V 16A 1NA/1NF | DISYUNTOR TERMOMAG 2P 400V 16A 1NA/1NC |  | CORRENTE NOMINAL 16 A; | CAPACIDAD DE INTERRUPCION SIMETRICA 6 kA EN 400 V; | [6 empty] | 1 | CAPACIDADE INTERRUP SIMETRICA: 6KA EM 400V | CAPACIDAD INTERRUP SIMETRICA: 6KA EM 400V |  | TIPO DE DISPARADOR: TERMOMAGNETICO | 10
631469 | DISJUNTOR TERMOMAG 2P 400V 16A 1NA/1NF | DISYUNTOR TERMOMAG 2P 400V 16A 1NA/1NC |  | CAPACIDADE INTERRUP SIMETRICA 6 kA EM 400 V; | ELEMENTO TERMICO FIJO EN 1,45 X CORRIENTE NOMINAL; | [6 empty] | 1 | CONTATOS AUXILIARES: 1NA/1NF | CONTACTOS AUXILIARES: 1NA/1NF |  | CORRENTE NOMINAL DISPARADOR: 16A | 11
631469 | DISJUNTOR TERMOMAG 2P 400V 16A 1NA/1NF | DISYUNTOR TERMOMAG 2P 400V 16A 1NA/1NC |  | NUMERO E TIPO CONTATOS AUXIL 1NA/1NF; | ELEMENTO MAGNETICO FIJO EN 5 A 10 X CORRIENTE | [6 empty] | 1 | CORRENTE CONTATOS AUXILIARES: 6A EM 240V | CORRIENTE CONTACTOS AUXILIARES: 6A EM 240V |  | CARACTERISTICA DO ELEMENTO TERMICO: FIXO EM 1,45 X IN | 12
631469 | DISJUNTOR TERMOMAG 2P 400V 16A 1NA/1NF | DISYUNTOR TERMOMAG 2P 400V 16A 1NA/1NC |  | CORRENTE CONTATOS AUXILIARES 6A EM 240 V; | NOMINAL; | [6 empty] | 1 | AJUSTE DO ELEMENTO TERMICO: FIXO EM 1,45XIN | AJUSTE DEL ELEMENTO TERMICO: FIXO EM 1,45XIN |  | CARACTERISTICA ELEMENTO MAGNETICO: FIXO EM 5 - 10 X IN | 13
631469 | DISJUNTOR TERMOMAG 2P 400V 16A 1NA/1NF | DISYUNTOR TERMOMAG 2P 400V 16A 1NA/1NC |  | AJUSTE DO ELEMENTO TERMICO FIXO EM 1,45XIN; | CONTACTO(S) AUXILIAR(ES) 1NA/1NC; | [6 empty] | 1 | AJUSTE DO ELEMENTO MAGNETICO: FIXO EM 5 A 10XIN | AJUSTE DEL ELEMENTO MAGNETICO: FIXO EM 5 A 10XIN |  | CARACTERISTICAS DO ACIONAMENTO: ALAVANCA SIMPLES BASCULANTE | 14
631469 | DISJUNTOR TERMOMAG 2P 400V 16A 1NA/1NF | DISYUNTOR TERMOMAG 2P 400V 16A 1NA/1NC |  | AJUSTE DO ELEMENTO MAGNETICO FIXO EM 5 A 10XIN; | CORRIENTE NOM. CONTACTOS AUXILIARES 6A EN 240 V; | [6 empty] | 1 | TIPO DE CONEXAO: APARAFUSADO | TIPO DE CONEXION: APARAFUSADO |  | TIPO DE CONEXAO: APARAFUSADO | 15
631469 | DISJUNTOR TERMOMAG 2P 400V 16A 1NA/1NF | DISYUNTOR TERMOMAG 2P 400V 16A 1NA/1NC |  | TIPO DE CONEXAO APARAFUSADO; | OBS: TIPO DE CONEXION ATORNILLADO; | [6 empty] | 1 | NORMAS TECNICAS APLICAVEIS: IEC 947-2 | NORMAS TECNICAS APLICABLES: IEC 947-2 |  | NORMAS TECNICAS APLICAVEIS: IEC 947-2 | 16
631469 | DISJUNTOR TERMOMAG 2P 400V 16A 1NA/1NF | DISYUNTOR TERMOMAG 2P 400V 16A 1NA/1NC |  | CONFORME NORMA(S) TECNICA(S) IEC 60947-2. | FIJACION CON TORNILLOS O SOBRE RIEL; | [6 empty] | 1 |  |  |  | INVOLUCRO: CAIXA PLASTICA | 17
631469 | DISJUNTOR TERMOMAG 2P 400V 16A 1NA/1NF | DISYUNTOR TERMOMAG 2P 400V 16A 1NA/1NC |  |  | CONFORME NORMAS IEC 60947-2. | [6 empty] | 1 |  |  |  | EXECUCAO: FIXO, PELA BASE SOBRE TRILHO | 18
631469 | DISJUNTOR TERMOMAG 2P 400V 16A 1NA/1NF | DISYUNTOR TERMOMAG 2P 400V 16A 1NA/1NC | [9 empty] | 1 |  |  |  | NUMERO DE POLOS: 2 | 19
631469 | DISJUNTOR TERMOMAG 2P 400V 16A 1NA/1NF | DISYUNTOR TERMOMAG 2P 400V 16A 1NA/1NC | [9 empty] | 1 |  |  |  | TIPO DE ACIONAMENTO: MANUAL | 20
631469 | DISJUNTOR TERMOMAG 2P 400V 16A 1NA/1NF | DISYUNTOR TERMOMAG 2P 400V 16A 1NA/1NC | [9 empty] | 1 |  |  |  | TENSAO DE ISOLAMENTO: 400VCA | 21
631469 | DISJUNTOR TERMOMAG 2P 400V 16A 1NA/1NF | DISYUNTOR TERMOMAG 2P 400V 16A 1NA/1NC | [9 empty] | 1 |  |  |  | CORRENTE NOMINAL DO INVOLUCRO: 63A | 22
631469 | DISJUNTOR TERMOMAG 2P 400V 16A 1NA/1NF | DISYUNTOR TERMOMAG 2P 400V 16A 1NA/1NC | [9 empty] | 1 |  |  |  | CORRENTE MAXIMA INTERRUPCAO (ICU): 6KA EM 230/400V | 23
631469 | DISJUNTOR TERMOMAG 2P 400V 16A 1NA/1NF | DISYUNTOR TERMOMAG 2P 400V 16A 1NA/1NC | [9 empty] | 1 |  |  |  | TIPO DE DISPARADOR: TERMOMAGNETICO | 24
631469 | DISJUNTOR TERMOMAG 2P 400V 16A 1NA/1NF | DISYUNTOR TERMOMAG 2P 400V 16A 1NA/1NC | [9 empty] | 1 |  |  |  | CORRENTE NOMINAL DISPARADOR: 16A | 25
631469 | DISJUNTOR TERMOMAG 2P 400V 16A 1NA/1NF | DISYUNTOR TERMOMAG 2P 400V 16A 1NA/1NC | [9 empty] | 1 |  |  |  | CARACTERISTICA DO ELEMENTO TERMICO: FIXO | 26
631469 | DISJUNTOR TERMOMAG 2P 400V 16A 1NA/1NF | DISYUNTOR TERMOMAG 2P 400V 16A 1NA/1NC | [9 empty] | 1 |  |  |  | CARACTERISTICA ELEMENTO MAGNETICO: FIXO | 27
631469 | DISJUNTOR TERMOMAG 2P 400V 16A 1NA/1NF | DISYUNTOR TERMOMAG 2P 400V 16A 1NA/1NC | [9 empty] | 1 |  |  |  | CARACTERISTICAS DO ACIONAMENTO: ALAVANCA SIMPLES, BASCULANTE | 28
631469 | DISJUNTOR TERMOMAG 2P 400V 16A 1NA/1NF | DISYUNTOR TERMOMAG 2P 400V 16A 1NA/1NC | [9 empty] | 1 |  |  |  | TIPO DE CONEXAO: FRONTAL | 29
631469 | DISJUNTOR TERMOMAG 2P 400V 16A 1NA/1NF | DISYUNTOR TERMOMAG 2P 400V 16A 1NA/1NC | [9 empty] | 1 |  |  |  | NORMAS TECNICAS APLICAVEIS: IEC 898, EN 60898 | 30
637246 | DISSIPADOR CAL CONV CC/CC HPC/PC | DISIPADOR CAL CONVER CC/CC HPC/PC | PICO ELETRONICS | DISSIPADOR, CALOR; | DISIPADOR, CALOR; | REFERENCIA: | REFERENCIA: | INSPEÇÃO: NÃO APLICÁVEL | INSPECCIÓN: NO APLICABLE |  |  | 1 | TIPO: ALETADO EM 1 LADO | TIPO: ALETADO EN 1 LADO |  |  | 1
637246 | DISSIPADOR CAL CONV CC/CC HPC/PC | DISIPADOR CAL CONVER CC/CC HPC/PC | PICO ELETRONICS | TIPO ALETADO EM 1 LADO; | TIPO CON ALETAS EN UN LADO; | CH - PICO ELECTRONICS. | CH - PICO ELECTRONICS. |  |  |  |  | 1 | FORMATO: RETANGULAR | FORMA: RECTANGULAR |  |  | 2
637246 | DISSIPADOR CAL CONV CC/CC HPC/PC | DISIPADOR CAL CONVER CC/CC HPC/PC | PICO ELETRONICS | FORMATO RETANGULAR; | FORMA RECTANGULAR; | [6 empty] | 1 | APLICACAO: #1CONVERSOR CC/CC. | APLICACION: #1CONVERSOR CC/CC. |  |  | 3
637246 | DISSIPADOR CAL CONV CC/CC HPC/PC | DISIPADOR CAL CONVER CC/CC HPC/PC | PICO ELETRONICS | APLICACAO CONVERSOR CC/CC., SERIES: HPC SINGLE, PC | APLICACION CONVERSOR CC/CC., SERIES: HPC SINGLE, PC | Indicação de fornecedor: | Indicacion de provesdor: |  |  |  |  | 1 | APLICACAO: #2SERIES: HPC SINGLE | APLICACION: #2SERIES: HPC SINGLE |  |  | 4
637246 | DISSIPADOR CAL CONV CC/CC HPC/PC | DISIPADOR CAL CONVER CC/CC HPC/PC | PICO ELETRONICS | SINGLE E PC DUAL, HATS SINKS; | SINGLE Y PC DUAL, HATS SINKS; | 200070 - PICO ELECTRONICS, INC. | 200070 - PICO ELECTRONICS, INC. |  |  |  |  | 1 | APLICACAO: #3PC SINGLE E PC DUAL | APLICACION: #3PC SINGLE E PC DUAL |  |  | 5
637246 | DISSIPADOR CAL CONV CC/CC HPC/PC | DISIPADOR CAL CONVER CC/CC HPC/PC | PICO ELETRONICS | MATERIAL ALUMINIO; | MATERIAL ALUMINIO; | [6 empty] | 1 | APLICACAO: #4HATS SINKS | APLICACION: #4HATS SINKS |  |  | 6
637246 | DISSIPADOR CAL CONV CC/CC HPC/PC | DISIPADOR CAL CONVER CC/CC HPC/PC | PICO ELETRONICS | FIXACAO PARAFUSO; | FIJACION TRONILLO; | [6 empty] | 1 | MATERIAL: ALUMINIO | MATERIAL: ALUMINIO |  |  | 7
637246 | DISSIPADOR CAL CONV CC/CC HPC/PC | DISIPADOR CAL CONVER CC/CC HPC/PC | PICO ELETRONICS | NUMERO TOTAL DE ALETAS 16. | NUMERO TOTAL DE ALETAS 16. | [6 empty] | 1 | FIXACAO: PARAFUSO | FIJACION: TRONILLO |  |  | 8
637246 | DISSIPADOR CAL CONV CC/CC HPC/PC | DISIPADOR CAL CONVER CC/CC HPC/PC | PICO ELETRONICS | [8 empty] | 1 | NUMERO TOTAL DE ALETAS: 16 | NUMERO TOTAL DE ALETAS: 16 |  |  | 9
638161 | DISJUNTOR TERMOMAG 2P 440V/VCC 10A C | DISYUNTOR TERMOMAG 2P 440V/VCC 10A C | S282UC-C10+S2-H12 - ABB | DISJUNTOR; | DISYUNTOR; | Marca referencia: | Marca referencia | INSPEÇÃO: CLASSE 3 | INSPECCIÓN: CLASE 3 |  |  | 1 | TIPO: CAIXA MOLDADA, NAO EXTRAIVEL | TIPO: CAJA MOLDEADA, NO EXTRAIBLE | ORIGINAL - - - - | INVOLUCRO: CAIXA PLASTICA | 1
638161 | DISJUNTOR TERMOMAG 2P 440V/VCC 10A C | DISYUNTOR TERMOMAG 2P 440V/VCC 10A C | S282UC-C10+S2-H12 - ABB | TIPO CAIXA MOLDADA, NAO EXTRAIVEL; | TIPO CAJA MOLDEADA, NO EXTRAIBLE; | ABB - S282UC-C10 + S2-H12 | ABB - S282UC-C10 + S2-H12 |  |  |  |  | 1 | TIPO DO DISPARADOR: TERMOMAGNETICO | TIPO DEL DISPARADOR: TERMOMAGNETICO | SUBSTITUTO - S282UC-C10+S2-H12 - ABB | EXECUCAO: FIXO, PELA BASE SOBRE TRILHO DIN DE 35MM | 2
638161 | DISJUNTOR TERMOMAG 2P 440V/VCC 10A C | DISYUNTOR TERMOMAG 2P 440V/VCC 10A C | S282UC-C10+S2-H12 - ABB | TIPO DO DISPARADOR TERMOMAGNETICO; | TIPO DEL DISPARADOR TERMOMAGNETICO; | [6 empty] | 1 | NUMERO DE POLOS: 2 | NUMERO DE POLOS: 2 | ORIGINAL - S282UC-C10+S2-H12 - ABB | NUMERO DE POLOS: 2 | 3
638161 | DISJUNTOR TERMOMAG 2P 440V/VCC 10A C | DISYUNTOR TERMOMAG 2P 440V/VCC 10A C | S282UC-C10+S2-H12 - ABB | NUMERO DE POLOS 2; | NUMERO DE POLOS 2; |  | rejeitada referência (S202M-C-10UC+S2C-H11L) |  |  |  |  | 1 | CARACTERISTICAS DE OPERACAO: MANUAL | CARACTERISTICAS DE OPERACION: MANUAL |  | TIPO DE ACIONAMENTO: MANUAL | 4
638161 | DISJUNTOR TERMOMAG 2P 440V/VCC 10A C | DISYUNTOR TERMOMAG 2P 440V/VCC 10A C | S282UC-C10+S2-H12 - ABB | CARACTERISTICAS DE OPERACAO MANUAL; | CARACTERISTICAS DE OPERACION MANUAL; | rejeitada referência (S202M-C-10UC+S2C-H11L) | por não atender: NUMERO/TIPO CONTATO AUXILIAR 1NA/2NF; |  |  |  |  | 1 | TIPO DE ACIONAMENTO: ALAVANCA | TIPO DE ACCIONAMIENTO: PALANCA |  | TENSAO DE ISOLAMENTO: 440VCC | 5
638161 | DISJUNTOR TERMOMAG 2P 440V/VCC 10A C | DISYUNTOR TERMOMAG 2P 440V/VCC 10A C | S282UC-C10+S2-H12 - ABB | TIPO DE ACIONAMENTO ALAVANCA; | TIPO DE ACCIONAMIENTO ALAVANCA; | por não atender: NUMERO/TIPO CONTATO AUXILIAR 1NA/2NF; | [5 empty] | 1 | TENSAO NOMINAL: 440 V | TENSION NOMINAL: 440 V |  | CORRENTE NOMINAL DO INVOLUCRO: 63A | 6
638161 | DISJUNTOR TERMOMAG 2P 440V/VCC 10A C | DISYUNTOR TERMOMAG 2P 440V/VCC 10A C | S282UC-C10+S2-H12 - ABB | TENSAO NOMINAL 440 V; | TENSION NOMINAL 440 V; | [6 empty] | 1 | TENSAO DE ISOLAMENTO: 440 Vcc | TENSION DE AISLAMIENTO: 440 Vcc |  | CORRENTE CURTO CIRCUITO SIMETRICA: 25KA EM 125VCC | 7
638161 | DISJUNTOR TERMOMAG 2P 440V/VCC 10A C | DISYUNTOR TERMOMAG 2P 440V/VCC 10A C | S282UC-C10+S2-H12 - ABB | TENSAO DE ISOLAMENTO 440 Vcc; | TENSION DE AISLAMIENTO 440 Vcc; | [6 empty] | 1 | CORRENTE NOMINAL: 10,00 A | CORRIENTE NOMINAL: 10,00 A |  | NUM. E TIPO DE CONTATOS AUXILIARES: 1NA + 2NF | 8
638161 | DISJUNTOR TERMOMAG 2P 440V/VCC 10A C | DISYUNTOR TERMOMAG 2P 440V/VCC 10A C | S282UC-C10+S2-H12 - ABB | CORRENTE NOMINAL 10 A; | CORRIENTE NOMINAL 10 A; | [6 empty] | 1 | CAPACIDADE INTERRUP-Icu 125Vcc: 25,0 kA | CAPACIDAD INTERRUP-Icu 125 Vcc: 25,0 kA |  | CORRENTE NOM. CONTATOS AUXILIARES: 1A EM 250VCC | 9
638161 | DISJUNTOR TERMOMAG 2P 440V/VCC 10A C | DISYUNTOR TERMOMAG 2P 440V/VCC 10A C | S282UC-C10+S2-H12 - ABB | CAPACIDADE INTERRUP-Icu 125Vcc 25 kA; | CAPACIDAD INTERRUP-Icu 125 Vcc 25 kA; | [6 empty] | 1 | NUMERO/TIPO CONTATO AUXILIAR: 1NA/2NF | NUMERO/TIPO CONTACTO AUXILIAR: 1NA/2NC |  | TIPO DE DISPARADOR: TERMOMAGNETICO | 10
638161 | DISJUNTOR TERMOMAG 2P 440V/VCC 10A C | DISYUNTOR TERMOMAG 2P 440V/VCC 10A C | S282UC-C10+S2-H12 - ABB | NUMERO/TIPO CONTATO AUXILIAR 1NA/2NF; | NUMERO/TIPO CONTACTO AUXILIAR 1NA/2NC; | [6 empty] | 1 | CORRENTE CONTATOS AUXIL 250Vcc: 1 A | CORRIENTE CONTACTOS AUX 250Vcc: 1 A |  | CORRENTE NOMINAL DISPARADOR: 10A | 11
638161 | DISJUNTOR TERMOMAG 2P 440V/VCC 10A C | DISYUNTOR TERMOMAG 2P 440V/VCC 10A C | S282UC-C10+S2-H12 - ABB | CORRENTE CONTATOS AUXIL 250Vcc 1 A; | CORRIENTE CONTACTOS AUX 250Vcc 1 A; | [6 empty] | 1 | CURVA DE DISPARO: C | CURVA DE DISPARO: C |  | CARACTERISTICA DO ELEMENTO TERMICO: FIXO EM 1,13 - 1,45 X IN | 12
638161 | DISJUNTOR TERMOMAG 2P 440V/VCC 10A C | DISYUNTOR TERMOMAG 2P 440V/VCC 10A C | S282UC-C10+S2-H12 - ABB | CURVA DE DISPARO C; | CURVA DE DISPARO C; | [6 empty] | 1 | FIXACAO: TRILHO DIN 35 mm | FIJACION: RIEL DIN 35 mm |  | CARACTERISTICA ELEMENTO MAGNETICO: FIXO EM 5 - 10 X IN | 13
638161 | DISJUNTOR TERMOMAG 2P 440V/VCC 10A C | DISYUNTOR TERMOMAG 2P 440V/VCC 10A C | S282UC-C10+S2-H12 - ABB | FIXACAO TRILHO DIN 35 mm; | FIJACION RIEL DIN 35 mm; | [6 empty] | 1 | NORMAS TECNICAS APLICAVEIS: ABNT NBR IEC 60947-2 | NORMAS TECNICAS APLICABLES: ABNT NBR IEC 60947-2 |  | CARACTERISTICAS DO ACIONAMENTO: ALAVANCA SIMPLES BASCULANTE | 14
638161 | DISJUNTOR TERMOMAG 2P 440V/VCC 10A C | DISYUNTOR TERMOMAG 2P 440V/VCC 10A C | S282UC-C10+S2-H12 - ABB | NORMAS TECNICAS APLICAVEIS ABNT NBR IEC 60947-2. | NORMAS TECNICAS APLICABLES ABNT NBR IEC 60947-2. | [6 empty] | 1 |  |  |  | TIPO DE CONEXAO: APARAFUSADO | 15
638161 | DISJUNTOR TERMOMAG 2P 440V/VCC 10A C | DISYUNTOR TERMOMAG 2P 440V/VCC 10A C | S282UC-C10+S2-H12 - ABB | [8 empty] | 1 |  |  |  | NORMAS TECNICAS APLICAVEIS: IEC 947-2 | 16
639605 | BATERIA PRIM LITIO RED 3V CR2032 | BATERIA PRIM LITIO RED 3V CR2032 | CR2032 - RENATA | BATERIA, PRIMARIA; | BATERIA, PRIMARIA; | O material a ser fornecido, deverá ter validade mínima de 12 meses, | El material a ser proveido, deberá tener validez | INSPEÇÃO: CLASSE 3 | INSPECCIÓN: CLASE 3 |  |  | 1 | SISTEMA ELETROQUIMICO: LITIO | SISTEMA ELECTROQUIMICO: LITIO |  |  | 1
639605 | BATERIA PRIM LITIO RED 3V CR2032 | BATERIA PRIM LITIO RED 3V CR2032 | CR2032 - RENATA | SISTEMA ELETROQUIMICO LITIO; | SISTEMA ELECTROQUIMICO LITIO; | contados a partir da data da entrega, validade esta impressa na | mínima de 12 meses contados a partir de la fecha |  |  |  |  | 1 | TENSAO NOMINAL: 3,0 V | TENSION NOMINAL: 3,0 V |  |  | 2
639605 | BATERIA PRIM LITIO RED 3V CR2032 | BATERIA PRIM LITIO RED 3V CR2032 | CR2032 - RENATA | TENSAO NOMINAL 3 V; | TENSION NOMINAL 3 V; | embalagem das mesmas. | de entrega, la validez impresa en el embalaje de |  |  |  |  | 1 | TENSAO FINAL: 2,00 V | TENSION FINAL: 2,00 V |  |  | 3
639605 | BATERIA PRIM LITIO RED 3V CR2032 | BATERIA PRIM LITIO RED 3V CR2032 | CR2032 - RENATA | TENSAO FINAL 2 V; | TENSIONA FINAL 2 V; | A capacidade nominal é referencial | la misma. |  |  |  |  | 1 | CAPACIDADE NOMINAL: 210 mAh | CAPACIDAD NOMINAL: 210 mAh |  |  | 4
639605 | BATERIA PRIM LITIO RED 3V CR2032 | BATERIA PRIM LITIO RED 3V CR2032 | CR2032 - RENATA | CAPACIDADE NOMINAL 210 mAh; | CAPACIDAD NOMINAL MINIMA 210 mAh; | e será aceito capacidade superior. | La capacidad nominal es referencial |  |  |  |  | 1 | DENOMINACAO IEC: CR2032 | DENOMINACION IEC: CR2032 |  |  | 5
639605 | BATERIA PRIM LITIO RED 3V CR2032 | BATERIA PRIM LITIO RED 3V CR2032 | CR2032 - RENATA | DENOMINACAO IEC CR2032; | DENOMINACION IEC CR2032; |  | y será aceptado capacidad superior. |  |  |  |  | 1 | FORMATO: REDONDO | FORMA: REDONDA |  |  | 6
639605 | BATERIA PRIM LITIO RED 3V CR2032 | BATERIA PRIM LITIO RED 3V CR2032 | CR2032 - RENATA | FORMATO REDONDO; | FORMA REDONDA; | REQUISITOS DE COMPRAS SUSTENTAVEIS | [5 empty] | 1 | ALTURA: 3,200 mm | ALTURA: 3,200 mm |  |  | 7
639605 | BATERIA PRIM LITIO RED 3V CR2032 | BATERIA PRIM LITIO RED 3V CR2032 | CR2032 - RENATA | ALTURA 3,2 mm; | ALTURA 3,2 mm; |  | REQUISITOS DE COMPRAS SUSTENTABLES |  |  |  |  | 1 | DIAMETRO: 20,000 mm | DIAMETRO: 20,000 mm |  |  | 8
639605 | BATERIA PRIM LITIO RED 3V CR2032 | BATERIA PRIM LITIO RED 3V CR2032 | CR2032 - RENATA | DIAMETRO 20 mm; | DIAMETRO 20 mm; | [6 empty] | 1 | NORMAS TECNICAS APLICAVEIS: IEC 60086-2 | NORMAS TECNICAS APLICABLES: IEC 60086-2 |  |  | 9
639605 | BATERIA PRIM LITIO RED 3V CR2032 | BATERIA PRIM LITIO RED 3V CR2032 | CR2032 - RENATA | NORMAS TECNICAS APLICAVEIS IEC 60086-2. | NORMAS TECNICAS APLICABLES IEC 60086-2. | [6 empty] | 1 |  |  |  |  | 10
65129 | INTERRUPTOR EMB 2TEC UNIP/PAR 250V C/PL | INTERRUPTOR EMB 2TEC UNIP/PAR 250V C/PL |  | INTERRUPTOR, EMBUTIR; | INTERRUPTOR, EMBUTIR; | PIAL PL2101 | PIAL PL2101 | INSPEÇÃO: NÃO APLICÁVEL | INSPECCIÓN: NO APLICABLE |  |  | 2 | TIPO: EMBUTIR | TIPO: EMBUTIR |  |  | 1
65129 | INTERRUPTOR EMB 2TEC UNIP/PAR 250V C/PL | INTERRUPTOR EMB 2TEC UNIP/PAR 250V C/PL |  | TERMOPLASTICO; | TERMOPLASTICO; | [6 empty] | 2 | MATERIAL: TERMOPLASTICO | MATERIAL: TERMOPLASTICO |  |  | 2
65129 | INTERRUPTOR EMB 2TEC UNIP/PAR 250V C/PL | INTERRUPTOR EMB 2TEC UNIP/PAR 250V C/PL |  | ACIONAMENTO 2 TECLAS; | ACCIONAMIENTO 2 TECLAS; | [6 empty] | 2 | TIPO DE ACIONAMENTO: 2 TECLAS, FOSFORESCENTE | TIPO DE ACCIONAMIENTO: 2 TECLAS, FOSFORESCENTE |  |  | 3
65129 | INTERRUPTOR EMB 2TEC UNIP/PAR 250V C/PL | INTERRUPTOR EMB 2TEC UNIP/PAR 250V C/PL |  | FOSFORESCENTE; | FOSFORESCENTE; | [6 empty] | 2 | POSICAO DE ACIONAMENTO: HORIZONTAL | POSICION DE ACCIONAMIENTO: HORIZONTAL |  |  | 4
65129 | INTERRUPTOR EMB 2TEC UNIP/PAR 250V C/PL | INTERRUPTOR EMB 2TEC UNIP/PAR 250V C/PL |  | HORIZONTAL; | HORIZONTAL; | [6 empty] | 2 | TIPO DE LIGACAO: 1UNIPOLAR,1PARALELA(THREE-WAY) | TIPO DE CONEXION: 1UNIPOLAR,1PARALELA(THREE-WAY) |  |  | 5
65129 | INTERRUPTOR EMB 2TEC UNIP/PAR 250V C/PL | INTERRUPTOR EMB 2TEC UNIP/PAR 250V C/PL |  | TIPO DISTANCIADA; | TIPO DISTANCIADA; | [6 empty] | 2 | TENSAO NOMINAL: 250V | TENSION NOMINAL: 250V |  |  | 6
65129 | INTERRUPTOR EMB 2TEC UNIP/PAR 250V C/PL | INTERRUPTOR EMB 2TEC UNIP/PAR 250V C/PL |  | LIGACAO 1 UNIP-OLAR E 1 PARALELA (THREE-WAY); | CONTACTO 1 UNIP-OLAR Y 1 PARALELA(THREE-WAY); | [6 empty] | 2 | CORRENTE NOMINAL: 10,00 A | CORRIENTE NOMINAL: 10,00 A |  |  | 7
65129 | INTERRUPTOR EMB 2TEC UNIP/PAR 250V C/PL | INTERRUPTOR EMB 2TEC UNIP/PAR 250V C/PL |  | TENSAO NOMINAL 250 V; | TENSION NOMINAL 250 V; | [6 empty] | 2 | ACESSORIO(S): #1PLACA EM POLIESTIRENO 4X2POL | ACCESORIOS: #1PLACA EM POLIESTIRENO 4X2POL |  |  | 8
65129 | INTERRUPTOR EMB 2TEC UNIP/PAR 250V C/PL | INTERRUPTOR EMB 2TEC UNIP/PAR 250V C/PL |  | CORRENTE NOMINAL 10 A; | CORRIENTE NOMINAL 10 A; | [6 empty] | 2 | ACESSORIO(S): #2PARAFUSOS CABECA REDONDA | ACCESORIOS: #2PARAFUSOS CABECA REDONDA |  |  | 9
65129 | INTERRUPTOR EMB 2TEC UNIP/PAR 250V C/PL | INTERRUPTOR EMB 2TEC UNIP/PAR 250V C/PL |  | COM PLACA EM POLIESTIRENO 4X2 POLEGADAS; | CON PLACA EN POLIESTIRENO 4X2 PULGADAS; | [6 empty] | 2 | ACESSORIO(S): #3ACO CARBONO ZINCADO | ACCESORIOS: #3ACO CARBONO ZINCADO |  |  | 10
65129 | INTERRUPTOR EMB 2TEC UNIP/PAR 250V C/PL | INTERRUPTOR EMB 2TEC UNIP/PAR 250V C/PL |  | CINZA; | GRIS; | [6 empty] | 2 |  |  |  |  | 11
65129 | INTERRUPTOR EMB 2TEC UNIP/PAR 250V C/PL | INTERRUPTOR EMB 2TEC UNIP/PAR 250V C/PL |  | PARAFUSOS CABECA REDONDA; | TORNILLOS CABEZA REDONDA; | [6 empty] | 2 |  |  |  |  | 12
65129 | INTERRUPTOR EMB 2TEC UNIP/PAR 250V C/PL | INTERRUPTOR EMB 2TEC UNIP/PAR 250V C/PL |  | ACO CARBONO ZINCADO. | ACERO CARBONO ZINCADO. | [6 empty] | 2 |  |  |  |  | 13
651915 | MICROINTERRUPTOR PINO 8RV 15A/250V CJ | MICROINTERRUPTOR PINO 8RV 15A/250V CJ | 1HC0128063M0001 (ELF-550) - ABB | MICROINTERRUPTOR; | MICROINTERRUPTOR; |  |  | INSPEÇÃO: CLASSE 3 | INSPECCIÓN: CLASE 3 | SOLICITAMOS ADQUIRIR DA EMPRESA "ABB SWITZERLAND LTD. – HIGH VOLTAGE | SOLICITAMOS COMPRAR A LA EMPRESA "ABB SWITZERLAND LTD. – HIGH VOLTAGE | 1 | TIPO: CONJUNTO | TIPO: CONJUNTO | ORIGINAL - AG 547 880 P01 - ABB | TIPO DE ACIONAMENTO: MOMENTANEO, COM PINO DE ACIONAMENTO RIGIDO | 1
651915 | MICROINTERRUPTOR PINO 8RV 15A/250V CJ | MICROINTERRUPTOR PINO 8RV 15A/250V CJ | 1HC0128063M0001 (ELF-550) - ABB | TIPO CONJUNTO; | TIPO CONJUNTO; |  |  |  |  | PRODUCTS", O MATERIAL CONSTANTE NESTA RC, POR SER O FABRICANTE | PRODUCTS", EL MATERIAL DE ESTE RC, POR SER EL FABRICANTE ORIGINAL. | 1 | APLICACAO: DISJUNTOR ELF-550 - ABB | APLICACION: DISJUNTOR ELF-550 - ABB | FORNECEDOR - 1HC0128063M0001- ELF-550 - ABB | NUMERO E TIPOS DE CONTATOS: 1RV | 2
651915 | MICROINTERRUPTOR PINO 8RV 15A/250V CJ | MICROINTERRUPTOR PINO 8RV 15A/250V CJ | 1HC0128063M0001 (ELF-550) - ABB | PARA DISJUNTOR ELF-550 - ABB; | PARA DISJUNTOR ELF-550 - ABB; |  |  |  |  | ORIGINAL. | POR SER UN MATERIAL DE REPUESTO, SÓLO EL COMPONENTE ORIGINAL TIENE LAS | 1 | TIPO DE ACIONAMENTO: MOMENTANEO POR PINO | TIPO DE ACCIONAMIENTO: MOMENTANEO POR PINO | ORIGINAL - - - - | CORRENTE NOMINAL DOS CONTATOS: 15A EM 250VCA | 3
651915 | MICROINTERRUPTOR PINO 8RV 15A/250V CJ | MICROINTERRUPTOR PINO 8RV 15A/250V CJ | 1HC0128063M0001 (ELF-550) - ABB | TIPO DE ACIONAMENTO MOMENTANEO POR PINO; | ACCIONAMIENTO MOMENTANEO POR TERMINALES; |  |  |  |  | POR TRATAR-SE DE MATERIAL SOBRESSALENTE, SOMENTE O COMPONENTE ORIGINAL | CARACTERÍSTICAS TÉCNICAS Y DIMENSIONALES REQUERIDAS PARA LA INSTALACIÓN | 1 | NUMERO E TIPO(S) DE CONTATO(S): 8 RV | NUMERO Y TIPOS DE CONTACTOS: 8 RV |  | TIPO DE TERMINAIS: APARAFUSADOS | 4
651915 | MICROINTERRUPTOR PINO 8RV 15A/250V CJ | MICROINTERRUPTOR PINO 8RV 15A/250V CJ | 1HC0128063M0001 (ELF-550) - ABB | CONTATO(S) 8 RV; | CONTACTO(S) 8 RV; |  |  |  |  | POSSUI AS CARACTERISTICAS TECNICAS E DIMENSIONAIS REQUERIDAS PARA A | Y FIABILIDAD EN SU FUNCIONAMIENTO EN INTERRUPTORES 550/245 KV SE/MD, NO | 1 | TENSAO NOMINAL: 250V | TENSION NOMINAL: 250V |  | FIXACAO: COM PARAFUSO | 5
651915 | MICROINTERRUPTOR PINO 8RV 15A/250V CJ | MICROINTERRUPTOR PINO 8RV 15A/250V CJ | 1HC0128063M0001 (ELF-550) - ABB | TENSAO NOMINAL 250V; | TENSION NOMINAL 250 V; |  |  |  |  | INSTALACAO E CONFIABILIDADE EM SEU DESEMPENHO NOS DISJUNTORES DE 550/245 | ES POSIBLE ADQUIRIR UN COMPONENTE SIMILAR. | 1 | CORRENTE NOMINAL: 15,00 A | CORRIENTE NOMINAL: 15,00 A |  | CARACTERISTICAS ADICIONAIS: DIMENSOES 49,7 X 22,7MM | 6
651915 | MICROINTERRUPTOR PINO 8RV 15A/250V CJ | MICROINTERRUPTOR PINO 8RV 15A/250V CJ | 1HC0128063M0001 (ELF-550) - ABB | CORRENTE NOMINAL 15 A; | CORRIENTE NOMINAL 15 A; |  |  |  |  | KV SE/MD, NÃO SENDO POSSIVEL ADQUIRIR COMPONENTE SIMILAR. |  | 1 | TIPOS DE TERMINAIS: APARAFUSADOS | TIPOs DE TERMINALES: ATORNILLADOS |  | TIPO DE ACIONAMENTO: MOMENTANEO, COM PINO DE ACIONAMENTO RIGIDO | 7
651915 | MICROINTERRUPTOR PINO 8RV 15A/250V CJ | MICROINTERRUPTOR PINO 8RV 15A/250V CJ | 1HC0128063M0001 (ELF-550) - ABB | TIPO(S) DE TERMINAL(IS) APARAFUSADOS; | TERMINALES ATORNILLADOS; |  |  |  |  | . | MARCO EN N.G.L.: | 1 | FIXACAO: #1APARAFUSADOS | FIJACION: #1APARAFUSADOS |  | NUMERO E TIPOS DE CONTATOS: 8RV | 8
651915 | MICROINTERRUPTOR PINO 8RV 15A/250V CJ | MICROINTERRUPTOR PINO 8RV 15A/250V CJ | 1HC0128063M0001 (ELF-550) - ABB | FIXACAO APARAFUSADOS; | FIJACION ATORNILLADOS; |  |  |  |  | ENQUADRAMENTO NA N.G.L.: | ============================ | 1 | FIXACAO: #2DIMENSOES MICROINTERRUPTOR | FIJACION: #2DIMENSOES MICROINTERRUPTOR |  | CORRENTE NOMINAL DOS CONTATOS: 15A EM 250VCA | 9
651915 | MICROINTERRUPTOR PINO 8RV 15A/250V CJ | MICROINTERRUPTOR PINO 8RV 15A/250V CJ | 1HC0128063M0001 (ELF-550) - ABB | DIMENSOES MICROINTERRUPTOR 49,7X22,70MM; | DIMENSIONES MICROINTERRUPTOR 49,7X22,7 mm; |  |  |  |  | ======================= | ARTE. 19, Inc. I - EL VALOR DE LA ADQUISICIÓN NO SUPERA EL VALOR | 1 | FIXACAO: #349,7X22,70MM | FIJACION: #349,7X22,70MM |  | TIPO DE TERMINAIS: APARAFUSADOS | 10
651915 | MICROINTERRUPTOR PINO 8RV 15A/250V CJ | MICROINTERRUPTOR PINO 8RV 15A/250V CJ | 1HC0128063M0001 (ELF-550) - ABB | REFERENCIA 1HC0128063M0001; | REFERENCIA 1HC0128063M0001; |  |  |  |  | ART. 19º, INC. I - O VALOR DA AQUISIÇÃO NÃO ULTRAPASSA O VALOR | ESTABLECIDO POR LA JUNTA DIRECTIVA PARA LAS PEQUEÑAS COMPRAS. | 1 | REFERENCIA: 1HC0128063M0001 | REFERENCIA: 1HC0128063M0001 |  | FIXACAO: COM PARAFUSO | 11
651915 | MICROINTERRUPTOR PINO 8RV 15A/250V CJ | MICROINTERRUPTOR PINO 8RV 15A/250V CJ | 1HC0128063M0001 (ELF-550) - ABB | FABRICANTE ABB. | FABRICANTE ABB. |  |  |  |  | ESTABELECIDO PELO CONSELHO DE ADMINISTRAÇÃO PARA COMPRAS DE PEQUENO | . | 1 | FABRICANTE: ABB | FABRICANTE: ABB |  | CARACTERISTICAS ADICIONAIS: DIMENSOES 49,7 X 22,7MM | 12
651915 | MICROINTERRUPTOR PINO 8RV 15A/250V CJ | MICROINTERRUPTOR PINO 8RV 15A/250V CJ | 1HC0128063M0001 (ELF-550) - ABB | [6 empty] | VALOR. | ARTE. 20, Inc. III - CUANDO EQUIPOS DE TRATAMIENTO, REPUESTOS Y/O | 1 |  |  |  |  | 13
651915 | MICROINTERRUPTOR PINO 8RV 15A/250V CJ | MICROINTERRUPTOR PINO 8RV 15A/250V CJ | 1HC0128063M0001 (ELF-550) - ABB | [6 empty] | . | SERVICIOS PARA INSTALACIONES, DESTINADOS A LA PRODUCCIÓN DE ENERGÍA | 1 |  |  |  |  | 14
651915 | MICROINTERRUPTOR PINO 8RV 15A/250V CJ | MICROINTERRUPTOR PINO 8RV 15A/250V CJ | 1HC0128063M0001 (ELF-550) - ABB | [6 empty] | ART. 20, INC. III - QUANDO SE TRATAR EQUIPAMENTOS, PEÇAS DE REPOSIÇÃO | ELÉCTRICA, DEBEN SER ADQUIRIDOS A LOS MISMOS FABRICANTES O PROVEEDORES | 1 |  |  |  |  | 15
651915 | MICROINTERRUPTOR PINO 8RV 15A/250V CJ | MICROINTERRUPTOR PINO 8RV 15A/250V CJ | 1HC0128063M0001 (ELF-550) - ABB | [6 empty] | E/OU SERVIÇOS PARA INSTALAÇÕES, DESTINADAS À PRODUÇÃO DE ENERGIA | EXCLUSIVOS. | 1 |  |  |  |  | 16
651915 | MICROINTERRUPTOR PINO 8RV 15A/250V CJ | MICROINTERRUPTOR PINO 8RV 15A/250V CJ | 1HC0128063M0001 (ELF-550) - ABB | [6 empty] | ELÉTRICA, QUE SE DEVAM ADQUIRIR DOS MESMOS FABRICANTES OU FORNECEDORES |  | 1 |  |  |  |  | 17
651915 | MICROINTERRUPTOR PINO 8RV 15A/250V CJ | MICROINTERRUPTOR PINO 8RV 15A/250V CJ | 1HC0128063M0001 (ELF-550) - ABB | [6 empty] | EXCLUSIVOS. |  | 1 |  |  |  |  | 18
651915 | MICROINTERRUPTOR PINO 8RV 15A/250V CJ | MICROINTERRUPTOR PINO 8RV 15A/250V CJ | 1HC0128063M0001 (ELF-550) - ABB | [8 empty] | 1 |  |  |  |  | 19
652962 | PROJETOR ILUM AL VAP MET 1000/2000W | PROYECTOR ILUM AL VAP MET 1000/2000W |  | PROJETOR, ILUMINACAO; | PROYECTOR, ILUMINACION; |  |  | INSPEÇÃO: CLASSE 3 | INSPECCIÓN: CLASE 3 |  |  | 2 | FORMATO: REDONDO | FORMA: REDONDO | ORIGINAL - IZM-D - INDALUX | USO: EXTERNO | 1
652962 | PROJETOR ILUM AL VAP MET 1000/2000W | PROYECTOR ILUM AL VAP MET 1000/2000W |  | USO EXTERNO; | USO EXTERNO; | [6 empty] | 2 | MATERIAL DO CORPO: #1ALUMINIO INJETADO | MATERIAL DEL CUERPO: #1ALUMINIO INJETADO |  | FORMATO: REDONDO (SIMETRICO) | 2
652962 | PROJETOR ILUM AL VAP MET 1000/2000W | PROYECTOR ILUM AL VAP MET 1000/2000W |  | FORMATO REDONDO (SIMETRICO); | FORMA REDONDO(SIMETRICO); | [6 empty] | 2 | MATERIAL DO CORPO: #2ALTA PRESSAO | MATERIAL DEL CUERPO: #2ALTA PRESSAO |  | MATERIAL DA CARCACA: ALUMINIO INJETADO, PINTURA ELETROSTATICA EM POLIESTER DE COR CINZA | 3
652962 | PROJETOR ILUM AL VAP MET 1000/2000W | PROYECTOR ILUM AL VAP MET 1000/2000W |  | CORPO ALUMINIO INJETADO; | CUERPO DE ALUMINIO INJYECTADO; | [6 empty] | 2 | TIPO CONSTRUTIVO: #1SIMETRICO,VEDACAO | TIPO CONSTRUCTIVO: #1SIMETRICO,VEDACAO |  | VEDACAO: SILICONE | 4
652962 | PROJETOR ILUM AL VAP MET 1000/2000W | PROYECTOR ILUM AL VAP MET 1000/2000W |  | PINTURA ELETROSTATICA EM POLIESTER DE COR CINZA; | PINTURA ELECTROSTATICA EN POLIESTER DE COLOR GRIS; | [6 empty] | 2 | TIPO CONSTRUTIVO: #2TAMPA/CARCACA COM SILICONE | TIPO CONSTRUCTIVO: #2TAMPA/CARCACA COM SILICONE |  | MATERIAL DO REFLETOR: ALUMINIO ANODIZADO ALTO BRILHO | 5
652962 | PROJETOR ILUM AL VAP MET 1000/2000W | PROYECTOR ILUM AL VAP MET 1000/2000W |  | VEDACAO TAMPA/CARCACA COM SILICONE ALTA RESISTENCIA; | VEDAMIENTO TAPA/CARCAZA CON SILICONE ALTA | [6 empty] | 2 | TIPO CONSTRUTIVO: #3ALTA RESISTENCIA | TIPO CONSTRUCTIVO: #3ALTA RESISTENCIA |  | PROTECAO FRONTAL: VIDRO TEMPERADO - 4MM, SELADO HERMETICAMENTE | 6
652962 | PROJETOR ILUM AL VAP MET 1000/2000W | PROYECTOR ILUM AL VAP MET 1000/2000W |  | MATERIAL DO REFLETOR ALUMINIO ANODIZADO ALTO BRILHO; | RESISTENCIA; | [6 empty] | 2 | TIPO CONSTRUTIVO: #4FREQUENCIA 50HZ | TIPO CONSTRUCTIVO: #4FREQUENCIA 50HZ |  | GRAU DE PROTECAO: IP65 | 7
652962 | PROJETOR ILUM AL VAP MET 1000/2000W | PROYECTOR ILUM AL VAP MET 1000/2000W |  | PROTECAO FRONTAL VIDRO TEMPERADO DE 4 mm; | MATERIAL DEL REFLECTOR ALUMINIO ANODIZADO ALTO | [6 empty] | 2 | TIPO CONSTRUTIVO: #5TENSAO 460V | TIPO CONSTRUCTIVO: #5TENSAO 460V |  | CARACTERISTICAS ADICIONAIS: PARA USO COM LAMPADA VAPOR METALICO DE 1000W E 2000W | 8
652962 | PROJETOR ILUM AL VAP MET 1000/2000W | PROYECTOR ILUM AL VAP MET 1000/2000W |  | SELADO HERMETICAMENTE; | BRILLO; | [6 empty] | 2 | ACESSORIO(S): #1SISTEMA OPTICO:SEMIREFLETORE | ACCESORIOS: #1SISTEMA OPTICO:SEMIREFLETORE |  |  | 9
652962 | PROJETOR ILUM AL VAP MET 1000/2000W | PROYECTOR ILUM AL VAP MET 1000/2000W |  | GRAU DE PROTECAO IP-65; | PROTECCION FRONTAL DE VIDRIO TEMPLADO DE 4 mm; | [6 empty] | 2 | ACESSORIO(S): #2DISPERSIVOS ALUMINIO | ACCESORIOS: #2DISPERSIVOS ALUMINIO |  |  | 10
652962 | PROJETOR ILUM AL VAP MET 1000/2000W | PROYECTOR ILUM AL VAP MET 1000/2000W |  | PARA USO DE LAMPADA VAPOR METALICO DE 1000 W E 2000 | SELLADO HERMETICAMENTE; | [6 empty] | 2 | ACESSORIO(S): #3ALTO BRILHO | ACCESORIOS: #3ALTO BRILHO |  |  | 11
652962 | PROJETOR ILUM AL VAP MET 1000/2000W | PROYECTOR ILUM AL VAP MET 1000/2000W |  | W; | GRADO DE PROTECCON IP-65; | [6 empty] | 2 | TIPO DE LAMPADA: #1VAPOR METALICO | TIPO DE LAMPARA: #1VAPOR METALICO |  |  | 12
652962 | PROJETOR ILUM AL VAP MET 1000/2000W | PROYECTOR ILUM AL VAP MET 1000/2000W |  | REF. IZM-D INDALUX. | PARA USO DE LAMPARA VAPOR METALICO DE 1000 W Y 2000 | [6 empty] | 2 | TIPO DE LAMPADA: #2GRAU DE PROTECAO IP-65 | TIPO DE LAMPARA: #2GRAU DE PROTECAO IP-65 |  |  | 13
652962 | PROJETOR ILUM AL VAP MET 1000/2000W | PROYECTOR ILUM AL VAP MET 1000/2000W |  |  | W; | [6 empty] | 2 | POTENCIA DA LAMPADA: 2.000 W | POTENCIA DE LA LAMPARA: 2.000 W |  |  | 14
652962 | PROJETOR ILUM AL VAP MET 1000/2000W | PROYECTOR ILUM AL VAP MET 1000/2000W |  |  | REF. IZM-D INDALUX. | [6 empty] | 2 |  |  |  |  | 15
652970 | PROJETOR ILUM AL VAP MET 2000W IZM-M | PROYECTOR ILUM AL VAP MET 2000W IZM-M |  | PROJETOR, ILUMINACAO; | PROYECTOR, ILUMINACION; |  |  | INSPEÇÃO: CLASSE 3 | INSPECCIÓN: CLASE 3 |  |  | 2 | FORMATO: REDONDO | FORMA: REDONDO | ORIGINAL - IZM-M - INDALUX | USO: EXTERNO | 1
652970 | PROJETOR ILUM AL VAP MET 2000W IZM-M | PROYECTOR ILUM AL VAP MET 2000W IZM-M |  | FORMATO REDONDO; | FORMA REDONDO; | [6 empty] | 2 | MATERIAL DO CORPO: ALUMINIO INJETADO | MATERIAL DEL CUERPO: ALUMINIO INJETADO |  | FORMATO: REDONDO (SIMETRICO) | 2
652970 | PROJETOR ILUM AL VAP MET 2000W IZM-M | PROYECTOR ILUM AL VAP MET 2000W IZM-M |  | CORPO ALUMINIO INJETADO; | CUERPO ALUMINIO INYECTADO; | [6 empty] | 2 | TIPO CONSTRUTIVO: #1PINTURA ELETROSTATICA | TIPO CONSTRUCTIVO: #1PINTURA ELETROSTATICA |  | MATERIAL DA CARCACA: ALUMINIO INJETADO, PINTURA ELTROSTATICA EM POLIESTER DE COR CINZA | 3
652970 | PROJETOR ILUM AL VAP MET 2000W IZM-M | PROYECTOR ILUM AL VAP MET 2000W IZM-M |  | PINTURA ELETROSTATICA EM POLIESTER COR CINZA; | PINTURA ELECTROESTATICA EN POLIESTER COLOR GRIS; | [6 empty] | 2 | TIPO CONSTRUTIVO: #2EM POLIESTER COR CINZA | TIPO CONSTRUCTIVO: #2EM POLIESTER COR CINZA |  | VEDACAO: SILICONE | 4
652970 | PROJETOR ILUM AL VAP MET 2000W IZM-M | PROYECTOR ILUM AL VAP MET 2000W IZM-M |  | SIMETRICO; | SIMETRICO; | [6 empty] | 2 | TIPO CONSTRUTIVO: #3SIMETRICO,VEDACAO | TIPO CONSTRUCTIVO: #3SIMETRICO,VEDACAO |  | MATERIAL DO REFLETOR: ALUMINIO ANODIZADO ALTO BRILHO | 5
652970 | PROJETOR ILUM AL VAP MET 2000W IZM-M | PROYECTOR ILUM AL VAP MET 2000W IZM-M |  | VEDACAO TAMPA/CARCACA COM SOLICONE ALTA RESISTENCIA; | VEDAMIENTO TAPA/CARCAZA CON SOLICONA ALTA | [6 empty] | 2 | TIPO CONSTRUTIVO: #4TAMPA/CARCACA COM SILICONE | TIPO CONSTRUCTIVO: #4TAMPA/CARCACA COM SILICONE |  | PROTECAO FRONTAL: VIDRO TEMPERADO - 4MM, SELADO HERMETICAMENTE | 6
652970 | PROJETOR ILUM AL VAP MET 2000W IZM-M | PROYECTOR ILUM AL VAP MET 2000W IZM-M |  | MATERIAL DO REFLETOR ALUMINIO ANODIZADO ALTO BRILHO; | RESISTENCIA; | [6 empty] | 2 | TIPO CONSTRUTIVO: #5ALTA RESISTENCIA | TIPO CONSTRUCTIVO: #5ALTA RESISTENCIA |  | GRAU DE PROTECAO: IP65 | 7
652970 | PROJETOR ILUM AL VAP MET 2000W IZM-M | PROYECTOR ILUM AL VAP MET 2000W IZM-M |  | COM VIDRO TEMPERADO 4 mm SELADO HERMETICAMENTE; | MATERIAL DEL REFLECTOR ALUMINIO ANODIZADO ALTO | [6 empty] | 2 | MATERIAL DO REFLETOR: #1ALUMINIO ANODIZADO ALTO BRIL | MATERIAL DEL REFLECTOR: #1ALUMINIO ANODIZADO ALTO BRIL |  | CARACTERISTICAS ADICIONAIS: PARA USO COM LAMPADA VAPOR METALICO DE 1000W E 2000W | 8
652970 | PROJETOR ILUM AL VAP MET 2000W IZM-M | PROYECTOR ILUM AL VAP MET 2000W IZM-M |  | LAMPADA TIPO VAPOR METALICO; | BRILLO; | [6 empty] | 2 | MATERIAL DO REFLETOR: #2COM VIDRO TEMPERADO 4,00MM | MATERIAL DEL REFLECTOR: #2COM VIDRO TEMPERADO 4,00MM |  |  | 9
652970 | PROJETOR ILUM AL VAP MET 2000W IZM-M | PROYECTOR ILUM AL VAP MET 2000W IZM-M |  | LAMPADA POTENCIA 1000 W E 2000 W; | CON VIDRIO TEMPERADO 4 mm SELLADO HERMETICAMENTE; | [6 empty] | 2 | MATERIAL DO REFLETOR: #3SELADO HERMETICAMENTE | MATERIAL DEL REFLECTOR: #3SELADO HERMETICAMENTE |  |  | 10
652970 | PROJETOR ILUM AL VAP MET 2000W IZM-M | PROYECTOR ILUM AL VAP MET 2000W IZM-M |  | GRAU DE PROTECAO IP-65. | LAMPARA TIPO VAPOR METALICO; | [6 empty] | 2 | TIPO DE LAMPADA: #1VAPOR METALICO | TIPO DE LAMPARA: #1VAPOR METALICO |  |  | 11
652970 | PROJETOR ILUM AL VAP MET 2000W IZM-M | PROYECTOR ILUM AL VAP MET 2000W IZM-M |  |  | LAMPARA POTENCIA 1000 W Y 2000 W; | [6 empty] | 2 | TIPO DE LAMPADA: #2GRAU DE PROTECAO IP-65 | TIPO DE LAMPARA: #2GRAU DE PROTECAO IP-65 |  |  | 12
652970 | PROJETOR ILUM AL VAP MET 2000W IZM-M | PROYECTOR ILUM AL VAP MET 2000W IZM-M |  |  | GRADO DE PROTECCON IP-65. | [6 empty] | 2 |  |  |  |  | 13
654299 | CHAPA COBERT DISJ ELK SH3 500KV HAGS ABB | CHAPA COBERT DISY ELK SH3 500KV HAGS ABB |  | CHAPA, COBERTURA; | CHAPA, COBERTURA; | Referencia | Referencia | INSPEÇÃO: CLASSE 3 | INSPECCIÓN: CLASE 3 | É necessária a compra do modelo especificado pois somente ele é | Es necesario adquirir el modelo especificado únicamente porque es | 2 | APLICACAO: #1DISJUNTOR ELK SH3 500KV SF6 | APLICACION: #1DISJUNTOR ELK SH3 500KV SF6 | ORIGINAL - ELK SH 4 POS. 17032 - ABB | APLICACAO: DISJUNTOR ELK SH 3/4 CAMARAS - 500KV - SF6 | 1
654299 | CHAPA COBERT DISJ ELK SH3 500KV HAGS ABB | CHAPA COBERT DISY ELK SH3 500KV HAGS ABB |  | CHAPA PERFURADA E SUPORTE EM UMA EXTREMIDADE PARA | PLACA PERFORADA Y SOPORTE EN UN EXTREMO PARA | 17032 - Disjuntor GIS 500kV ELK SH3141 de la ABB/HItachi Energy | 17032 - Disjuntor GIS 500kV ELK SH3141 de la ABB/HItachi Energy |  |  | compativel com o sistema ja instalado. | compatible con el sistema ya instalado. | 2 | APLICACAO: #2CHAPA PERFURADA E SUPORTE | APLICACION: #2CHAPA PERFURADA E SUPORTE |  | FUNCAO: PROTECAO | 2
654299 | CHAPA COBERT DISJ ELK SH3 500KV HAGS ABB | CHAPA COBERT DISY ELK SH3 500KV HAGS ABB |  | FIXACAO PARAFUSO; | FIJACIÓN POR TORNILLO; | [6 empty] | 2 | APLICACAO: #3EM UMA EXTREMIDADE PARA | APLICACION: #3EM UMA EXTREMIDADE PARA |  | FORMATO: CILINDRO | 3
654299 | CHAPA COBERT DISJ ELK SH3 500KV HAGS ABB | CHAPA COBERT DISY ELK SH3 500KV HAGS ABB |  | REFERENCIA 17032 - GIS 500kV ELK SH3141 ABB/HItachi Energy. | REFERENCIA 17032 - GIS 500kV ELK SH3141 ABB/HItachi Energy. | Desenho em anexo | Diseno en adjunto |  |  |  |  | 2 | APLICACAO: #4FIXACAO PARAFUSO | APLICACION: #4FIXACAO PARAFUSO |  | CARACTERISTICAS ADICIONAIS: CHAPA PERFURADO E SUPORTE EM UMA EXTREMIDADE PARA FIXACAO COM PARAFUSOS | 4
654370 | DISJUNTOR TERMOMAG 2P 380V 16A | DISYUNTOR TERMOMAG 2P 380V 16A |  | DISJUNTOR; | DISYUNTOR; |  |  | INSPEÇÃO: CLASSE 3 | INSPECCIÓN: CLASE 3 |  |  | 1 | TIPO: TERMOMAGNETICO | TIPO: TERMOMAGNETICO | ORIGINAL - C32N-15A-2P - MERLIN GERIN | INVOLUCRO: CAIXA MOLDADA | 1
654370 | DISJUNTOR TERMOMAG 2P 380V 16A | DISYUNTOR TERMOMAG 2P 380V 16A |  | TIPO TERMOMAGNETICO; | TIPO TERMOMAGNETICO; | [6 empty] | 1 | TIPO DE CAIXA: #1MOLDADA | TIPO DE CAJA: #1MOLDADA |  | EXECUCAO: FIXO | 2
654370 | DISJUNTOR TERMOMAG 2P 380V 16A | DISYUNTOR TERMOMAG 2P 380V 16A |  | CAIXA MOLDADA ; | CAJA MOLDEADA ; | [6 empty] | 1 | TIPO DE CAIXA: #2NAO EXTRAIVEL | TIPO DE CAJA: #2NAO EXTRAIVEL |  | NUMERO DE POLOS: 2 | 3
654370 | DISJUNTOR TERMOMAG 2P 380V 16A | DISYUNTOR TERMOMAG 2P 380V 16A |  | NAO EXTRAIVEL; | NO EXTRAIBLE; | [6 empty] | 1 | NUMERO DE POLOS: 2 | NUMERO DE POLOS: 2 |  | TIPO DE ACIONAMENTO: MANUAL | 4
654370 | DISJUNTOR TERMOMAG 2P 380V 16A | DISYUNTOR TERMOMAG 2P 380V 16A |  | NUMERO DE POLOS 2; | NUMERO DE POLOS 2; | [6 empty] | 1 | CARACTERISTICAS DE OPERACAO: MANUAL | CARACTERISTICAS DE OPERACION: MANUAL |  | TENSAO DE ISOLAMENTO: 380VCA | 5
654370 | DISJUNTOR TERMOMAG 2P 380V 16A | DISYUNTOR TERMOMAG 2P 380V 16A |  | CARACTERISTICAS DE OPERACAO MANUAL; | CARACTERISTICA DE OPERACION MANUAL; | [6 empty] | 1 | TIPO DE ACIONAMENTO: ALAVANCA | TIPO DE ACCIONAMIENTO: ALAVANCA |  | CORRENTE NOMINAL DO INVOLUCRO: 38A | 6
654370 | DISJUNTOR TERMOMAG 2P 380V 16A | DISYUNTOR TERMOMAG 2P 380V 16A |  | TIPO DE ACIONAMENTO ALAVANCA; | TIPO DE ACCIONAMIENTO PALANCA; | [6 empty] | 1 | TENSAO NOMINAL: 380V | TENSION NOMINAL: 380V |  | CORRENTE CURTO CIRCUITO SIMETRICA: 16KA EM 240VCA | 7
654370 | DISJUNTOR TERMOMAG 2P 380V 16A | DISYUNTOR TERMOMAG 2P 380V 16A |  | TENSAO NOMINAL 380 V; | TENSION NOMINAL 380 V; | [6 empty] | 1 | CORRENTE NOMINAL: 16,00 A | CORRIENTE NOMINAL: 16,00 A |  | TIPO DE DISPARADOR: TERMOMAGNETICO | 8
654370 | DISJUNTOR TERMOMAG 2P 380V 16A | DISYUNTOR TERMOMAG 2P 380V 16A |  | CORRENTE NOMINAL 16 A; | CORRIENTE NOMINAL 16 A; | [6 empty] | 1 | CAPACIDADE INTERRUP SIMETRICA: #116KA EM 240V | CAPACIDAD INTERRUP SIMETRICA: #116KA EM 240V |  | CORRENTE NOMINAL DISPARADOR: 15A | 9
654370 | DISJUNTOR TERMOMAG 2P 380V 16A | DISYUNTOR TERMOMAG 2P 380V 16A |  | CAPACIDADE INTERRUP SIMETRICA 16 kA EM 240 V; | CAPACIDAD INTERRUP SIMETRICA 16 kA EN 240 V; | [6 empty] | 1 | CAPACIDADE INTERRUP SIMETRICA: #2CURVA DE DISPARO C | CAPACIDAD INTERRUP SIMETRICA: #2CURVA DE DISPARO C |  | CARACTERISTICA DO ELEMENTO TERMICO: FIXO | 10
654370 | DISJUNTOR TERMOMAG 2P 380V 16A | DISYUNTOR TERMOMAG 2P 380V 16A |  | CURVA DE DISPARO C; | CURVA DE DISPARO C; | [6 empty] | 1 | AJUSTE DO ELEMENTO TERMICO: FIXO | AJUSTE DEL ELEMENTO TERMICO: FIXO |  | CARACTERISTICA ELEMENTO MAGNETICO: FIXO | 11
654370 | DISJUNTOR TERMOMAG 2P 380V 16A | DISYUNTOR TERMOMAG 2P 380V 16A |  | ELEMENTO TERMICO FIXO; | ELEMENTO TERMICO FIJO; | [6 empty] | 1 | AJUSTE DO ELEMENTO MAGNETICO: FIXO | AJUSTE DEL ELEMENTO MAGNETICO: FIXO |  | CARACTERISTICAS DO ACIONAMENTO: ALAVANCA SIMPLES, BASCULANTE | 12
654370 | DISJUNTOR TERMOMAG 2P 380V 16A | DISYUNTOR TERMOMAG 2P 380V 16A |  | ELEMENTO MAGNETICO FIXO; | ELEMENTO MAGNETICO FIJO; | [6 empty] | 1 | ALTURA: 77,00 mm | ALTURA: 77,00 mm |  | TIPO DE CONEXAO: FRONTAL | 13
654370 | DISJUNTOR TERMOMAG 2P 380V 16A | DISYUNTOR TERMOMAG 2P 380V 16A |  | ALTURA 77 mm; | ALTURA 77 mm; | [6 empty] | 1 | LARGURA: 36,00 mm | ANCHO: 36,00 mm |  | CARACTERISTICAS ADICIONAIS: DIMENSOES: ALT. 77MM, LARG. 36MM, PROF. 70MM | 14
654370 | DISJUNTOR TERMOMAG 2P 380V 16A | DISYUNTOR TERMOMAG 2P 380V 16A |  | LARGURA 36 mm; | ANCHO 36 mm; | [6 empty] | 1 | PROFUNDIDADE: 70,00 mm | PROFUNDIDAD: 70,00 mm |  | NORMAS TECNICAS APLICAVEIS: CEI 157-1 | 15
654370 | DISJUNTOR TERMOMAG 2P 380V 16A | DISYUNTOR TERMOMAG 2P 380V 16A |  | PROFUNDIDADE 70 mm; | PROFUNDIDAD 70 mm; | [6 empty] | 1 | NORMAS TECNICAS APLICAVEIS: NBR IEC 60947-2 | NORMAS TECNICAS APLICABLES: NBR IEC 60947-2 |  |  | 16
654370 | DISJUNTOR TERMOMAG 2P 380V 16A | DISYUNTOR TERMOMAG 2P 380V 16A |  | CONFORME NORMA(S) TECNICA(S) NBR IEC 60947-2. | CONFORME NORMA(S) TECNICA(S) NBR IEC 60947-2. | [6 empty] | 1 |  |  |  |  | 17
654388 | DISJUNTOR TERMOMAG 2P 220/380V 10A | DISYUNTOR TERMOMAG 2P 220/380V 10A |  | DISJUNTOR; | DISYUNTOR; | 5SX1 210-7 | 5SX1 210-7 | INSPEÇÃO: CLASSE 3 | INSPECCIÓN: CLASE 3 |  |  | 1 | TIPO: TERMOMAGNETICO | TIPO: TERMOMAGNETICO | FORNECEDOR - 23557132 - ALSTOM | INVOLUCRO: CAIXA PLASTICA | 1
654388 | DISJUNTOR TERMOMAG 2P 220/380V 10A | DISYUNTOR TERMOMAG 2P 220/380V 10A |  | TIPO TERMOMAGNETICO; | TIPO TERMOMAGNETICO; | [6 empty] | 1 | TIPO DE CAIXA: MOLDADA | TIPO DE CAJA: MOLDADA | ORIGINAL - GE32C10 - GENERAL ELECTRIC | EXECUCAO: FIXO, MONTAGEM PELA BASE SOBRE TRILHO DIN | 2
654388 | DISJUNTOR TERMOMAG 2P 220/380V 10A | DISYUNTOR TERMOMAG 2P 220/380V 10A |  | CAIXA MOLDADA ; | TIPO DE CAJA MOLDADA; | [6 empty] | 1 | TIPO DE FIXACAO: SOBRE TRILHO DIN | TIPO DE FIJACION: SOBRE TRILHO DIN |  | NUMERO DE POLOS: 2 | 3
654388 | DISJUNTOR TERMOMAG 2P 220/380V 10A | DISYUNTOR TERMOMAG 2P 220/380V 10A |  | TIPO DE FIXACAO SOBRE TRILHO DIN; | TIPO DE FIJACION SOBRE RIEL DIN; | [6 empty] | 1 | NUMERO DE POLOS: 2 | NUMERO DE POLOS: 2 |  | TIPO DE ACIONAMENTO: MANUAL | 4
654388 | DISJUNTOR TERMOMAG 2P 220/380V 10A | DISYUNTOR TERMOMAG 2P 220/380V 10A |  | NUMERO DE POLOS 2; | NUMERO DE POLOS 2; | [6 empty] | 1 | CARACTERISTICAS DE OPERACAO: MANUAL | CARACTERISTICAS DE OPERACION: MANUAL |  | TENSAO DE ISOLAMENTO: 460VCA | 5
654388 | DISJUNTOR TERMOMAG 2P 220/380V 10A | DISYUNTOR TERMOMAG 2P 220/380V 10A |  | CARACTERISTICAS DE OPERACAO MANUAL; | CARACTERISTICAS DE OPERACION MANUAL; | [6 empty] | 1 | TIPO DE ACIONAMENTO: ALAVANCA SIMPLES, BASCULANTE | TIPO DE ACCIONAMIENTO: ALAVANCA SIMPLES, BASCULANTE |  | CORRENTE NOMINAL DO INVOLUCRO: 70A | 6
654388 | DISJUNTOR TERMOMAG 2P 220/380V 10A | DISYUNTOR TERMOMAG 2P 220/380V 10A |  | TIPO DE ACIONAMENTO ALAVANCA SIMPLES BASCULANTE; | TIPO DE ACCIONAMIENTO PALANCA SIMPLES BASCULANTE; | [6 empty] | 1 | TENSAO NOMINAL: 220/380 V | TENSION NOMINAL: 220/380 V |  | CORRENTE MAXIMA INTERRUPCAO (ICU): 3KA EM 440VCA | 7
654388 | DISJUNTOR TERMOMAG 2P 220/380V 10A | DISYUNTOR TERMOMAG 2P 220/380V 10A |  | TENSAO NOMINAL 220/380 V; | TENSION NOMINAL 220/380 V; | [6 empty] | 1 | TENSAO DE ISOLAMENTO: 440 V | TENSION DE AISLAMIENTO: 440 V |  | TIPO DE DISPARADOR: TERMOMAGNETICO | 8
654388 | DISJUNTOR TERMOMAG 2P 220/380V 10A | DISYUNTOR TERMOMAG 2P 220/380V 10A |  | TENSAO DE ISOLAMENTO 440 V; | TENSION DE AISLAMIENTO 440 V; | [6 empty] | 1 | CORRENTE NOMINAL: 10,00 A | CORRIENTE NOMINAL: 10,00 A |  | CORRENTE NOMINAL DISPARADOR: 10A | 9
654388 | DISJUNTOR TERMOMAG 2P 220/380V 10A | DISYUNTOR TERMOMAG 2P 220/380V 10A |  | CORRENTE NOMINAL 10 A; | CORRIENTE NOMINAL 10 A; | [6 empty] | 1 | CAPACIDADE INTERRUP ASSIMETRIC: 3KA EM 440VCA | INTERRUPUPCION ASIMETRICA: 3KA EM 440VCA |  | CARACTERISTICA DO ELEMENTO TERMICO: FIXO EM 10A | 10
654388 | DISJUNTOR TERMOMAG 2P 220/380V 10A | DISYUNTOR TERMOMAG 2P 220/380V 10A |  | CAPACIDADE INTERRUP ASSIMETRIC 3 kA EM 440 Vca; | CAPACIDADE INTERRUP ASSIMETRIC 3 kA EN 440 Vca; | [6 empty] | 1 | AJUSTE DO ELEMENTO TERMICO: FIXO EM 10A | AJUSTE DEL ELEMENTO TERMICO: FIXO EM 10A |  | CARACTERISTICA ELEMENTO MAGNETICO: FIXO EM 5-10 X IN | 11
654388 | DISJUNTOR TERMOMAG 2P 220/380V 10A | DISYUNTOR TERMOMAG 2P 220/380V 10A |  | AJUSTE DO ELEMENTO TERMICO FIXO EM 10 A; | AJUSTE DEL ELEMENTO TERMICO FIJO EN 10 A; | [6 empty] | 1 | CURVA DE DISPARO: C (5 A 10 X IN) | CURVA DE DISPARO: C (5 A 10 X IN) |  | CARACTERISTICAS DO ACIONAMENTO: ALAVANCA SIMPLES, BASCULANTGE | 12
654388 | DISJUNTOR TERMOMAG 2P 220/380V 10A | DISYUNTOR TERMOMAG 2P 220/380V 10A |  | CURVA DE DISPARO C (5 A 10 X IN); | CURVA DE DISPARO C (5 A 10 X IN); | [6 empty] | 1 | TIPO DE CONEXAO: FRONTAL COM PRENSACABO | TIPO DE CONEXION: FRONTAL COM PRENSACABO |  | TIPO DE CONEXAO: FRONTAL COM PRENSACABO | 13
654388 | DISJUNTOR TERMOMAG 2P 220/380V 10A | DISYUNTOR TERMOMAG 2P 220/380V 10A |  | TIPO DE CONEXAO FRONTAL COM PRENSACABO; | TIPO DE CONEXION FRONTAL CON PRENSACABLE; | [6 empty] | 1 | NORMAS TECNICAS APLICAVEIS: ABNT NBR IEC 60947-2 | NORMAS TECNICAS APLICABLES: ABNT NBR IEC 60947-2 |  | NORMAS TECNICAS APLICAVEIS: IEC 947-2 | 14
654388 | DISJUNTOR TERMOMAG 2P 220/380V 10A | DISYUNTOR TERMOMAG 2P 220/380V 10A |  | CONFORME NORMA(S) TECNICA(S) ABNT NBR IEC 60947-2. | CONFORME LA(S) NORMA(S) TECNICA(S) ABNT NBR IEC | [6 empty] | 1 |  |  |  |  | 15
654388 | DISJUNTOR TERMOMAG 2P 220/380V 10A | DISYUNTOR TERMOMAG 2P 220/380V 10A |  |  | 60947-2. | [6 empty] | 1 |  |  |  |  | 16
654949 | REATOR VAP MET INT BFP 2000W 460V 50HZ | REACTANCIA VAP MET INT 2000W 460V 50HZ | RVM 2000 W OSTS BI/460/414/437 V/50HZ - WGR | REATOR, LAMPADA VAPOR METALICO; | REACTOR, LAMPARA VAPOR METALICO; | Referencia: | Referencia: | INSPEÇÃO: CLASSE 3 | INSPECCIÓN: CLASE 3 |  |  | 2 | USO: #1INTERNO | USO: #1INTERNO | ORIGINAL - RVM-2000TS - WGR | USO: INTERNO | 1
654949 | REATOR VAP MET INT BFP 2000W 460V 50HZ | REACTANCIA VAP MET INT 2000W 460V 50HZ | RVM 2000 W OSTS BI/460/414/437 V/50HZ - WGR | USO INTERNO; | USO INTERNO; | RVM 2000 W OSTS BI/460/414/437 V/50HZ | RVM 2000 W OSTS BI/460/414/437 V/50HZ |  |  |  |  | 2 | USO: #2USO COM LAMPADAS OSRAM HQI | USO: #2USO COM LAMPADAS OSRAM HQI |  | FATOR DE POTENCIA: 0,92 | 2
654949 | REATOR VAP MET INT BFP 2000W 460V 50HZ | REACTANCIA VAP MET INT 2000W 460V 50HZ | RVM 2000 W OSTS BI/460/414/437 V/50HZ - WGR | FATOR DE POTENCIA 0,53; | FACTOR DE POTENCIA 0,53; | Fabricante: | Fabricante: |  |  |  |  | 2 | USO: #3TS 2000/D/S, UTILIZACAO | USO: #3TS 2000/D/S, UTILIZACAO |  | POTENCIA NOMINAL: 2000W / IN = 11,3A | 3
654949 | REATOR VAP MET INT BFP 2000W 460V 50HZ | REACTANCIA VAP MET INT 2000W 460V 50HZ | RVM 2000 W OSTS BI/460/414/437 V/50HZ - WGR | POTENCIA NOMINAL 2000 W; | POTENCIA NOMINAL 2000 W; | WGR | WGR |  |  |  |  | 2 | USO: #4PROJETORES IZMC, IZLC | USO: #4PROJETORES IZMC, IZLC |  | TENSAO NOMINAL: 460/437/414VCA | 4
654949 | REATOR VAP MET INT BFP 2000W 460V 50HZ | REACTANCIA VAP MET INT 2000W 460V 50HZ | RVM 2000 W OSTS BI/460/414/437 V/50HZ - WGR | TENSAO NOMINAL 460/437/414 V; | TENSION NOMINAL 460/437/414 V; | [6 empty] | 2 | USO: #5IZMD, IZMM, IZME | USO: #5IZMD, IZMM, IZME |  | FREQUENCIA: 50HZ | 5
654949 | REATOR VAP MET INT BFP 2000W 460V 50HZ | REACTANCIA VAP MET INT 2000W 460V 50HZ | RVM 2000 W OSTS BI/460/414/437 V/50HZ - WGR | CORRENTE NOMINAL 11,3 A; | CORRIENTE NOMINAL 11,3 A; | [6 empty] | 2 | FATOR DE POTENCIA: #10,92 | FACTOR DE POTENCIA: #10,92 |  | NORMAS TECNICAS APLICAVEIS: ABNT | 6
654949 | REATOR VAP MET INT BFP 2000W 460V 50HZ | REACTANCIA VAP MET INT 2000W 460V 50HZ | RVM 2000 W OSTS BI/460/414/437 V/50HZ - WGR | FREQUENCIA NOMINAL 50 Hz; | FRECUENCIA NOMINAL 50 Hz; | [6 empty] | 2 | FATOR DE POTENCIA: #2CONFORME DESENHO 6017-DI-195 | FACTOR DE POTENCIA: #2CONFORME DESENHO 6017-DI-195 |  | CARACTERISTICAS ADICIONAIS: DIMENSOES CONF. DES. 6017-DI-19502-P; P/ USO COM LAMP. OSRAM HQI TS 2000/D/S | 7
654949 | REATOR VAP MET INT BFP 2000W 460V 50HZ | REACTANCIA VAP MET INT 2000W 460V 50HZ | RVM 2000 W OSTS BI/460/414/437 V/50HZ - WGR | DIMENSOES CONFORME DESENHO 6017-DI-19502; | DIMENSIONES CONFORME DISENO 6017-DI-19502; | [6 empty] | 2 | FATOR DE POTENCIA: #3CORRIENTE NOMINAL 11,3A | FACTOR DE POTENCIA: #3CORRIENTE NOMINAL 11,3A |  |  | 8
654949 | REATOR VAP MET INT BFP 2000W 460V 50HZ | REACTANCIA VAP MET INT 2000W 460V 50HZ | RVM 2000 W OSTS BI/460/414/437 V/50HZ - WGR | PARA USO COM LAMPADAS OSRAM HQI TS 2000/D/S; | PARA USO CON LAMPARAS OSRAM HQI TS 2000/D/S; | [6 empty] | 2 | POTENCIA NOMINAL: 2000W | POTENCIA NOMINAL: 2000W |  |  | 9
654949 | REATOR VAP MET INT BFP 2000W 460V 50HZ | REACTANCIA VAP MET INT 2000W 460V 50HZ | RVM 2000 W OSTS BI/460/414/437 V/50HZ - WGR | UTILIZACAO NOS PROJETORES IZMC, IZLC, IZMD, | UTILIZACION EN LOS PROYECTORES IZMC, IZLC, IZMD, | [6 empty] | 2 | TENSAO NOMINAL: 460/437/414V | TENSION NOMINAL: 460/437/414V |  |  | 10
654949 | REATOR VAP MET INT BFP 2000W 460V 50HZ | REACTANCIA VAP MET INT 2000W 460V 50HZ | RVM 2000 W OSTS BI/460/414/437 V/50HZ - WGR | IZMM, IZME; | IZMM, IZME; | [6 empty] | 2 | FREQUENCIA: 50HZ | FRECUENCIA NOMINAL: 50HZ |  |  | 11
654949 | REATOR VAP MET INT BFP 2000W 460V 50HZ | REACTANCIA VAP MET INT 2000W 460V 50HZ | RVM 2000 W OSTS BI/460/414/437 V/50HZ - WGR | CONFORME NORMAS ABNT; | CONFORME NORMAS ABNT; | [6 empty] | 2 | NORMAS TECNICAS APLICAVEIS: ABNT | NORMAS TECNICAS APLICABLES: ABNT |  |  | 12
654949 | REATOR VAP MET INT BFP 2000W 460V 50HZ | REACTANCIA VAP MET INT 2000W 460V 50HZ | RVM 2000 W OSTS BI/460/414/437 V/50HZ - WGR | [8 empty] | 2 |  |  |  |  | 13
656100 | CONTATOR AUX 3NA/2NF 10A 220V 50/60 | CONTACTOR AUX 3NA/2NC 10A 220V 50/60 | CAD 32M7 - SCHNEIDER | CONTATOR, AUXILIAR; | CONTACTOR, AUXILIAR; |  |  | INSPEÇÃO: CLASSE 3 | INSPECCIÓN: CLASE 3 | Faz-se necessária a aquisição da marca e | Necessaria la aquisicion de la marca y | 1 | TIPO: INSTANTANEO | TIPO: INSTANTANEO | ORIGINAL - CAD-32M7 - SCHNEIDER | TIPO: ELETROMAGNÉTICO | 1
656100 | CONTATOR AUX 3NA/2NF 10A 220V 50/60 | CONTACTOR AUX 3NA/2NC 10A 220V 50/60 | CAD 32M7 - SCHNEIDER | TIPO INSTANTANEO; | TIPO INSTANTANEO; |  |  |  |  | modelo especificados, pois é substituto | modelo especificados, porque es substituto | 1 | NUMERO E TIPO(S) DE CONTATO(S): 3NA/2NF | NUMERO Y TIPOS DE CONTACTOS: 3NA/2NF |  | NUMERO E TIPOS DE CONTATOS: 3NA + 2NF | 2
656100 | CONTATOR AUX 3NA/2NF 10A 220V 50/60 | CONTACTOR AUX 3NA/2NC 10A 220V 50/60 | CAD 32M7 - SCHNEIDER | NUMERO E TIPO(S) DE CONTATO(S) 3NA/2NF; | CONTACTO(S) 3NA/2NC; |  |  |  |  | de modelo antigo (CA2-DN1319) e de mesmo | de modelo antigo (CA2-DN1319) y de mismo | 1 | CORRENTE PERMANENTE: 10,00 A | CORRIENTE PERMANENTE: 10,00 A |  | CORRENTE NOMINAL DOS CONTATOS: 10A | 3
656100 | CONTATOR AUX 3NA/2NF 10A 220V 50/60 | CONTACTOR AUX 3NA/2NC 10A 220V 50/60 | CAD 32M7 - SCHNEIDER | CORRENTE PERMANENTE 10 A; | CORRIENTE PERMANENTE 10 A; |  |  |  |  | fabricante (Telemecanique/Schneider), | fabricante (Telemecanique/Schneider), | 1 | TENSAO NOMINAL ALIMENTACAO: 220V | TENSION NOMINAL ALIMENTACION: 220V |  | TENSAO NOMINAL DE ALIMENTACAO: 220VCA | 4
656100 | CONTATOR AUX 3NA/2NF 10A 220V 50/60 | CONTACTOR AUX 3NA/2NC 10A 220V 50/60 | CAD 32M7 - SCHNEIDER | TENSAO NOMINAL ALIMENTACAO 220 V; | ALIMENTACION 220 Vca; |  |  |  |  | que não é mais fabricado, evitando modi- | que no es fabricado, evitando modificaciones | 1 | FREQUENCIA: 50/60HZ | FRECUENCIA NOMINAL: 50/60HZ |  | FREQUENCIA NOMINAL: 50-60HZ | 5
656100 | CONTATOR AUX 3NA/2NF 10A 220V 50/60 | CONTACTOR AUX 3NA/2NC 10A 220V 50/60 | CAD 32M7 - SCHNEIDER | FREQUENCIA 50/60 Hz; | FRECUENCIA 50/60 Hz; |  |  |  |  | ficações e adaptações nos painéis e man- | y adaptaciones en los paineles y mantenendo | 1 | TENSAO DE ISOLAMENTO: 690 V | TENSION DE AISLAMIENTO: 690 V |  | CONSUMO: 70VA NA CHAMADA E 8VA NA RETENCAO | 6
656100 | CONTATOR AUX 3NA/2NF 10A 220V 50/60 | CONTACTOR AUX 3NA/2NC 10A 220V 50/60 | CAD 32M7 - SCHNEIDER | TENSAO DE ISOLAMENTO 690 V; | TENSION DE AISLAMIENTO 690 Vca; |  |  |  |  | tendo a padronização dos sistemas. | la padronizacion de los sistemas. | 1 | FIXACAO: PELA BASE POR PARAFUSOS | FIJACION: PELA BASE POR PARAFUSOS |  | FIXACAO: PELA BASE COM PARAFUSO OU SOBRE TRILHO DIN | 7
656100 | CONTATOR AUX 3NA/2NF 10A 220V 50/60 | CONTACTOR AUX 3NA/2NC 10A 220V 50/60 | CAD 32M7 - SCHNEIDER | FIXACAO PELA BASE POR PARAFUSOS; | FIJACION POR LA BASE POR TORNILLOS O SOBRE RIEL; | [6 empty] | 1 | NORMAS TECNICAS APLICAVEIS: #1VDE 0660, IEC/EN | NORMAS TECNICAS APLICABLES: #1VDE 0660, IEC/EN |  | NORMAS TECNICAS APLICAVEIS: IEC 947-4 | 8
656100 | CONTATOR AUX 3NA/2NF 10A 220V 50/60 | CONTACTOR AUX 3NA/2NC 10A 220V 50/60 | CAD 32M7 - SCHNEIDER | CONFORME NORMA(S) TECNICA(S) VDE 0660; | CONFORME NORMAS VDE 0660; | [6 empty] | 1 | NORMAS TECNICAS APLICAVEIS: #2REF. CAD 32M7 | NORMAS TECNICAS APLICABLES: #2REF. CAD 32M7 |  | CARACTERISTICAS ADICIONAIS: DIMENSOES: 45 X 77 X 84 MM | 9
656100 | CONTATOR AUX 3NA/2NF 10A 220V 50/60 | CONTACTOR AUX 3NA/2NC 10A 220V 50/60 | CAD 32M7 - SCHNEIDER | IEC/EN; | IEC/EN; | [6 empty] | 1 | NORMAS TECNICAS APLICAVEIS: #3MARCA SCHNEIDER | NORMAS TECNICAS APLICABLES: #3MARCA SCHNEIDER |  |  | 10
656100 | CONTATOR AUX 3NA/2NF 10A 220V 50/60 | CONTACTOR AUX 3NA/2NC 10A 220V 50/60 | CAD 32M7 - SCHNEIDER | REF. CAD 32M7; | REF. CAD 32M7; | [6 empty] | 1 |  |  |  |  | 11
656100 | CONTATOR AUX 3NA/2NF 10A 220V 50/60 | CONTACTOR AUX 3NA/2NC 10A 220V 50/60 | CAD 32M7 - SCHNEIDER | MARCA SCHNEIDER. | MARCA SCHNEIDER. | [6 empty] | 1 |  |  |  |  | 12
656119 | QUADRO COMAN SOBREP ABRIG 200X200X120MM | TABLERO COMAN SOBREP ABRIG 200X200X120MM |  | QUADRO, COMANDO; | TABLERO, COMANDO; | REFERENCIA: | REFERENCIA: | INSPEÇÃO: CLASSE 3 | INSPECCIÓN: CLASE 3 |  |  | 2 | TIPO: SOBREPOR | TIPO: SOBREPOR |  |  | 1
656119 | QUADRO COMAN SOBREP ABRIG 200X200X120MM | TABLERO COMAN SOBREP ABRIG 200X200X120MM |  | TIPO SOBREPOR; | TIPO SOBREPUESTO; | Marca: OPÇÃO - Modelo: CM020020012 | Marca: OPÇÃO - Modelo: CM020020012 |  |  |  |  | 2 | USO: INTERNO | USO: INTERNO |  |  | 2
656119 | QUADRO COMAN SOBREP ABRIG 200X200X120MM | TABLERO COMAN SOBREP ABRIG 200X200X120MM |  | USO INTERNO; | USO INTERNO; | [6 empty] | 2 | MATERIAL: ACO ASTM 1010/1020 | MATERIAL: ACO ASTM 1010/1020 |  |  | 3
656119 | QUADRO COMAN SOBREP ABRIG 200X200X120MM | TABLERO COMAN SOBREP ABRIG 200X200X120MM |  | CHAPA ACO ASTM 1010/1020; | CHAPA ACERO ASTM 1010/1020; | [6 empty] | 2 | ACABAMENTO: PINTADO COR CINZA RAL 7032 | ACABADO: PINTADO COR CINZA RAL 7032 |  |  | 4
656119 | QUADRO COMAN SOBREP ABRIG 200X200X120MM | TABLERO COMAN SOBREP ABRIG 200X200X120MM |  | COM PLACA DE MONTAGEM REMOVIVEL; | CON PLACA DE MONTAJE REMOVIBLE; | [6 empty] | 2 | GRAU DE PROTECAO: IP54 | GRADO DE PROTECCION: IP54 |  |  | 5
656119 | QUADRO COMAN SOBREP ABRIG 200X200X120MM | TABLERO COMAN SOBREP ABRIG 200X200X120MM |  | VEDACAO DE BORRACHA E FECHO; | SELLADO CON GOMA Y CERRADURA; | [6 empty] | 2 | TIPO CONSTRUTIVO: #1PLACA DE MONTAGEM REMOVIVEL | TIPO CONSTRUCTIVO: #1PLACA DE MONTAGEM REMOVIVEL |  |  | 6
656119 | QUADRO COMAN SOBREP ABRIG 200X200X120MM | TABLERO COMAN SOBREP ABRIG 200X200X120MM |  | ACABAMENTO PINTADO NA COR CINZA RAL 7032; | ACABADO PINTADO EN COLOR GRIS RAL 7032; | [6 empty] | 2 | TIPO CONSTRUTIVO: #2BORRACHA E FECHO | TIPO CONSTRUCTIVO: #2BORRACHA E FECHO |  |  | 7
656119 | QUADRO COMAN SOBREP ABRIG 200X200X120MM | TABLERO COMAN SOBREP ABRIG 200X200X120MM |  | GRAU DE PROTECAO IP-54; | GRADO DE PROTECCON IP-54; | [6 empty] | 2 | ALTURA: 200,00 mm | ALTURA: 200,00 mm |  |  | 8
656119 | QUADRO COMAN SOBREP ABRIG 200X200X120MM | TABLERO COMAN SOBREP ABRIG 200X200X120MM |  | ALTURA 200 mm; | ALTURA 200 mm; | [6 empty] | 2 | LARGURA: 200,00 mm | ANCHO: 200,00 mm |  |  | 9
656119 | QUADRO COMAN SOBREP ABRIG 200X200X120MM | TABLERO COMAN SOBREP ABRIG 200X200X120MM |  | LARGURA 200 mm; | ANCHO 200 mm; | [6 empty] | 2 | PROFUNDIDADE: 120,00 mm | PROFUNDIDAD: 120,00 mm |  |  | 10
656119 | QUADRO COMAN SOBREP ABRIG 200X200X120MM | TABLERO COMAN SOBREP ABRIG 200X200X120MM |  | PROFUNDIDADE 120 mm. | PROFUNDIDAD 120 mm. | [6 empty] | 2 |  |  |  |  | 11
656437 | VIDRO LIS CERAM 900°/ 4MM PROJ IZM | VIDRO LIS CERAM 900°/ 4MM PROJ IZM |  | VIDRO; | VIDRIO; |  |  | INSPEÇÃO: CLASSE 3 | INSPECCIÓN: CLASE 3 | POR SE TRATAR DE SOBRESSALENTE, SOMENTE O PRODUTO DA MARCA INDICADA | POR TRATARSE DE UN SOBRESALIENTE, SOLAMENTE EL PRODUCTO DE LA MARCA | 2 | TIPO: #1LISO | TIPO: #1LISO |  |  | 1
656437 | VIDRO LIS CERAM 900°/ 4MM PROJ IZM | VIDRO LIS CERAM 900°/ 4MM PROJ IZM |  | TIPO LISO; | TIPO LISO; |  |  |  |  | POSSUI AS CARACTERISTICAS TECNICAS E DIMENSIONAIS REQUERIDAS PARA A | INDICADA POSEE LAS CARACTERISTICAS TECNICAS Y DIMENSIONALES REQUERIDAS | 2 | TIPO: #2FABRICADO EM CERAMICA | TIPO: #2FABRICADO EM CERAMICA |  |  | 2
656437 | VIDRO LIS CERAM 900°/ 4MM PROJ IZM | VIDRO LIS CERAM 900°/ 4MM PROJ IZM |  | ESPESSURA 4 mm; | ESPESOR 4 mm; |  |  |  |  | INSTALACAO E CONFIABILIDADE EM SEU DESEMPENHO NOS EQUIPAMENTOS DO | PARA LA INSTALACION Y CONFIABILIDAD EN SU DESEMPEÑO EN LOS EQUIPAMENTOS | 2 | TIPO: #3TEMPERATURA 900ºC | TIPO: #3TEMPERATURA 900ºC |  |  | 3
656437 | VIDRO LIS CERAM 900°/ 4MM PROJ IZM | VIDRO LIS CERAM 900°/ 4MM PROJ IZM |  | OBS: FABRICADO EM CERAMICA; | OBS: FABRICADO EN CERAMICA; |  |  |  |  | SISTEMA DE ILUMINACAO MONUMENTAL - ESPETACULO DE SOM E LUZ DA CHI, NÃO | DEL SISTEMA DE ILUMINACCION MONUMENTAL - ESPECTACULO DE SONIDO Y LUCES | 2 | USO: #1PROJETOR ILUMINACAO IZM-D | USO: #1PROJETOR ILUMINACAO IZM-D |  |  | 4
656437 | VIDRO LIS CERAM 900°/ 4MM PROJ IZM | VIDRO LIS CERAM 900°/ 4MM PROJ IZM |  | TEMPERATURA 900 °C; | TEMPERATURA 900 °C; |  |  |  |  | SENDO POSSIVEL ADQUIRIR COMPONENTE SIMILAR. | DE CHI, NO SIENDO POSIBLE ADQUIRIR COMPONENTE SIMILAR. | 2 | USO: #22000W IZM-M, IZM-E | USO: #22000W IZM-M, IZM-E |  |  | 5
656437 | VIDRO LIS CERAM 900°/ 4MM PROJ IZM | VIDRO LIS CERAM 900°/ 4MM PROJ IZM |  | USO PROJETOR ILUMINACAO MODELOS IZM-D; | USO PROYECTOR ILUMINACION MODELOS IZM-D; | [6 empty] | 2 | USO: #32000W IZM-C MARCA INDALUX | USO: #32000W IZM-C MARCA INDALUX |  |  | 6
656437 | VIDRO LIS CERAM 900°/ 4MM PROJ IZM | VIDRO LIS CERAM 900°/ 4MM PROJ IZM |  | 2000 W IZM-M; | 2000 W IZM-M; | [6 empty] | 2 | DIAMETRO: 0,00 mm | DIAMETRO: 0,00 mm |  |  | 7
656437 | VIDRO LIS CERAM 900°/ 4MM PROJ IZM | VIDRO LIS CERAM 900°/ 4MM PROJ IZM |  | IZM-E; | IZM-E; | [6 empty] | 2 | ESPESSURA: 4,0000 mm | ESPESOR: 4,0000 mm |  |  | 8
656437 | VIDRO LIS CERAM 900°/ 4MM PROJ IZM | VIDRO LIS CERAM 900°/ 4MM PROJ IZM |  | 2000 W IZM-C MARCA INDALUX. | 2000 W IZM-C; | [6 empty] | 2 | LARGURA: 0,00 mm | ANCHO: 0,00 mm |  |  | 9
656437 | VIDRO LIS CERAM 900°/ 4MM PROJ IZM | VIDRO LIS CERAM 900°/ 4MM PROJ IZM |  |  | MARCA INDALUX. | [6 empty] | 2 | COMPRIMENTO EM MILIMETROS: 0,00 mm | LARGO EN MILIMETROS: 0,00 mm |  |  | 10
657441 | CHAVE NIV BOIA TOPO 42X5000MM | LLAVE NIV BOYA TOPE 42X5000MM |  | CHAVE, NIVEL BOIA; | LLAVE, NIVEL BOYA; | [6 empty] | 2 |  |  | ORIGINAL - 034 00 00 00 00 - CONAUT | MONTAGEM: PELO TOPO | 1
657441 | CHAVE NIV BOIA TOPO 42X5000MM | LLAVE NIV BOYA TOPE 42X5000MM |  | MONTAGEM PELO TOPO; | MONTAJE CONEXION DIMENSIONES DE LA BOYA LARGO DEL | [6 empty] | 2 |  |  |  | CONEXAO: P/ 2 FUROS DIAM. 4,5MM | 2
657441 | CHAVE NIV BOIA TOPO 42X5000MM | LLAVE NIV BOYA TOPE 42X5000MM |  | CONEXAO APARAFUSADO; | VASTAGO DEFLEXION DE LA JABALINA CUERPO VASTAGO DE | [6 empty] | 2 |  |  |  | DIMENSOES DA BOIA: DIAMETRO 42MM | 3
657441 | CHAVE NIV BOIA TOPO 42X5000MM | LLAVE NIV BOYA TOPE 42X5000MM |  | DIMENSOES DA BOIA DIAMETRO 42 mm; | BOYA DE PRESION MAXIMA DE SERVICIO ETAPAS DIFERENCIAL | [6 empty] | 2 |  |  |  | COMPRIMENTO DA HASTE: 5000MM | 4
657441 | CHAVE NIV BOIA TOPO 42X5000MM | LLAVE NIV BOYA TOPE 42X5000MM |  | COMPRIMENTO DA HASTE 5.000 mm; | CONTACTO(S) CORRIENTE NOMINAL DE LOS CONTACTOS OBS: | [6 empty] | 2 |  |  |  | MATERIAL DA HASTE: NYLON | 5
657441 | CHAVE NIV BOIA TOPO 42X5000MM | LLAVE NIV BOYA TOPE 42X5000MM |  | HASTE DE NYLON; | DISENO. | [6 empty] | 2 |  |  |  | DIFERENCIAL: MINIMO 70MM | 6
657441 | CHAVE NIV BOIA TOPO 42X5000MM | LLAVE NIV BOYA TOPE 42X5000MM |  | DIFERENCIAL MINIMO 70 mm; | [7 empty] | 2 |  |  |  | NUMERO E TIPOS DE CONTATOS: 1RV (SPDT) | 7
657441 | CHAVE NIV BOIA TOPO 42X5000MM | LLAVE NIV BOYA TOPE 42X5000MM |  | CONTATO(S) 1RV; | [7 empty] | 2 |  |  |  | CORRENTE NOMINAL DOS CONTATOS: 5A EM 220V | 8
657441 | CHAVE NIV BOIA TOPO 42X5000MM | LLAVE NIV BOYA TOPE 42X5000MM |  | CORRENTE NOMINAL DOS CONTATOS 5A EM 220 V. | [7 empty] | 2 |  |  |  |  | 9
665053 | DISJUNTOR TERMOMAG 3P 440V 40A C 6KA | DISYUNTOR TERMOMAG 3P 440V 40A C 6KA | A9F74340 - SCHNEIDER | DISJUNTOR; | DISYUNTOR; | REFERENCIA | REFERENCIA | INSPEÇÃO: CLASSE 3 | INSPECCIÓN: CLASE 3 |  |  | 1 | TIPO: TERMOMAGNETICO | TIPO: TERMOMAGNETICO | ORIGINAL - C60N - MERLIN GERIN | INVOLUCRO: CAIXA MOLDADA | 1
665053 | DISJUNTOR TERMOMAG 3P 440V 40A C 6KA | DISYUNTOR TERMOMAG 3P 440V 40A C 6KA | A9F74340 - SCHNEIDER | TIPO TERMOMAGNETICO; | TIPO TERMOMAGNETICO; | IC60N A9F74340 - SHCNEIDER | IC60N A9F74340 - SHCNEIDER |  |  |  |  | 1 | TIPO DE FIXACAO: RIEL DIN 35 | TIPO DE FIJACION: RIEL DIN 35 | ORIGINAL - PLS4-C40/3 - MOELLER | EXECUCAO: FIXO, MONTAGEM SOBRE TRILHO | 2
665053 | DISJUNTOR TERMOMAG 3P 440V 40A C 6KA | DISYUNTOR TERMOMAG 3P 440V 40A C 6KA | A9F74340 - SCHNEIDER | TIPO DE FIXACAO TRILHO DIN 35; | TIPO DE FIJACION RIEL DIN 35; | [6 empty] | 1 | NUMERO DE POLOS: 3 | NUMERO DE POLOS: 3 |  | NUMERO DE POLOS: 3 | 3
665053 | DISJUNTOR TERMOMAG 3P 440V 40A C 6KA | DISYUNTOR TERMOMAG 3P 440V 40A C 6KA | A9F74340 - SCHNEIDER | NUMERO DE POLOS 3; | NUMERO DE POLOS 3; | [6 empty] | 1 | CARACTERISTICAS DE OPERACAO: MANUAL | CARACTERISTICAS DE OPERACION: MANUAL |  | TIPO DE ACIONAMENTO: MANUAL | 4
665053 | DISJUNTOR TERMOMAG 3P 440V 40A C 6KA | DISYUNTOR TERMOMAG 3P 440V 40A C 6KA | A9F74340 - SCHNEIDER | CARACTERISTICAS DE OPERACAO MANUAL; | CARACTERISTICAS DE OPERACION MANUAL; | [6 empty] | 1 | TIPO DE ACIONAMENTO: PALANCA | TIPO DE ACCIONAMIENTO: PALANCA |  | TENSAO DE ISOLAMENTO: 440VCA | 5
665053 | DISJUNTOR TERMOMAG 3P 440V 40A C 6KA | DISYUNTOR TERMOMAG 3P 440V 40A C 6KA | A9F74340 - SCHNEIDER | TIPO DE ACIONAMENTO ALAVANCA; | TIPO DE ACCIONAMIENTO PALANCA; | [6 empty] | 1 | TENSAO NOMINAL: 440V | TENSION NOMINAL: 440V |  | CORRENTE NOMINAL DO INVOLUCRO: 63A | 6
665053 | DISJUNTOR TERMOMAG 3P 440V 40A C 6KA | DISYUNTOR TERMOMAG 3P 440V 40A C 6KA | A9F74340 - SCHNEIDER | TENSAO NOMINAL 440 V; | TENSION NOMINAL 440 V; | [6 empty] | 1 | TENSAO DE ISOLAMENTO: 500 V | TENSION DE AISLAMIENTO: 500 V |  | CORRENTE CURTO CIRCUITO SIMETRICA: 6KA EM 440VCA | 7
665053 | DISJUNTOR TERMOMAG 3P 440V 40A C 6KA | DISYUNTOR TERMOMAG 3P 440V 40A C 6KA | A9F74340 - SCHNEIDER | TENSAO DE ISOLAMENTO 500 V; | TENSION DE AISLAMIENTO 500 V; | [6 empty] | 1 | CORRENTE NOMINAL: 40,00 A | CORRIENTE NOMINAL: 40,00 A |  | TIPO DE DISPARADOR: TERMOMAGNETICO | 8
665053 | DISJUNTOR TERMOMAG 3P 440V 40A C 6KA | DISYUNTOR TERMOMAG 3P 440V 40A C 6KA | A9F74340 - SCHNEIDER | CORRENTE NOMINAL 40 A; | CORRIENTE NOMINAL 40 A; | [6 empty] | 1 | CAPACIDADE INTERRUP SIMETRICA: 6KA EN 440V | CAPACIDAD INTERRUP SIMETRICA: 6KA EN 440V |  | CORRENTE NOMINAL DISPARADOR: 40A | 9
665053 | DISJUNTOR TERMOMAG 3P 440V 40A C 6KA | DISYUNTOR TERMOMAG 3P 440V 40A C 6KA | A9F74340 - SCHNEIDER | CAPACIDADE INTERRUP SIMETRICA 6 kA EM 440 V; | CAPACIDAD INTERRUP SIMETRICA 6 kA EN 440 V; | [6 empty] | 1 | FREQUENCIA: 50/60HZ | FRECUENCIA NOMINAL: 50/60HZ |  | CARACTERISTICA DO ELEMENTO TERMICO: FIXO | 10
665053 | DISJUNTOR TERMOMAG 3P 440V 40A C 6KA | DISYUNTOR TERMOMAG 3P 440V 40A C 6KA | A9F74340 - SCHNEIDER | FREQUENCIA NOMINAL 50/60 Hz; | FRECUENCIA NOMINAL 50/60 Hz; | [6 empty] | 1 | AJUSTE DO ELEMENTO TERMICO: FIJO | AJUSTE DEL ELEMENTO TERMICO: FIJO |  | CARACTERISTICA ELEMENTO MAGNETICO: FIXO | 11
665053 | DISJUNTOR TERMOMAG 3P 440V 40A C 6KA | DISYUNTOR TERMOMAG 3P 440V 40A C 6KA | A9F74340 - SCHNEIDER | AJUSTE ELEMENTO MAGNETICO FIXO 8XIN; | AJUSTE DEL ELEMENTO MAGNETICO FIJO 8XIN; | [6 empty] | 1 | AJUSTE DO ELEMENTO MAGNETICO: FIJO 8XIN | AJUSTE DEL ELEMENTO MAGNETICO: FIJO 8XIN |  | CARACTERISTICAS DO ACIONAMENTO: ALAVANCA SIMPLES, BASCULANTE | 12
665053 | DISJUNTOR TERMOMAG 3P 440V 40A C 6KA | DISYUNTOR TERMOMAG 3P 440V 40A C 6KA | A9F74340 - SCHNEIDER | CURVA DE DISPARO C (5 A 10 X IN); | CURVA DE DISPARO C (5 A 10 X IN); | [6 empty] | 1 | CURVA DE DISPARO: C (5 A 10 X IN) | CURVA DE DISPARO: C (5 A 10 X IN) |  | TIPO DE CONEXAO: FRONTAL | 13
665053 | DISJUNTOR TERMOMAG 3P 440V 40A C 6KA | DISYUNTOR TERMOMAG 3P 440V 40A C 6KA | A9F74340 - SCHNEIDER | ALTURA 85 mm; | ALTURA 85 mm; | [6 empty] | 1 | ALTURA: 85,00 mm | ALTURA: 85,00 mm |  | CARACTERISTICAS ADICIONAIS: DIM. ALT. 81MM, LARG. 54MM, PROF. 75MM | 14
665053 | DISJUNTOR TERMOMAG 3P 440V 40A C 6KA | DISYUNTOR TERMOMAG 3P 440V 40A C 6KA | A9F74340 - SCHNEIDER | LARGURA 54 mm; | ANCHO 54 mm; | [6 empty] | 1 | LARGURA: 54,00 mm | ANCHO: 54,00 mm |  | NORMAS TECNICAS APLICAVEIS: IEC 947-2 | 15
665053 | DISJUNTOR TERMOMAG 3P 440V 40A C 6KA | DISYUNTOR TERMOMAG 3P 440V 40A C 6KA | A9F74340 - SCHNEIDER | PROFUNDIDADE 78,5 mm; | PROFUNDIDAD 78,5 mm; | [6 empty] | 1 | PROFUNDIDADE: 78,50 mm | PROFUNDIDAD: 78,50 mm |  | INVOLUCRO: CAIXA PLASTICA | 16
665053 | DISJUNTOR TERMOMAG 3P 440V 40A C 6KA | DISYUNTOR TERMOMAG 3P 440V 40A C 6KA | A9F74340 - SCHNEIDER | CONFORME NORMA(S) TECNICA(S) IEC 60947-2. | CONFORME NORMA(S) TECNICA(S) IEC 60947-2. | [6 empty] | 1 | NORMAS TECNICAS APLICAVEIS: IEC 60947-2 | NORMAS TECNICAS APLICABLES: IEC 60947-2 |  | EXECUCAO: FIXA, SOBRE TRILHO DIN | 17
665053 | DISJUNTOR TERMOMAG 3P 440V 40A C 6KA | DISYUNTOR TERMOMAG 3P 440V 40A C 6KA | A9F74340 - SCHNEIDER | [8 empty] | 1 |  |  |  | NUMERO DE POLOS: 3 | 18
665053 | DISJUNTOR TERMOMAG 3P 440V 40A C 6KA | DISYUNTOR TERMOMAG 3P 440V 40A C 6KA | A9F74340 - SCHNEIDER | [8 empty] | 1 |  |  |  | TIPO DE ACIONAMENTO: MANUAL | 19
665053 | DISJUNTOR TERMOMAG 3P 440V 40A C 6KA | DISYUNTOR TERMOMAG 3P 440V 40A C 6KA | A9F74340 - SCHNEIDER | [8 empty] | 1 |  |  |  | TENSAO DE ISOLAMENTO: 400V | 20
665053 | DISJUNTOR TERMOMAG 3P 440V 40A C 6KA | DISYUNTOR TERMOMAG 3P 440V 40A C 6KA | A9F74340 - SCHNEIDER | [8 empty] | 1 |  |  |  | CORRENTE NOMINAL DO INVOLUCRO: 63A | 21
665053 | DISJUNTOR TERMOMAG 3P 440V 40A C 6KA | DISYUNTOR TERMOMAG 3P 440V 40A C 6KA | A9F74340 - SCHNEIDER | [8 empty] | 1 |  |  |  | CORRENTE MAXIMA INTERRUPCAO (ICU): 4,5KA | 22
665053 | DISJUNTOR TERMOMAG 3P 440V 40A C 6KA | DISYUNTOR TERMOMAG 3P 440V 40A C 6KA | A9F74340 - SCHNEIDER | [8 empty] | 1 |  |  |  | TIPO DE DISPARADOR: TERMOMAGNETICO | 23
665053 | DISJUNTOR TERMOMAG 3P 440V 40A C 6KA | DISYUNTOR TERMOMAG 3P 440V 40A C 6KA | A9F74340 - SCHNEIDER | [8 empty] | 1 |  |  |  | CORRENTE NOMINAL DISPARADOR: 40A | 24
665053 | DISJUNTOR TERMOMAG 3P 440V 40A C 6KA | DISYUNTOR TERMOMAG 3P 440V 40A C 6KA | A9F74340 - SCHNEIDER | [8 empty] | 1 |  |  |  | CARACTERISTICA DO ELEMENTO TERMICO: FIXO | 25
665053 | DISJUNTOR TERMOMAG 3P 440V 40A C 6KA | DISYUNTOR TERMOMAG 3P 440V 40A C 6KA | A9F74340 - SCHNEIDER | [8 empty] | 1 |  |  |  | CARACTERISTICA ELEMENTO MAGNETICO: FIXO | 26
665053 | DISJUNTOR TERMOMAG 3P 440V 40A C 6KA | DISYUNTOR TERMOMAG 3P 440V 40A C 6KA | A9F74340 - SCHNEIDER | [8 empty] | 1 |  |  |  | CARACTERISTICAS DO ACIONAMENTO: ALAVANCA SIMPLES, BASCULANTE | 27
665053 | DISJUNTOR TERMOMAG 3P 440V 40A C 6KA | DISYUNTOR TERMOMAG 3P 440V 40A C 6KA | A9F74340 - SCHNEIDER | [8 empty] | 1 |  |  |  | TIPO DE CONEXAO: FRONTAL, TIPO PRENSACABO COM PARAFUSO | 28
665053 | DISJUNTOR TERMOMAG 3P 440V 40A C 6KA | DISYUNTOR TERMOMAG 3P 440V 40A C 6KA | A9F74340 - SCHNEIDER | [8 empty] | 1 |  |  |  | CARACTERISTICAS ADICIONAIS: DIMENSOES: ALT. 80MM, LARG. 52,5MM, PROF. 74MM; CURVA DISPARO TIPO "C" | 29
665053 | DISJUNTOR TERMOMAG 3P 440V 40A C 6KA | DISYUNTOR TERMOMAG 3P 440V 40A C 6KA | A9F74340 - SCHNEIDER | [8 empty] | 1 |  |  |  | NORMAS TECNICAS APLICAVEIS: ABNT NBR NM 60898/04 | 30
665398 | PLACA ESPEL 2POS SEP 4X2" | PLACA ESPEJ 2POS SEP 4X2" |  | PLACA, ESPELHO; | TAPA, ESPEJO; | SUGERIMOS QUE SEJA ADQUIRIDO PARA ESTE ITEM | Sugerimos que sean adquirido para este item | INSPEÇÃO: NÃO APLICÁVEL | INSPECCIÓN: NO APLICABLE |  |  | 2 | APLICACAO: CAIXA DERIVACAO | APLICACION: CAIXA DERIVACAO |  |  | 1
665398 | PLACA ESPEL 2POS SEP 4X2" | PLACA ESPEJ 2POS SEP 4X2" |  | PARA CAIXA DERIVACAO; | PARA CAJA DERIVACION; | REF- 6185 06 - PIALPLUS | REF- 6185 06 - PIALPLUS |  |  |  |  | 2 | FORMATO: RETANGULAR | FORMA: RETANGULAR |  |  | 2
665398 | PLACA ESPEL 2POS SEP 4X2" | PLACA ESPEJ 2POS SEP 4X2" |  | FORMATO RETANGULAR; | FORMA RECTANGULAR; | CASO SEJA OFERTADO MARCA DIFERENTE DO ESPECIFICADO, | Caso sea adquirido marca diferente de lo especificado, |  |  |  |  | 2 | MATERIAL: TERMOPLASTICO ISOLANTE | MATERIAL: TERMOPLASTICO ISOLANTE |  |  | 3
665398 | PLACA ESPEL 2POS SEP 4X2" | PLACA ESPEJ 2POS SEP 4X2" |  | COM 2 POSTOS SEPARADOS; | CON 2 PUESTOS SEPARADOS; | DEVERA SER CONSULTADO A MTSE.DF, ANTES DA EMISSAO DO | debera ser consultado a la MTSE.DF, antes de la emisión |  |  |  |  | 2 | COR: BRANCA PERLA | COLOR: BRANCA PERLA |  |  | 4
665398 | PLACA ESPEL 2POS SEP 4X2" | PLACA ESPEJ 2POS SEP 4X2" |  | TERMOPLASTICO ISOLANTE; | TERMOPLASTICO AISLANTE; | DOCUMENTO CONTRACTUAL | del documento contractual. |  |  |  |  | 2 | TIPO DE ABERTURA: 2 POSTOS SEPARADOS | TIPO DE ABERTURA: 2 POSTOS SEPARADOS |  |  | 5
665398 | PLACA ESPEL 2POS SEP 4X2" | PLACA ESPEJ 2POS SEP 4X2" |  | COR BRANCA PERLA; | COLOR BLANCO PERLA; | [6 empty] | 2 | LARGURA: 50,80 mm | ANCHO: 50,80 mm |  |  | 6
665398 | PLACA ESPEL 2POS SEP 4X2" | PLACA ESPEJ 2POS SEP 4X2" |  | COMPRIMENTO 4 POLEGADAS; | LARGO 4 PULGADAS; | [6 empty] | 2 | COMPRIMENTO EM MILIMETROS: 101,60 mm | LARGO EN MILIMETROS: 101,60 mm |  |  | 7
665398 | PLACA ESPEL 2POS SEP 4X2" | PLACA ESPEJ 2POS SEP 4X2" |  | LARGURA 2 POLEGADAS. | ANCHO 2 PULGADAS. | [6 empty] | 2 |  |  |  |  | 8
666157 | BRACADEIRA NYL AUTOTR 8,9X760MM | ABRAZADERA NYL AUTOTR 8,9X760MM | K80L - REIMOLD | BRACADEIRA; | ABRAZADERA; | O material deverá ser fornecido separado em pacotes | El material debera ser proveidos separado en paquetes | INSPEÇÃO: NÃO APLICÁVEL | INSPECCIÓN: NO APLICABLE |  |  | 1 | TIPO: SIMPLES | TIPO: SIMPLE |  |  | 1
666157 | BRACADEIRA NYL AUTOTR 8,9X760MM | ABRAZADERA NYL AUTOTR 8,9X760MM | K80L - REIMOLD | SIMPLES; | SIMPLE; | contendo 200 ou 100 ou 50 unidades de cada. | conteniendo 200 o 100 o 50 un cada. |  |  |  |  | 1 | MATERIAL: POLIAMIDA / NYLON 6.6 | MATERIAL: POLIAMIDA / NAILON 6.6 |  |  | 2
666157 | BRACADEIRA NYL AUTOTR 8,9X760MM | ABRAZADERA NYL AUTOTR 8,9X760MM | K80L - REIMOLD | POLIAMIDA/NYLON 6.6; | POLIAMIDA/NYLON 6.6; | [6 empty] | 1 | SISTEMA DE FECHAMENTO: AUTO TRAVANTE SEM RETORNO | SISTEMA DE CIERRE: AUTO TRABAMENTO SIN RETORNO |  |  | 3
666157 | BRACADEIRA NYL AUTOTR 8,9X760MM | ABRAZADERA NYL AUTOTR 8,9X760MM | K80L - REIMOLD | FECHAMENTO AUTO TRAVANTE SEM RETORNO; | CIERRE AUTOTRABANTE SIN RETORNO; | Referência: | Referencia: |  |  |  |  | 1 | ESPESSURA: 2,10 mm | ESPESOR: 2,10 mm |  |  | 4
666157 | BRACADEIRA NYL AUTOTR 8,9X760MM | ABRAZADERA NYL AUTOTR 8,9X760MM | K80L - REIMOLD | ESPESSURA 2,10 mm; | ESPESOR 2,1 mm; | K80L - Reimold | K80L - Reimold |  |  |  |  | 1 | LARGURA: 8,9 mm | ANCHO: 8,9 mm |  |  | 5
666157 | BRACADEIRA NYL AUTOTR 8,9X760MM | ABRAZADERA NYL AUTOTR 8,9X760MM | K80L - REIMOLD | LARGURA 8,9 mm; | ANCHO 8,9 mm +/1 mm; | F7076NYNA50 - FRONTEC | F7076NYNA50 - FRONTEC |  |  |  |  | 1 | TOLERANCIA DA LARGURA: +/- 1 MM | TOLERANCIA DEL ANCHO: +/- 1 MM |  |  | 6
666157 | BRACADEIRA NYL AUTOTR 8,9X760MM | ABRAZADERA NYL AUTOTR 8,9X760MM | K80L - REIMOLD | +/1 mm; | LARGO TOTAL 760 mm +/5 mm; | [6 empty] | 1 | COMPRIMENTO TOTAL: 760,00 mm | LARGO TOTAL: 760,00 mm |  |  | 7
666157 | BRACADEIRA NYL AUTOTR 8,9X760MM | ABRAZADERA NYL AUTOTR 8,9X760MM | K80L - REIMOLD | COMPRIMENTO TOTAL 760 mm; | RESISTENCIA A LA TRACION 670 N. | [6 empty] | 1 | TOLERANCIA DO COMPRIMENTO: +/- 5 MM | TOLERANCIA DEL LARGO: +/- 5 MM |  |  | 8
666157 | BRACADEIRA NYL AUTOTR 8,9X760MM | ABRAZADERA NYL AUTOTR 8,9X760MM | K80L - REIMOLD | +/5 mm; | [7 empty] | 1 | TENSAO MINIMA DE RUPTURA: 670,00 N | RESISTENCIA A LA TRACION: 670,00 N |  |  | 9
666157 | BRACADEIRA NYL AUTOTR 8,9X760MM | ABRAZADERA NYL AUTOTR 8,9X760MM | K80L - REIMOLD | TENSAO MINIMA DE RUPTURA 670 N. | [7 empty] | 1 |  |  |  |  | 10
680249 | BATERIA ELET RETANG 5AH 12V | BATERIA ELECT RECTANG 5AH 12V | GB12-5 - GLOBAL (COM TERMINAIS FASTON F2 | BATERIA, ESTACIONARIA; | BATERIA, ESTACIONARIA; | Referência: | Referencia: | INSPEÇÃO: CLASSE 3 | INSPECCIÓN: CLASE 3 |  |  | 1 | TIPO: VRLA AGM OU GEL | TIPO: VRLA AGM O GEL | SUBSTITUTO - GB12-5 - GLOBAL (GLOBALBAT) | TIPO: CHUMBO-ACIDA (VRLA/AGM) | 1
680249 | BATERIA ELET RETANG 5AH 12V | BATERIA ELECT RECTANG 5AH 12V | GB12-5 - GLOBAL (COM TERMINAIS FASTON F2 | TIPO VRLA AGM OU GEL; | TIPO VRLA AGM O GEL; | GB12-5 - GLOBAL (com terminais faston F2) | GB12-5 - GLOBAL (coN terminales faston F2) |  |  |  |  | 1 | CAPACIDADE (C20): 5 Ah | CAPACIDAD (C20): 5 Ah | ORIGINAL - - - - | FORMATO: RETANGULAR | 2
680249 | BATERIA ELET RETANG 5AH 12V | BATERIA ELECT RECTANG 5AH 12V | GB12-5 - GLOBAL (COM TERMINAIS FASTON F2 | CAPACIDADE (C20) 5 Ah; | CAPACIDAD (C20) 5 Ah; | CSB 12V-05AH HR1221W (com terminais faston F2) | CSB 12V-05AH HR1221W (treminal F2) |  |  |  |  | 1 | TENSAO NOMINAL: 12 Vcc | TENSION NOMINAL: 12 Vcc |  | INVOLUCRO: PLASTICO | 3
680249 | BATERIA ELET RETANG 5AH 12V | BATERIA ELECT RECTANG 5AH 12V | GB12-5 - GLOBAL (COM TERMINAIS FASTON F2 | TENSAO NOMINAL 12 Vcc; | TENSION NOMINAL 12 Vcc; | [6 empty] | 1 | ALTURA TOTAL MAXIMA: 107,00 mm | ALTURA TOTAL MAXIMA: 107,00 mm |  | TERMINAIS: PLUG-IN, TERMINAIS FASTON F2 (LARG. 6,35MM) | 4
680249 | BATERIA ELET RETANG 5AH 12V | BATERIA ELECT RECTANG 5AH 12V | GB12-5 - GLOBAL (COM TERMINAIS FASTON F2 | ALTURA TOTAL MAXIMA 107 mm; | ALTURA TOTAL MAXIMA 107 mm; |  | Tolerancia: |  |  |  |  | 1 | COMPRIMENTO MAXIMO: 90,00 mm | LARGO MAXIMO: 90,00 mm |  | CAPACIDADE NOMINAL: 5AH EM 20H | 5
680249 | BATERIA ELET RETANG 5AH 12V | BATERIA ELECT RECTANG 5AH 12V | GB12-5 - GLOBAL (COM TERMINAIS FASTON F2 | COMPRIMENTO MAXIMO 90 mm; | LARGO MAXIMO 90 mm; | Tolerância: | Capacidade(C20) 5Ah (+0,5); |  |  |  |  | 1 | LARGURA MAXIMA: 70,00 mm | ANCHO MAXIMO: 70,00 mm |  | TENSAO NOMINAL: 12V | 6
680249 | BATERIA ELET RETANG 5AH 12V | BATERIA ELECT RECTANG 5AH 12V | GB12-5 - GLOBAL (COM TERMINAIS FASTON F2 | LARGURA MAXIMA 70 mm; | ANCHO MAXIMO 70 mm; | Capacidade(C20) 5Ah (+0,5); | [5 empty] | 1 | TIPO DE CONEXAO: FASTON F2 (LARGURA 6,35mm) | TIPO DE CONEXION: FASTON F2 (ANCHO 6,35mm) |  | DIMENSOES: LARG. 70 X COMP. 90 X ALT. 101 / MAX. 107 (MM) | 7
680249 | BATERIA ELET RETANG 5AH 12V | BATERIA ELECT RECTANG 5AH 12V | GB12-5 - GLOBAL (COM TERMINAIS FASTON F2 | TIPO DE CONEXAO FASTON F2 (LARGURA 6,35mm). | TIPO DE CONEXION FASTON F2 (ANCHO 6,35mm). |  | Material con requisitos de compras sustentables. |  |  |  |  | 1 |  |  |  | CARACTERISTICAS ADICIONAIS: SELADA, RECARREGAVEL | 8
680249 | BATERIA ELET RETANG 5AH 12V | BATERIA ELECT RECTANG 5AH 12V | GB12-5 - GLOBAL (COM TERMINAIS FASTON F2 |  |  | Material com requisitos de compras sustentáveis. | [5 empty] | 1 |  |  |  |  | 9
680249 | BATERIA ELET RETANG 5AH 12V | BATERIA ELECT RECTANG 5AH 12V | GB12-5 - GLOBAL (COM TERMINAIS FASTON F2 | [8 empty] | 1 |  |  |  |  | 10
684481 | ELETRODUTO FLEX PEAD CORRU DE 190MM (6") | ELECTRODUCTO FLEX PEAD CORRU DE 190MM(6" | KANALEX - KANALFLEX | ELETRODUTO, FLEXIVEL; | ELECTRODUCTO, FLEXIBLE; | REFERENCIA: | REFERENCIA: | INSPEÇÃO: CLASSE 3 C/ CERTIFICADO | INSPECCIÓN: CLASE 3 C/ CERTIFICADO |  |  | 1 | TIPO: CORRUGADO HELICOIDAL | TIPO: CORRUGADO HELICOIDAL |  |  | 1
684481 | ELETRODUTO FLEX PEAD CORRU DE 190MM (6") | ELECTRODUCTO FLEX PEAD CORRU DE 190MM(6" | KANALEX - KANALFLEX | TIPO CORRUGADO ESPIRALADO (HELICOIDAL); | TIPO CORRUGADO EM ESPIRAL (HELICOIDAL); | KANALEX Duto PEAD Flexível Corrugado Helicoidal DNE 190 NBR 15.715 | Tubería KANALEX HDPE Flexible Corrugado Helicoidal DNE 190 NBR 15,715 |  |  |  |  | 1 | APLICACAO: #1PROTECAO DE CABOS DE ENERGIA | APLICACION: #1PROTECAO DE CABOS DE ENERGIA |  |  | 2
684481 | ELETRODUTO FLEX PEAD CORRU DE 190MM (6") | ELECTRODUCTO FLEX PEAD CORRU DE 190MM(6" | KANALEX - KANALFLEX | PARA PROTECAO DE CABOS DE ENERGIA E | PARA PROTECCION DE CABLES ELECTRICOS Y | CRC680N em rolo de 50 metros tamponado nas extremidades com fio-guia e | CRC680N en rollo de 50 metros, tapado en los extremos con una guía y |  |  |  |  | 1 | APLICACAO: #3E TELECOMUNICACOES | APLICACION: #3E TELECOMUNICACOES |  |  | 3
684481 | ELETRODUTO FLEX PEAD CORRU DE 190MM (6") | ELECTRODUCTO FLEX PEAD CORRU DE 190MM(6" | KANALEX - KANALFLEX | TELECOMUNICACOES; | TELECOMUNICACIONES; | fita de aviso. | cinta de advertencia |  |  |  |  | 1 | MATERIAL: #1POLIETILENO ALTA DENSIDADE | MATERIAL: #1POLIETILENO ALTA DENSIDADE |  |  | 4
684481 | ELETRODUTO FLEX PEAD CORRU DE 190MM (6") | ELECTRODUCTO FLEX PEAD CORRU DE 190MM(6" | KANALEX - KANALFLEX | MATERIAL POLIETILENO ALTA DENSIDADE (PEAD); | MATERIAL POLIETILENO DE ALTA DENSIDAD (PEAD); | FABRICANTE: KANAFLEX. | FABRICANTE: KANAFLEX. |  |  |  |  | 1 | MATERIAL: #2(PEAD) | MATERIAL: #2(PEAD) |  |  | 5
684481 | ELETRODUTO FLEX PEAD CORRU DE 190MM (6") | ELECTRODUCTO FLEX PEAD CORRU DE 190MM(6" | KANALEX - KANALFLEX | PREPARADO A PARTIR DE MATERIA-PRIMA VIRGEM, | PREPARADO A PARTIR DE MATERIA-PRIMA VIRGEN | Certificação do material contendo os resultados dos ensaios de: | Certificación del material que contiene los resultados de las pruebas |  |  |  |  | 1 | COR: PRETO | COLOR: PRETO |  |  | 6
684481 | ELETRODUTO FLEX PEAD CORRU DE 190MM (6") | ELECTRODUCTO FLEX PEAD CORRU DE 190MM(6" | KANALEX - KANALFLEX | NAO SENDO ADIMITIDO MATERIAL REAPROVEITADO; | NO SE PERMITE MATERIAL REUTILIZADO; | Diâmetro Externo Médio; | de: |  |  |  |  | 1 | FIO GUIA: NO INTERIOR DO DUTO | HILO GUIA: NO INTERIOR DO DUTO |  |  | 7
684481 | ELETRODUTO FLEX PEAD CORRU DE 190MM (6") | ELECTRODUCTO FLEX PEAD CORRU DE 190MM(6" | KANALEX - KANALFLEX | COR PRETA; | COLOR NEGRO; | Compressão Diametral; | diámetro exterior promedio; |  |  |  |  | 1 | CAPACIDADE TRACAO FIO GUIA: ≥50KGF | CAPACIDAD TRACCION HILO GUIA: ≥50KGF |  |  | 8
684481 | ELETRODUTO FLEX PEAD CORRU DE 190MM (6") | ELECTRODUCTO FLEX PEAD CORRU DE 190MM(6" | KANALEX - KANALFLEX | FIO GUIA DE ACO GALVANIZADO | HILO GUIA DE ACERO GALVANIZADO | Resistência ao Impacto; | Compresión Diametral; |  |  |  |  | 1 | TERMINAL(IS): EM AMBAS AS PONTAS | TERMINAL(ES): EM AMBAS AS PONTAS |  |  | 9
684481 | ELETRODUTO FLEX PEAD CORRU DE 190MM (6") | ELECTRODUCTO FLEX PEAD CORRU DE 190MM(6" | KANALEX - KANALFLEX | REVESTIDO COM PVC OU PEAD | REVESTIDO COM PVC O PEAD | Resistência à Compressão; | Resistencia al impacto; |  |  |  |  | 1 | DIAMETRO NOMINAL DO TUBO: 6" (150,00MM) | DIAMETRO NOMINAL DEL TUBO: 6" (150,00MM) |  |  | 10
684481 | ELETRODUTO FLEX PEAD CORRU DE 190MM (6") | ELECTRODUCTO FLEX PEAD CORRU DE 190MM(6" | KANALEX - KANALFLEX | NO INTERIOR DO DUTO; | EN EL INTERIOR DEL DUCTO; | Matéria-Prima; | Fuerza compresiva; |  |  |  |  | 1 | DIAMETRO INTERNO: MEDIO MINIMO 155,60MM | DIAMETRO INTERNO: MEDIO MINIMO 155,60MM |  |  | 11
684481 | ELETRODUTO FLEX PEAD CORRU DE 190MM (6") | ELECTRODUCTO FLEX PEAD CORRU DE 190MM(6" | KANALEX - KANALFLEX | CAPACIDADE TRACAO FIO GUIA ≥50KGF; | CAPACIDAD TRACCION HILO GUIA ≥ 50 kgf; | Teor de Negro Fumo; | Materia prima; |  |  |  |  | 1 | DIAMETRO EXTERNO: MEDIO 190,00MM (+/-4MM) | DIAMETRO EXTERNO: MEDIO 190,00MM (+/-4MM) |  |  | 12
684481 | ELETRODUTO FLEX PEAD CORRU DE 190MM (6") | ELECTRODUCTO FLEX PEAD CORRU DE 190MM(6" | KANALEX - KANALFLEX | TERMINAL(IS) TAMPAO/TERMINAL EM AMBAS AS PONTAS; | TERMINALES TAPA/TERMINAL EN AMBAS PUNTAS; | Teor de Cinzas; | Contenido de humo negro; |  |  |  |  | 1 | EMBALAGEM: ROLO | EMBALAJE: ROLO |  |  | 13
684481 | ELETRODUTO FLEX PEAD CORRU DE 190MM (6") | ELECTRODUCTO FLEX PEAD CORRU DE 190MM(6" | KANALEX - KANALFLEX | DIAMETRO EXTERNO NOMINAL (DE) 190 mm; | DIAMETRO EXTERNO NOMINAL (DE) 190 mm; | Índice de Fluidez; | Contenido de cenizas; |  |  |  |  | 1 | CAPACIDADE DA EMBALAGEM: 50M | CAPACIDAD DEL EMBALAJE: 50M |  |  | 14
684481 | ELETRODUTO FLEX PEAD CORRU DE 190MM (6") | ELECTRODUCTO FLEX PEAD CORRU DE 190MM(6" | KANALEX - KANALFLEX | DIAMETRO INTERNO NOMINAL 6"; | DIAMETRO INTERNO NOMINAL 6"; | Degradabilidade do Material | índice de fluidez; |  |  |  |  | 1 | CAPACIDADE DA EMBALAGEM: COM FITA DE AVISO "PERIGO" | CAPACIDAD DEL EMBALAJE: COM FITA DE AVISO "PERIGO" |  |  | 15
684481 | ELETRODUTO FLEX PEAD CORRU DE 190MM (6") | ELECTRODUCTO FLEX PEAD CORRU DE 190MM(6" | KANALEX - KANALFLEX | DIAMETRO INTERNO MEDIO MINIMO 150 mm; | DIAMETRO INTERNO MEDIO MINIMO 150 mm; |  | Degradabilidad de materiales |  |  |  |  | 1 | NORMAS TECNICAS APLICAVEIS: ABNT NBR 15715 | NORMAS TECNICAS APLICABLES: ABNT NBR 15715 |  |  | 16
684481 | ELETRODUTO FLEX PEAD CORRU DE 190MM (6") | ELECTRODUCTO FLEX PEAD CORRU DE 190MM(6" | KANALEX - KANALFLEX | DIAMETRO EXTERNO MEDIO 190 mm (± 4 mm); | DIAMETRO EXTERNO MEDIO 190 mm (± 4 mm); | TIPO CORRUGADO ESPIRALADO (HELICOIDAL) | [5 empty] | 1 |  |  |  |  | 17
684481 | ELETRODUTO FLEX PEAD CORRU DE 190MM (6") | ELECTRODUCTO FLEX PEAD CORRU DE 190MM(6" | KANALEX - KANALFLEX | RESISTENCIA A COMPRESSAO DIAMETRAL NORMAL 680 N; | RESISTENCIA A LA COMPRESIÓN DE DIÁMETRO NORMAL 680 N; | Não será aceito tipo anelado | ESPIRAL TIPO CORRUGADO (HELICOIDAL) |  |  |  |  | 1 |  |  |  |  | 18
684481 | ELETRODUTO FLEX PEAD CORRU DE 190MM (6") | ELECTRODUCTO FLEX PEAD CORRU DE 190MM(6" | KANALEX - KANALFLEX | DOBRAMENTO E IMPACTO METODOLOGIA NBR 15715; | METODOLOGIA DE PLEGADO E IMPACTO NBR 15715; |  | No se aceptarán tipos anillados |  |  |  |  | 1 |  |  |  |  | 19
684481 | ELETRODUTO FLEX PEAD CORRU DE 190MM (6") | ELECTRODUCTO FLEX PEAD CORRU DE 190MM(6" | KANALEX - KANALFLEX | RESISTENCIA A DEGRADACAO, COM INDICE MINIMO DE | RESISTENCIA A LA DEGRADACIÓN, CON ÍNDICE MÍNIMO DE | [6 empty] | 1 |  |  |  |  | 20
684481 | ELETRODUTO FLEX PEAD CORRU DE 190MM (6") | ELECTRODUCTO FLEX PEAD CORRU DE 190MM(6" | KANALEX - KANALFLEX | 20 MIN NO TESTE DE OIT METODOLOGIA NBR 14692; | 20 MIN EN LA METODOLOGÍA DE PRUEBA ILO NBR 14692; | [6 empty] | 1 |  |  |  |  | 21
684481 | ELETRODUTO FLEX PEAD CORRU DE 190MM (6") | ELECTRODUCTO FLEX PEAD CORRU DE 190MM(6" | KANALEX - KANALFLEX | INDICE DE FLUIDEZ MENOR OU IGUAL A 1,75G/10MIN | ÍNDICE DE FLUIDEZ MENOR O IGUAL A 1.75G/10MIN | [6 empty] | 1 |  |  |  |  | 22
684481 | ELETRODUTO FLEX PEAD CORRU DE 190MM (6") | ELECTRODUCTO FLEX PEAD CORRU DE 190MM(6" | KANALEX - KANALFLEX | METODOLOGIA NBR 9023; | METODOLOGIA NBR 9023; | [6 empty] | 1 |  |  |  |  | 23
684481 | ELETRODUTO FLEX PEAD CORRU DE 190MM (6") | ELECTRODUCTO FLEX PEAD CORRU DE 190MM(6" | KANALEX - KANALFLEX | NEGRO-DE-FUMO COM PIGMENTACAO MEDIA DE 2,5% (+/-0,5%); | NEGRO HUMO CON PIGMENTACIÓN MEDIA DEL 2,5% (+/-0,5%); | [6 empty] | 1 |  |  |  |  | 24
684481 | ELETRODUTO FLEX PEAD CORRU DE 190MM (6") | ELECTRODUCTO FLEX PEAD CORRU DE 190MM(6" | KANALEX - KANALFLEX | TEOR DE CINZAS MAXIMO DE 0,2%; | CONTENIDO MÁXIMO EN CENIZAS 0,2% ; | [6 empty] | 1 |  |  |  |  | 25
684481 | ELETRODUTO FLEX PEAD CORRU DE 190MM (6") | ELECTRODUCTO FLEX PEAD CORRU DE 190MM(6" | KANALEX - KANALFLEX | EMBALAGEM ROLO; | EMBALAJE ROLLO; | [6 empty] | 1 |  |  |  |  | 26
684481 | ELETRODUTO FLEX PEAD CORRU DE 190MM (6") | ELECTRODUCTO FLEX PEAD CORRU DE 190MM(6" | KANALEX - KANALFLEX | CAPACIDADE DA EMBALAGEM 50M; | CAPACIDAD DEL EMBALAJE 50 m; | [6 empty] | 1 |  |  |  |  | 27
684481 | ELETRODUTO FLEX PEAD CORRU DE 190MM (6") | ELECTRODUCTO FLEX PEAD CORRU DE 190MM(6" | KANALEX - KANALFLEX | COM FITA DE AVISO "PERIGO"; | CON CINTA DE AVISO "PERIGO"; | [6 empty] | 1 |  |  |  |  | 28
684481 | ELETRODUTO FLEX PEAD CORRU DE 190MM (6") | ELECTRODUCTO FLEX PEAD CORRU DE 190MM(6" | KANALEX - KANALFLEX | NORMA TECNICA APLICAVEL ABNT NBR 15715; | CONFORME NORMA (S) TECNICA(S) ABNT NBR 15715; | [6 empty] | 1 |  |  |  |  | 29
688266 | RELE TEMP ELETRO 1RV 24/240V 1S/100H | RELE TIEMP ELECTRO 1RV 24/240V 1S/100H | DIL ET 11-30-A - KLOCKNER MOELLER | RELE, TEMPO; | RELE, TIEMPO; | Referencia | Referencia | INSPEÇÃO: CLASSE 3 | INSPECCIÓN: CLASE 3 |  |  | 2 | TIPO: ELETRONICO | TIPO: ELETRONICO | ORIGINAL - DIL ET 11-30-A - MOELLER | TIPO: ELETRONICO | 1
688266 | RELE TEMP ELETRO 1RV 24/240V 1S/100H | RELE TIEMP ELECTRO 1RV 24/240V 1S/100H | DIL ET 11-30-A - KLOCKNER MOELLER | TIPO ELETRONICO; | TIPO ELECTRONICO; | E1Z1E10 24-240V AC/DC (VE10) | E1Z1E10 24-240V AC/DC (VE10) |  |  |  |  | 2 | ACAO: RETARDADA NA ENERGIZACAO | ACCION: RETARDADA NA ENERGIZACAO | EQUIVALENTE - - - - | ACAO: RETARDADA NA ENERGIZACAO | 2
688266 | RELE TEMP ELETRO 1RV 24/240V 1S/100H | RELE TIEMP ELECTRO 1RV 24/240V 1S/100H | DIL ET 11-30-A - KLOCKNER MOELLER | ACAO RETARDADA NA ENERGIZACAO; | ACCION RETARDADA EN LA ENERGIZACION; | [6 empty] | 2 | TIPO DE ATUACAO: TEMPORIZADA PARA ARMAR | TIPO DE ACTUACION: TEMPORIZADA PARA ARMAR |  | TIPO DE ATUACAO: TEMPORIZADO PARA ARMAR | 3
688266 | RELE TEMP ELETRO 1RV 24/240V 1S/100H | RELE TIEMP ELECTRO 1RV 24/240V 1S/100H | DIL ET 11-30-A - KLOCKNER MOELLER | ATUACAO TEMPORIZADA PARA ARMAR; | ACTUACION TEMPORIZADA PARA ARMAR; | [6 empty] | 2 | TENSAO NOMINAL ALIMENTACAO: 24/240V | TENSION NOMINAL ALIMENTACION: 24/240V |  | NUMERO E TIPOS DE CONTATOS: 01RV | 4
688266 | RELE TEMP ELETRO 1RV 24/240V 1S/100H | RELE TIEMP ELECTRO 1RV 24/240V 1S/100H | DIL ET 11-30-A - KLOCKNER MOELLER | CONTATO(S) 1RV; | CONTACTO(S) 1RV; | [6 empty] | 2 | FREQUENCIA: 50/60HZ | FRECUENCIA NOMINAL: 50/60HZ |  | CORRENTE NOMINAL DOS CONTATOS: 3A EM 220/380/440VCA (AC11) | 5
688266 | RELE TEMP ELETRO 1RV 24/240V 1S/100H | RELE TIEMP ELECTRO 1RV 24/240V 1S/100H | DIL ET 11-30-A - KLOCKNER MOELLER | CORRENTE NOMINAL DOS CONTATOS 3A EM 220/380/440 V | CORRIENTE NOMINAL DE LOS CONTACTOS 3A EN 220/380/440 | [6 empty] | 2 | NUMERO E TIPO(S) DE CONTATO(S): 1RV | NUMERO Y TIPOS DE CONTACTOS: 1RV |  | TENSAO NOMINAL DE ALIMENTACAO: 24 - 240VCA | 6
688266 | RELE TEMP ELETRO 1RV 24/240V 1S/100H | RELE TIEMP ELECTRO 1RV 24/240V 1S/100H | DIL ET 11-30-A - KLOCKNER MOELLER | (AC-11); | V (AC-11); | [6 empty] | 2 | CORRENTE NOMINAL DOS CONTATOS: 3A | CORRIENTE NOMINAL CONTACTOS: 3A |  | FREQUENCIA NOMINAL: 50/60HZ | 7
688266 | RELE TEMP ELETRO 1RV 24/240V 1S/100H | RELE TIEMP ELECTRO 1RV 24/240V 1S/100H | DIL ET 11-30-A - KLOCKNER MOELLER | ALIMENTACAO 24/240 V; | ALIMENTACION 24/240 V; | [6 empty] | 2 | TEMPORIZACAO DOS CONTATOS: 1S - 100H | TEMPORIZACION DE LOS CONTACTOS: 1S - 100H |  | TEMPORIZACAO: 1,5 - 30 SEG. | 8
688266 | RELE TEMP ELETRO 1RV 24/240V 1S/100H | RELE TIEMP ELECTRO 1RV 24/240V 1S/100H | DIL ET 11-30-A - KLOCKNER MOELLER | FREQUENCIA NOMINAL 50/60 Hz; | FRECUENCIA NOMINAL 50/60 Hz; | [6 empty] | 2 | FIXACAO: "#3CORRENTE TERMICA ITH 6A " | FIJACION: "#3CORRENTE TERMICA ITH 6A " |  | FIXACAO: PELA BASE COM PARAFUSO OU SOBRE TRILHO | 9
688266 | RELE TEMP ELETRO 1RV 24/240V 1S/100H | RELE TIEMP ELECTRO 1RV 24/240V 1S/100H | DIL ET 11-30-A - KLOCKNER MOELLER | TEMPORIZACAO 1S A 100H; | TEMPORIZACION 1S A 100H; | [6 empty] | 2 | FIXACAO: #1APARAFUSADO PELA BASE | FIJACION: #1APARAFUSADO PELA BASE |  | CARACTERISTICAS ADICIONAIS: CORR. TERMICA ITH = 6A | 10
688266 | RELE TEMP ELETRO 1RV 24/240V 1S/100H | RELE TIEMP ELECTRO 1RV 24/240V 1S/100H | DIL ET 11-30-A - KLOCKNER MOELLER | FIXACAO PELA BASE COM PARAFUSOS OU SOBRE TRINHO; | FIJACION POR LA BASE CON TORNILLOS O SOBRE RIEL; | [6 empty] | 2 | FIXACAO: #2OU TRILHO DIN | FIJACION: #2OU TRILHO DIN |  |  | 11
688266 | RELE TEMP ELETRO 1RV 24/240V 1S/100H | RELE TIEMP ELECTRO 1RV 24/240V 1S/100H | DIL ET 11-30-A - KLOCKNER MOELLER | OBS: CORRENTE TERMICA ITH 6 A; | OBS: CORRIENTE TERMICA ITH 6 A; | [6 empty] | 2 | FIXACAO: #4TENSAO OPERACAO 120V/50HZ | FIJACION: #4TENSAO OPERACAO 120V/50HZ |  |  | 12
688266 | RELE TEMP ELETRO 1RV 24/240V 1S/100H | RELE TIEMP ELECTRO 1RV 24/240V 1S/100H | DIL ET 11-30-A - KLOCKNER MOELLER | TENSAO DE OPERACAO 120 V/50HZ. | TENSION DE OPERACION 120 V/50HZ. | [6 empty] | 2 |  |  |  |  | 13
690112 | CONTATOR AUX ELETROMAG 3NA/1NF 125V | CONTACTOR AUX ELECTROMAG 3NA/1NC 125V |  | CONTATOR, AUXILIAR; | CONTACTOR, AUXILIAR; |  |  | INSPEÇÃO: CLASSE 3 | INSPECCIÓN: CLASE 3 |  |  | 2 |  |  | ORIGINAL - 3RH11 31-1BG40 - SIEMENS | TIPO: ELETROMAGNETICO | 1
690112 | CONTATOR AUX ELETROMAG 3NA/1NF 125V | CONTACTOR AUX ELECTROMAG 3NA/1NC 125V |  | TIPO ELETROMAGNETICO; | TIPO CONTACTO(S) CORRIENTE NOMINAL CORRIENTE | [6 empty] | 2 |  |  |  | NUMERO E TIPOS DE CONTATOS: 3NA + 1NF | 2
690112 | CONTATOR AUX ELETROMAG 3NA/1NF 125V | CONTACTOR AUX ELECTROMAG 3NA/1NC 125V |  | CONTATO(S) 3NA/1NF; | PERMANENTE ALIMENTACION FRECUENCIA TENSION DE | [6 empty] | 2 |  |  |  | CORRENTE NOMINAL DOS CONTATOS: 6A EM 230V | 3
690112 | CONTATOR AUX ELETROMAG 3NA/1NF 125V | CONTACTOR AUX ELECTROMAG 3NA/1NC 125V |  | CORRENTE NOMINAL 6A EM 230 V; | AISLAMIENTO GRADO DE PROTECCON FIJACION CON CONFORME | [6 empty] | 2 |  |  |  | TENSAO NOMINAL DE ALIMENTACAO: 125VCC | 4
690112 | CONTATOR AUX ELETROMAG 3NA/1NF 125V | CONTACTOR AUX ELECTROMAG 3NA/1NC 125V |  | ALIMENTACAO 125 Vcc; | NORMAS. | [6 empty] | 2 |  |  |  | CONSUMO: 3,2W | 5
690112 | CONTATOR AUX ELETROMAG 3NA/1NF 125V | CONTACTOR AUX ELECTROMAG 3NA/1NC 125V |  | CONSUMO 3,2 W; | [7 empty] | 2 |  |  |  | FIXACAO: PELA BASE COM PARAFUSO OU SOBRE TRILHO | 6
690112 | CONTATOR AUX ELETROMAG 3NA/1NF 125V | CONTACTOR AUX ELECTROMAG 3NA/1NC 125V |  | FIXACAO PELA BASE POR PARAFUSOS OU SOBRE TRILHO DIN; | [7 empty] | 2 |  |  |  | CARACTERISTICAS ADICIONAIS: DIMENSOES: ALT. 57,7MM, LARG. 45MM, PROF. 72MM | 7
690112 | CONTATOR AUX ELETROMAG 3NA/1NF 125V | CONTACTOR AUX ELECTROMAG 3NA/1NC 125V |  | ALTURA 57,7 mm; | [7 empty] | 2 |  |  |  | CONTINUACAO DA CARACTERISTICA: 1011: COM DIODO 3RT1916 - 1DG00 | 8
690112 | CONTATOR AUX ELETROMAG 3NA/1NF 125V | CONTACTOR AUX ELECTROMAG 3NA/1NC 125V |  | LARGURA 45 mm; | [7 empty] | 2 |  |  |  | NORMAS TECNICAS APLICAVEIS: IEC 60947, VDE 0660 | 9
690112 | CONTATOR AUX ELETROMAG 3NA/1NF 125V | CONTACTOR AUX ELECTROMAG 3NA/1NC 125V |  | PROFUNDIDADE 72 mm; | [7 empty] | 2 |  |  |  |  | 10
690112 | CONTATOR AUX ELETROMAG 3NA/1NF 125V | CONTACTOR AUX ELECTROMAG 3NA/1NC 125V |  | CONFORME NORMAS IEC 60947; | [7 empty] | 2 |  |  |  |  | 11
690112 | CONTATOR AUX ELETROMAG 3NA/1NF 125V | CONTACTOR AUX ELECTROMAG 3NA/1NC 125V |  | VDE 0660. | [7 empty] | 2 |  |  |  |  | 12
696897 | CONVERSOR TENS CC/CC 18/36VC 24VC 30W | CONVERSOR TENS CC/CC 18/36VC 24VC 30W |  | CONVERSOR, TENSAO; | CONVERTIDOR, TENSION; | QUINT-PS/24DC/24DC - phoenix | QUINT-PS/24DC/24DC - phoenix | INSPEÇÃO: CLASSE 3 | INSPECCIÓN: CLASE 3 |  |  | 2 |  |  | FORNECEDOR - 3BHE011369R3024 - ABB | TIPO: CC/CC | 1
696897 | CONVERSOR TENS CC/CC 18/36VC 24VC 30W | CONVERSOR TENS CC/CC 18/36VC 24VC 30W |  | TIPO CC/CC; | TIPO TENSION DE ENTRADA TENSION DE SALIDA POTENCIA | [6 empty] | 2 |  |  | ORIGINAL - SDS-030B24 - SUNPOWER | TENSAO DE ENTRADA: 18 A 36VCC | 2
696897 | CONVERSOR TENS CC/CC 18/36VC 24VC 30W | CONVERSOR TENS CC/CC 18/36VC 24VC 30W |  | TENSAO DE ENTRADA 18 A 36 Vcc; | RENDIMIENTO REGULACION TENSION SALIDA PARA OBS:. | [6 empty] | 2 |  |  |  | REGULACAO TENSAO ENTRADA: PRIORITARIA EM +/- 10% | 3
696897 | CONVERSOR TENS CC/CC 18/36VC 24VC 30W | CONVERSOR TENS CC/CC 18/36VC 24VC 30W |  | TENSAO DE SAIDA 24 Vcc; | [7 empty] | 2 |  |  |  | TENSAO DE SAIDA: 24VCC/ 30W/ <2,6A | 4
696897 | CONVERSOR TENS CC/CC 18/36VC 24VC 30W | CONVERSOR TENS CC/CC 18/36VC 24VC 30W |  | POTENCIA 30 W/< 2,6 A; | [7 empty] | 2 |  |  |  | FREQUENCIA: 47 A 63HZ | 5
696897 | CONVERSOR TENS CC/CC 18/36VC 24VC 30W | CONVERSOR TENS CC/CC 18/36VC 24VC 30W |  | RENDIMENTO > 0,70%; | [7 empty] | 2 |  |  |  | REGIME DE FUNCIONAMENTO: CONTINUO | 6
696897 | CONVERSOR TENS CC/CC 18/36VC 24VC 30W | CONVERSOR TENS CC/CC 18/36VC 24VC 30W |  | REGULACAO TENSAO SAIDA +/1%; | [7 empty] | 2 |  |  |  | RENDIMENTO: > 0,70% | 7
696897 | CONVERSOR TENS CC/CC 18/36VC 24VC 30W | CONVERSOR TENS CC/CC 18/36VC 24VC 30W |  | REGULACAO TENSAO ENTRADA PRIORITARIA EM +/10%; | [7 empty] | 2 |  |  |  | REGULACAO TENSAO SAIDA: +/- 1% | 8
696897 | CONVERSOR TENS CC/CC 18/36VC 24VC 30W | CONVERSOR TENS CC/CC 18/36VC 24VC 30W |  | OBS: FREQUENCIA 47/63 Hz; | [7 empty] | 2 |  |  |  | DIMENSOES: 99 X 82 X 35MM | 9
696897 | CONVERSOR TENS CC/CC 18/36VC 24VC 30W | CONVERSOR TENS CC/CC 18/36VC 24VC 30W |  | REGIME FUNCIONAMENTO CONTINUO; | [7 empty] | 2 |  |  |  | CARACTERISTICAS ADICIONAIS: RIPPLE MAX 200MV, MAX CORRENTE 1,3A | 10
696897 | CONVERSOR TENS CC/CC 18/36VC 24VC 30W | CONVERSOR TENS CC/CC 18/36VC 24VC 30W |  | RIPPLE MAXIMO 200 mV; | [7 empty] | 2 |  |  |  |  | 11
696897 | CONVERSOR TENS CC/CC 18/36VC 24VC 30W | CONVERSOR TENS CC/CC 18/36VC 24VC 30W |  | MAXIMA CORRENTE 1,3 A. | [7 empty] | 2 |  |  |  |  | 12
696900 | CONVERSOR TENS CC/CC 18/36VC 48VC 60W | CONVERSOR TENS CC/CC 18/36VC 48VC 60W |  | CONVERSOR, TENSAO; | CONVERTIDOR, TENSION; |  |  | INSPEÇÃO: CLASSE 3 | INSPECCIÓN: CLASE 3 |  |  | 2 |  |  | ORIGINAL - SDS-060B48 - SUNPOWER | TIPO: CC/CC | 1
696900 | CONVERSOR TENS CC/CC 18/36VC 48VC 60W | CONVERSOR TENS CC/CC 18/36VC 48VC 60W |  | TIPO CC/CC; | TIPO CC/CC; | [6 empty] | 2 |  |  | FORNECEDOR - 3BHE011369R6048 - ABB | TENSAO DE ENTRADA: 18 A 36VCC | 2
696900 | CONVERSOR TENS CC/CC 18/36VC 48VC 60W | CONVERSOR TENS CC/CC 18/36VC 48VC 60W |  | TENSAO DE ENTRADA 18 A 36 Vcc; | TENSION DE ENTRADA 18 A 36 Vcc; | [6 empty] | 2 |  |  |  | REGULACAO TENSAO ENTRADA: PRIORITARIA EM +10 % E -15 % | 3
696900 | CONVERSOR TENS CC/CC 18/36VC 48VC 60W | CONVERSOR TENS CC/CC 18/36VC 48VC 60W |  | TENSAO DE SAIDA 48 Vcc; | TENSION DE SALIDA 48 Vcc; | [6 empty] | 2 |  |  |  | TENSAO DE SAIDA: 48VCC/ 60W/ <4,6A | 4
696900 | CONVERSOR TENS CC/CC 18/36VC 48VC 60W | CONVERSOR TENS CC/CC 18/36VC 48VC 60W |  | POTENCIA 60 W/< 4,6 A; | POTENCIA 60 W/< 4,6 A; | [6 empty] | 2 |  |  |  | FREQUENCIA: 47 A 63HZ | 5
696900 | CONVERSOR TENS CC/CC 18/36VC 48VC 60W | CONVERSOR TENS CC/CC 18/36VC 48VC 60W |  | RENDIMENTO > 0,70%; | RENDIMIENTO > 0,70%; | [6 empty] | 2 |  |  |  | REGIME DE FUNCIONAMENTO: CONTINUO | 6
696900 | CONVERSOR TENS CC/CC 18/36VC 48VC 60W | CONVERSOR TENS CC/CC 18/36VC 48VC 60W |  | REGULACAO TENSAO SAIDA +/1%; | REGULACION TENSION SALIDA +/1%; | [6 empty] | 2 |  |  |  | RENDIMENTO: > 0,70% | 7
696900 | CONVERSOR TENS CC/CC 18/36VC 48VC 60W | CONVERSOR TENS CC/CC 18/36VC 48VC 60W |  | REGULACAO TENSAO ENTRADA PRIORITARIA EM +10% E -15%; | REGULACAO TENSAO ENTRADA PRIORITARIA EM +10% E -15%; | [6 empty] | 2 |  |  |  | REGULACAO TENSAO SAIDA: +/- 1% | 8
696900 | CONVERSOR TENS CC/CC 18/36VC 48VC 60W | CONVERSOR TENS CC/CC 18/36VC 48VC 60W |  | OBS: FREQUENCIA 47/63 Hz; | OBS: FRECUENCIA 47/63 Hz; | [6 empty] | 2 |  |  |  | PROTECAO: < 15V A 17V/ >37 A 42V | 9
696900 | CONVERSOR TENS CC/CC 18/36VC 48VC 60W | CONVERSOR TENS CC/CC 18/36VC 48VC 60W |  | REGIME FUNCIONAMENTO CONTINUO; | REGIMEN FUNCIONAMIENTO CONTINUO; | [6 empty] | 2 |  |  |  | DIMENSOES: 159 X 95 X 38MM | 10
696900 | CONVERSOR TENS CC/CC 18/36VC 48VC 60W | CONVERSOR TENS CC/CC 18/36VC 48VC 60W |  | RIPPLE MAXIMO 150 mV; | RIPPLE MAXIMO 150 mV; | [6 empty] | 2 |  |  |  | CARACTERISTICAS ADICIONAIS: RIPPLE MAX 150MV | 11
696900 | CONVERSOR TENS CC/CC 18/36VC 48VC 60W | CONVERSOR TENS CC/CC 18/36VC 48VC 60W |  | DIMENSOES 159X95X38 mm. | DIMENSIONES 159X95X38 mm. | [6 empty] | 2 |  |  |  |  | 12
697303 | FONTE ALIM 100/240V 24V/48VC 5,2A | FUENTE ALIM 100/240V 24V/48VC 5,2A |  | FONTE, ALIMENTACAO; | FUENTE, ALIMENTACION; | MPS 10/5 - 230/24/48 - MURR ELEKTRONIK | MPS 10/5 - 230/24/48 - MURR ELEKTRONIK | INSPEÇÃO: CLASSE 3 | INSPECCIÓN: CLASE 3 |  |  | 2 |  |  | ORIGINAL - MPS 10/5 - 230/24/48 - MURR ELEKTRONIK | TENSAO DE ENTRADA: 100 - 240VCA/ 100 - 283VCC | 1
697303 | FONTE ALIM 100/240V 24V/48VC 5,2A | FUENTE ALIM 100/240V 24V/48VC 5,2A |  | TENSAO DE ENTRADA 100/240 V; | TENSION DE ENTRADA 100/240 V; | 3BHB006449R0002 - ABB | 3BHB006449R0002 - ABB |  |  |  |  | 2 |  |  | FORNECEDOR - 3BHB006449R0002 - ABB | FREQUENCIA NOMINAL: 50/ 60HZ | 2
697303 | FONTE ALIM 100/240V 24V/48VC 5,2A | FUENTE ALIM 100/240V 24V/48VC 5,2A |  | 100/283 Vcc; | 100/283 Vcc; | [6 empty] | 2 |  |  |  | TENSAO DE SAIDA: 24V/ 48VCC | 3
697303 | FONTE ALIM 100/240V 24V/48VC 5,2A | FUENTE ALIM 100/240V 24V/48VC 5,2A |  | FREQUENCIA NOMINAL 50/60 Hz; | FRECUENCIA NOMINAL 50/60 Hz; | [6 empty] | 2 |  |  |  | CORRENTE DE SAIDA: 10,4A/ 5,2A | 4
697303 | FONTE ALIM 100/240V 24V/48VC 5,2A | FUENTE ALIM 100/240V 24V/48VC 5,2A |  | TENSAO DE SAIDA 24 V/48 Vcc; | TENSION DE SALIDA 24 V/48 Vcc; | [6 empty] | 2 |  |  |  | CARACTERISTICAS ADICIONAIS: POTENCIA 250W, DIMENSOES 132 X 272 X 123MM | 5
697303 | FONTE ALIM 100/240V 24V/48VC 5,2A | FUENTE ALIM 100/240V 24V/48VC 5,2A |  | CORRENTE DE SAIDA 16,4/5,2 A; | CORRIENTE DE SALIDA 16,4/5,2 A; | [6 empty] | 2 |  |  |  |  | 6
697303 | FONTE ALIM 100/240V 24V/48VC 5,2A | FUENTE ALIM 100/240V 24V/48VC 5,2A |  | OBS: POTENCIA 250 W; | OBS: POTENCIA 250 W; | [6 empty] | 2 |  |  |  |  | 7
697303 | FONTE ALIM 100/240V 24V/48VC 5,2A | FUENTE ALIM 100/240V 24V/48VC 5,2A |  | DIMENSOES 132X272X123 mm. | DIMENSIONES 132X272X123 mm. | [6 empty] | 2 |  |  |  |  | 8
704976 | PARARRAIOS ESTAC 60KV 10KA 19/62HZ | PARARRAYOS ESTAC 60KV 10KA 19/62HZ |  | PARARRAIOS, ESTACAO; | PARARRAYOS, ESTACION; |  |  | INSPEÇÃO: CLASSE 2 | INSPECCIÓN: CLASE 2 |  |  | 2 |  |  | ORIGINAL - - - - | TENSAO NOMINAL: 60KV | 1
704976 | PARARRAIOS ESTAC 60KV 10KA 19/62HZ | PARARRAYOS ESTAC 60KV 10KA 19/62HZ |  | ISOLADOR POLIMERICO; | AISLADOR POLIMERICO; | [6 empty] | 2 |  |  | SUBSTITUTO - SBKC 60/13.3 - TRIDELTA | CORRENTE MAXIMA SUPORTAVEL: 10KA | 2
704976 | PARARRAIOS ESTAC 60KV 10KA 19/62HZ | PARARRAYOS ESTAC 60KV 10KA 19/62HZ |  | TENSAO NOMINAL EFICAZ 60 kV; | TENSION NOMINAL EFICAZ 60 kV; | [6 empty] | 2 |  |  |  | FREQUENCIA NOMINAL: 19 A 63HZ | 3
704976 | PARARRAIOS ESTAC 60KV 10KA 19/62HZ | PARARRAYOS ESTAC 60KV 10KA 19/62HZ |  | FREQUENCIA NOMINAL 19 A 63 Hz; | FRECUENCIA NOMINAL 19 A 63 Hz; | [6 empty] | 2 |  |  |  | ACESSORIOS: 1 CONTADOR DE DESCARGA C/MILIAMPERIMETRO,4 KITS BASE ISOLANTE,1 CONECTOR LINHA | 4
704976 | PARARRAIOS ESTAC 60KV 10KA 19/62HZ | PARARRAYOS ESTAC 60KV 10KA 19/62HZ |  | CORRENTE INTENSIDADE SUPORTAVEL 10 kA; | CORRIENTE INTENSIDAD SOPORTABLE 10 kA; | [6 empty] | 2 |  |  |  | CARACTERISTICAS ADICIONAIS: ESPEC.: 6612-20-19505, 2710-20-15200, 6600-DC.4071, 4564-DC-4046, 6636-DF-89000 | 5
704976 | PARARRAIOS ESTAC 60KV 10KA 19/62HZ | PARARRAYOS ESTAC 60KV 10KA 19/62HZ |  | ACESSORIOS: 4 KITS DE BASE ISOLANTE E 1 CONECTOR DE | ACCESORIOS: 4 KITS DE BASE AISLANTE Y 1 CONECTOR DE | [6 empty] | 2 |  |  |  |  | 6
704976 | PARARRAIOS ESTAC 60KV 10KA 19/62HZ | PARARRAYOS ESTAC 60KV 10KA 19/62HZ |  | LINHA; | LINEA; | [6 empty] | 2 |  |  |  |  | 7
704976 | PARARRAIOS ESTAC 60KV 10KA 19/62HZ | PARARRAYOS ESTAC 60KV 10KA 19/62HZ |  | CONFORME ESPECIFICACOES TECNICAS ESP | CONFORME ESPECIFICACIONES TECNICAS ESP | [6 empty] | 2 |  |  |  |  | 8
704976 | PARARRAIOS ESTAC 60KV 10KA 19/62HZ | PARARRAYOS ESTAC 60KV 10KA 19/62HZ |  | 012/2007(6612.20.19505.P.R0 E 6612.20. 19505.I.R0); | 012/2007(6612.20.19505.P.R0 E 6612.20.19505.I.R0); | [6 empty] | 2 |  |  |  |  | 9
704976 | PARARRAIOS ESTAC 60KV 10KA 19/62HZ | PARARRAYOS ESTAC 60KV 10KA 19/62HZ |  | ESC 101/96(2710-20-15200-PR3 E 2710-20-15200-I-R3) E | ESC 101/96 (271020-15200-P-R3 Y 2710-20-15200-I-R3) Y | [6 empty] | 2 |  |  |  |  | 10
704976 | PARARRAIOS ESTAC 60KV 10KA 19/62HZ | PARARRAYOS ESTAC 60KV 10KA 19/62HZ |  | DESENHOS 6600-DC-4071-E-R3,4564-DC-4046-E-R4 E | PLANOS 6600-DC-4071-E-R3,4564-DC-4046E-R4 Y | [6 empty] | 2 |  |  |  |  | 11
704976 | PARARRAIOS ESTAC 60KV 10KA 19/62HZ | PARARRAYOS ESTAC 60KV 10KA 19/62HZ |  | 6636-DF-89000-P-R1. | 6636-DF-89000-P-R1. | [6 empty] | 2 |  |  |  |  | 12
707336 | DISJUNTOR TERMOMAG 2P 400V 32A 6KA C | DISYUNTOR TERMOMAG 2P 400V 32A 6KA C |  | DISJUNTOR; | DISYUNTOR; | REFERENCIA: | REFERENCIA: | INSPEÇÃO: CLASSE 3 | INSPECCIÓN: CLASE 3 |  |  | 1 | TIPO: TERMOMAGNETICO | TIPO: TERMOMAGNETICO | ALTERNATIVA - C60N-2P-32A - SCHNEIDER | INVOLUCRO: CAIXA PLASTICA | 1
707336 | DISJUNTOR TERMOMAG 2P 400V 32A 6KA C | DISYUNTOR TERMOMAG 2P 400V 32A 6KA C |  | TIPO TERMOMAGNETICO; | TIPO TERMOMAGNETICO; | ACTI9 IC60N 2P CURVA C 32A 440V | ACTI9 IC60N 2P CURVA C 32A 440V |  |  |  |  | 1 | TIPO DE CAIXA: #1PLASTICA | TIPO DE CAJA: #1PLASTICA | ORIGINAL - EZ9F33232 - SCHNEIDER | EXECUCAO: FIXO, SOBRE TRILHO DIN 35MM | 2
707336 | DISJUNTOR TERMOMAG 2P 400V 32A 6KA C | DISYUNTOR TERMOMAG 2P 400V 32A 6KA C |  | TIPO DE CAIXA PLASTICA; | TIPO DE CAJA PLASTICA; | A9F74232 | A9F74232 |  |  |  |  | 1 | TIPO DE CAIXA: #2FIXACAO TRILHO DIN 35MM | TIPO DE CAJA: #2FIXACAO TRILHO DIN 35MM |  | NUMERO DE POLOS: 2 | 3
707336 | DISJUNTOR TERMOMAG 2P 400V 32A 6KA C | DISYUNTOR TERMOMAG 2P 400V 32A 6KA C |  | FIXACAO TRILHO DIN 35 mm; | FIJACION RIEL DIN 35 mm; | [6 empty] | 1 | NUMERO DE POLOS: 2 | NUMERO DE POLOS: 2 |  | TIPO DE ACIONAMENTO: MANUAL | 4
707336 | DISJUNTOR TERMOMAG 2P 400V 32A 6KA C | DISYUNTOR TERMOMAG 2P 400V 32A 6KA C |  | NUMERO DE POLOS 2; | NUMERO DE POLOS 2; | [6 empty] | 1 | CARACTERISTICAS DE OPERACAO: MANUAL | CARACTERISTICAS DE OPERACION: MANUAL |  | TENSAO DE ISOLAMENTO: 400V | 5
707336 | DISJUNTOR TERMOMAG 2P 400V 32A 6KA C | DISYUNTOR TERMOMAG 2P 400V 32A 6KA C |  | CARACTERISTICAS DE OPERACAO MANUAL; | CARACTERISTICAS DE OPERACION MANUAL; | [6 empty] | 1 | TIPO DE ACIONAMENTO: ALAVANCA | TIPO DE ACCIONAMIENTO: ALAVANCA |  | CORRENTE NOMINAL DO INVOLUCRO: 63A | 6
707336 | DISJUNTOR TERMOMAG 2P 400V 32A 6KA C | DISYUNTOR TERMOMAG 2P 400V 32A 6KA C |  | TIPO DE ACIONAMENTO ALAVANCA; | TIPO DE ACCIONAMIENTO PALANCA; | [6 empty] | 1 | TENSAO DE ISOLAMENTO: 400 V | TENSION DE AISLAMIENTO: 400 V |  | CORRENTE CURTO CIRCUITO ASSIMETRICA: 6KA EM 400V | 7
707336 | DISJUNTOR TERMOMAG 2P 400V 32A 6KA C | DISYUNTOR TERMOMAG 2P 400V 32A 6KA C |  | TENSAO DE ISOLAMENTO 400 V; | TENSION DE AISLAMIENTO 400 V; | [6 empty] | 1 | CORRENTE NOMINAL: 32,00 A | CORRIENTE NOMINAL: 32,00 A |  | CORRENTE NOM. CONTATOS AUXILIARES: 6A | 8
707336 | DISJUNTOR TERMOMAG 2P 400V 32A 6KA C | DISYUNTOR TERMOMAG 2P 400V 32A 6KA C |  | CORRENTE NOMINAL 32 A; | CORRIENTE NOMINAL 32 A; | [6 empty] | 1 | CAPACIDADE INTERRUP SIMETRICA: 6KA EM 400V | CAPACIDAD INTERRUP SIMETRICA: 6KA EM 400V |  | TIPO DE DISPARADOR: TERMOMAGNETICO | 9
707336 | DISJUNTOR TERMOMAG 2P 400V 32A 6KA C | DISYUNTOR TERMOMAG 2P 400V 32A 6KA C |  | CAPACIDADE INTERRUP SIMETRICA 6 kA EM 400 V; | CAPACIDAD INTERRUP SIMETRICA 6 kA EN 400 V; | [6 empty] | 1 | AJUSTE DO ELEMENTO TERMICO: FIXO | AJUSTE DEL ELEMENTO TERMICO: FIXO |  | CORRENTE NOMINAL DISPARADOR: 32A | 10
707336 | DISJUNTOR TERMOMAG 2P 400V 32A 6KA C | DISYUNTOR TERMOMAG 2P 400V 32A 6KA C |  | AJUSTE DO ELEMENTO TERMICO FIXO; | AJUSTE ELEMENTO TERMICO FIJO; | [6 empty] | 1 | AJUSTE DO ELEMENTO MAGNETICO: FIXO | AJUSTE DEL ELEMENTO MAGNETICO: FIXO |  | CARACTERISTICA DO ELEMENTO TERMICO: FIXO | 11
707336 | DISJUNTOR TERMOMAG 2P 400V 32A 6KA C | DISYUNTOR TERMOMAG 2P 400V 32A 6KA C |  | AJUSTE DO ELEMENTO MAGNETICO FIXO; | AJUSTE ELEMENTO MAGNETICO FIJO; | [6 empty] | 1 | ALTURA: 81,00 mm | ALTURA: 81,00 mm |  | CARACTERISTICA ELEMENTO MAGNETICO: FIXO | 12
707336 | DISJUNTOR TERMOMAG 2P 400V 32A 6KA C | DISYUNTOR TERMOMAG 2P 400V 32A 6KA C |  | ALTURA 81 mm; | ALTURA 81 mm; | [6 empty] | 1 | LARGURA: 35,00 mm | ANCHO: 35,00 mm |  | NORMAS TECNICAS APLICAVEIS: ABNT NBR 60898 | 13
707336 | DISJUNTOR TERMOMAG 2P 400V 32A 6KA C | DISYUNTOR TERMOMAG 2P 400V 32A 6KA C |  | LARGURA 35 mm; | ANCHO 35 mm; | [6 empty] | 1 | PROFUNDIDADE: 74,00 mm | PROFUNDIDAD: 74,00 mm |  | CARACTERISTICAS ADICIONAIS: DIMENSOES MAXIMAS DO DISJUNTOR: ALT. 81MM, LARG. 35MM, PROF. 74MM | 14
707336 | DISJUNTOR TERMOMAG 2P 400V 32A 6KA C | DISYUNTOR TERMOMAG 2P 400V 32A 6KA C |  | PROFUNDIDADE 74 mm; | PROFUNDIDAD 74 mm; | [6 empty] | 1 | NORMAS TECNICAS APLICAVEIS: ABNT NBR 60898 | NORMAS TECNICAS APLICABLES: ABNT NBR 60898 |  | INVOLUCRO: MODULAR | 15
707336 | DISJUNTOR TERMOMAG 2P 400V 32A 6KA C | DISYUNTOR TERMOMAG 2P 400V 32A 6KA C |  | CONFORME NORMA(S) TECNICA(S) ABNT NBR 60898. | CONFORME NORMA(S) TECNICA(S) ABNT NBR 60898. | [6 empty] | 1 |  |  |  | EXECUCAO: TRILHO DIN, DE ENCAIXE | 16
707336 | DISJUNTOR TERMOMAG 2P 400V 32A 6KA C | DISYUNTOR TERMOMAG 2P 400V 32A 6KA C | [9 empty] | 1 |  |  |  | NUMERO DE POLOS: 2 | 17
707336 | DISJUNTOR TERMOMAG 2P 400V 32A 6KA C | DISYUNTOR TERMOMAG 2P 400V 32A 6KA C | [9 empty] | 1 |  |  |  | TIPO DE ACIONAMENTO: MANUAL | 18
707336 | DISJUNTOR TERMOMAG 2P 400V 32A 6KA C | DISYUNTOR TERMOMAG 2P 400V 32A 6KA C | [9 empty] | 1 |  |  |  | CORRENTE MAXIMA INTERRUPCAO (ICU): 3000 A IN A 230VCA 50/60 HZ PARA IEC 60898-1 | 19
707336 | DISJUNTOR TERMOMAG 2P 400V 32A 6KA C | DISYUNTOR TERMOMAG 2P 400V 32A 6KA C | [9 empty] | 1 |  |  |  | TIPO DE DISPARADOR: TERMOMAGNETICO | 20
707336 | DISJUNTOR TERMOMAG 2P 400V 32A 6KA C | DISYUNTOR TERMOMAG 2P 400V 32A 6KA C | [9 empty] | 1 |  |  |  | CORRENTE NOMINAL DISPARADOR: 32A | 21
707336 | DISJUNTOR TERMOMAG 2P 400V 32A 6KA C | DISYUNTOR TERMOMAG 2P 400V 32A 6KA C | [9 empty] | 1 |  |  |  | CARACTERISTICA DO ELEMENTO TERMICO: FIXO | 22
707336 | DISJUNTOR TERMOMAG 2P 400V 32A 6KA C | DISYUNTOR TERMOMAG 2P 400V 32A 6KA C | [9 empty] | 1 |  |  |  | CARACTERISTICA ELEMENTO MAGNETICO: CURVA C - 5....10XIN | 23
707336 | DISJUNTOR TERMOMAG 2P 400V 32A 6KA C | DISYUNTOR TERMOMAG 2P 400V 32A 6KA C | [9 empty] | 1 |  |  |  | CARACTERISTICAS DO ACIONAMENTO: ALAVANCA ARTICULADA | 24
707336 | DISJUNTOR TERMOMAG 2P 400V 32A 6KA C | DISYUNTOR TERMOMAG 2P 400V 32A 6KA C | [9 empty] | 1 |  |  |  | TIPO DE CONEXAO: FRONTAL | 25
707336 | DISJUNTOR TERMOMAG 2P 400V 32A 6KA C | DISYUNTOR TERMOMAG 2P 400V 32A 6KA C | [9 empty] | 1 |  |  |  | CARACTERISTICAS ADICIONAIS: [ICS] 3KA 100%XICN A 400V CA 50/60HZ PARA IEC 60898-1, TIPO REDE CA | 26
707336 | DISJUNTOR TERMOMAG 2P 400V 32A 6KA C | DISYUNTOR TERMOMAG 2P 400V 32A 6KA C | [9 empty] | 1 |  |  |  | DIMENSOES: ALTURA:81MM, LARGURA:35.4MM, PROFUNDIDADE: 73.6 MM | 27
707385 | SUPORTE CABO FIX CRUZ POSTE ELOS | SOPORTE CABO FIJ CRUZ POSTE ELOS |  | SUPORTE DE CABO PARA FIXACAO EM CRUZETA DE POSTE; | SUPORTE DE CABLE PARA FIJACION EN CRUZETA DE POSTE; | CONDIÇÕES GERAIS: | CONDICIONES: | INSPEÇÃO: CLASSE 3 | INSPECCIÓN: CLASE 3 |  |  | 2 | APLICACAO: #1FIXACAO DO CABO | APLICACION: #1FIXACAO DO CABO |  |  | 1
707385 | SUPORTE CABO FIX CRUZ POSTE ELOS | SOPORTE CABO FIJ CRUZ POSTE ELOS |  | FABRICACAO: ELOS MODELO SUPO; | FABRICACION ELOS MODELO SUPO; | [6 empty] | 2 | APLICACAO: #2EM CRUZETA DE POSTE | APLICACION: #2EM CRUZETA DE POSTE |  |  | 2
707385 | SUPORTE CABO FIX CRUZ POSTE ELOS | SOPORTE CABO FIJ CRUZ POSTE ELOS |  | CODIGO 19-018-03. | CODIGO 19-018-03. | - Será necessário o envio de catálogo do fabricante | - Será necessário el envio de catálogo del fabricante |  |  |  |  | 2 | EXECUCAO: #1FABRICACAO ELOS | EJECUCION: #1FABRICACAO ELOS |  |  | 3
707385 | SUPORTE CABO FIX CRUZ POSTE ELOS | SOPORTE CABO FIJ CRUZ POSTE ELOS |  |  |  | para verificar especificação do produto antes do | para verificar especificacion de lo produto antes do |  |  |  |  | 2 | EXECUCAO: #2MODELO SUPO,CODIGO 19-018-08 | EJECUCION: #2MODELO SUPO,CODIGO 19-018-08 |  |  | 4
707385 | SUPORTE CABO FIX CRUZ POSTE ELOS | SOPORTE CABO FIJ CRUZ POSTE ELOS |  |  |  | fornecimento. | fornecimento. |  |  |  |  | 2 |  |  |  |  | 5
707385 | SUPORTE CABO FIX CRUZ POSTE ELOS | SOPORTE CABO FIJ CRUZ POSTE ELOS | [9 empty] | 2 |  |  |  |  | 6
707385 | SUPORTE CABO FIX CRUZ POSTE ELOS | SOPORTE CABO FIJ CRUZ POSTE ELOS | [9 empty] | 2 |  |  |  |  | 7
707385 | SUPORTE CABO FIX CRUZ POSTE ELOS | SOPORTE CABO FIJ CRUZ POSTE ELOS |  |  |  | FONTE DE CONSULTA: | FONTE DE CONSULTA: |  |  |  |  | 2 |  |  |  |  | 8
707385 | SUPORTE CABO FIX CRUZ POSTE ELOS | SOPORTE CABO FIJ CRUZ POSTE ELOS |  |  |  | Elos Eletrotecnica Ltda | Elos Eletrotecnica Ltda |  |  |  |  | 2 |  |  |  |  | 9
707385 | SUPORTE CABO FIX CRUZ POSTE ELOS | SOPORTE CABO FIJ CRUZ POSTE ELOS |  |  |  | 41 3383-9290 | 41 3383-9290 |  |  |  |  | 2 |  |  |  |  | 10
707520 | DISJUNTOR TERMOMAG 3P 600V 630A | DISYUNTOR TERMOMAG 3P 600V 630A |  | DISJUNTOR; | DISYUNTOR; |  |  | INSPEÇÃO: CLASSE 3 | INSPECCIÓN: CLASE 3 | FAZ-SE NECESSARIA A AQUISICAO DOS MATE- |  | 1 | TIPO: TERMOMAGNETICO | TIPO: TERMOMAGNETICO |  |  | 1
707520 | DISJUNTOR TERMOMAG 3P 600V 630A | DISYUNTOR TERMOMAG 3P 600V 630A |  | TIPO TERMOMAGNETICO; | TIPO TERMOMAGNETICO; |  |  |  |  | RIAIS CONSTANTES NESSA REQUISICAO, DA |  | 1 | TIPO DE CAIXA: #1MOLDADA | TIPO DE CAJA: #1MOLDADA |  |  | 2
707520 | DISJUNTOR TERMOMAG 3P 600V 630A | DISYUNTOR TERMOMAG 3P 600V 630A |  | CAIXA MOLDADA ; | CAJA MOLDEADA ; |  |  |  |  | MARCA E MODELO ESPECIFICADOS, CONSIDE- |  | 1 | TIPO DE CAIXA: #2NAO EXTRAIVEL | TIPO DE CAJA: #2NAO EXTRAIVEL |  |  | 3
707520 | DISJUNTOR TERMOMAG 3P 600V 630A | DISYUNTOR TERMOMAG 3P 600V 630A |  | NAO EXTRAIVEL; | NO EXTRAIBLE; |  |  |  |  | RANDO QUE OS MESMOS SAO SOBRESSALENTES |  | 1 | NUMERO DE POLOS: 3 | NUMERO DE POLOS: 3 |  |  | 4
707520 | DISJUNTOR TERMOMAG 3P 600V 630A | DISYUNTOR TERMOMAG 3P 600V 630A |  | NUMERO DE POLOS 3; | NUMERO DE POLOS 3; |  |  |  |  | DO CONTRATO 6128/2000. RESPALDADO PELO |  | 1 | CARACTERISTICAS DE OPERACAO: MANUAL | CARACTERISTICAS DE OPERACION: MANUAL |  |  | 5
707520 | DISJUNTOR TERMOMAG 3P 600V 630A | DISYUNTOR TERMOMAG 3P 600V 630A |  | CARACTERISTICAS DE OPERACAO MANUAL; | CARACTERISTICAS DE OPERACION MANUAL; |  |  |  |  | COMITE GESTOR DO EMPREENDIMENTO DAS UNI- |  | 1 | TIPO DE ACIONAMENTO: ALAVANCA SIMPLES BASCULANTE | TIPO DE ACCIONAMIENTO: ALAVANCA SIMPLES BASCULANTE |  |  | 6
707520 | DISJUNTOR TERMOMAG 3P 600V 630A | DISYUNTOR TERMOMAG 3P 600V 630A |  | TIPO DE ACIONAMENTO ALAVANCA SIMPLES BASCULANTE; | TIPO DE ACCIONAMIENTO PALANCA SIMPLE BASCULANTE; |  |  |  |  | DADES GERADORAS – 09A/18A, CONFORME ITEM |  | 1 | TENSAO DE ISOLAMENTO: 600 V | TENSION DE AISLAMIENTO: 600 V |  |  | 7
707520 | DISJUNTOR TERMOMAG 3P 600V 630A | DISYUNTOR TERMOMAG 3P 600V 630A |  | TENSAO DE ISOLAMENTO 600 Vca; | TENSION DE AISLAMIENTO 600 Vca; |  |  |  |  | 5 DA ATA DE REUNIAO (AR 01/08-E) DE |  | 1 | CORRENTE NOMINAL: 630,00 A | CORRIENTE NOMINAL: 630,00 A |  |  | 8
707520 | DISJUNTOR TERMOMAG 3P 600V 630A | DISYUNTOR TERMOMAG 3P 600V 630A |  | CORRENTE NOMINAL 630 A; | CORRIENTE NOMINAL 630 A; |  |  |  |  | 05/03/08. |  | 1 | CAPACIDADE INTERRUP SIMETRICA: 40KA EM 440VCA | CAPACIDAD INTERRUP SIMETRICA: 40KA EM 440VCA |  |  | 9
707520 | DISJUNTOR TERMOMAG 3P 600V 630A | DISYUNTOR TERMOMAG 3P 600V 630A |  | CAPACIDADE INTERRUP SIMETRICA 40 kA EM 440 Vca; | CAPACIDAD INTERRUP SIMETRICA 40 kA EN 440 Vca; | [6 empty] | 1 | AJUSTE DO ELEMENTO TERMICO: 500 A 630A | AJUSTE DEL ELEMENTO TERMICO: 500 A 630A |  |  | 10
707520 | DISJUNTOR TERMOMAG 3P 600V 630A | DISYUNTOR TERMOMAG 3P 600V 630A |  | AJUSTE ELEMENTO TERMICO 500 A 630 A; | AJUSTE ELEMENTO TERMICO 500 A 630 A; | [6 empty] | 1 | AJUSTE DO ELEMENTO MAGNETICO: 3250 A 6500A | AJUSTE DEL ELEMENTO MAGNETICO: 3250 A 6500A |  |  | 11
707520 | DISJUNTOR TERMOMAG 3P 600V 630A | DISYUNTOR TERMOMAG 3P 600V 630A |  | AJUSTE ELEMENTO MAGNETICO 3250 A 6500 A; | AJUSTE ELEMENTO MAGNETICO 3250 A 6500 A; | [6 empty] | 1 | TIPO DE CONEXAO: FRONTAL | TIPO DE CONEXION: FRONTAL |  |  | 12
707520 | DISJUNTOR TERMOMAG 3P 600V 630A | DISYUNTOR TERMOMAG 3P 600V 630A |  | TIPO DE CONEXAO FRONTAL; | TIPO DE CONEXION FRONTAL; | [6 empty] | 1 | ALTURA: 279,50 mm | ALTURA: 279,50 mm |  |  | 13
707520 | DISJUNTOR TERMOMAG 3P 600V 630A | DISYUNTOR TERMOMAG 3P 600V 630A |  | ALTURA 279,5 mm; | ALTURA 279,5 mm; | [6 empty] | 1 | LARGURA: 190,00 mm | ANCHO: 190,00 mm |  |  | 14
707520 | DISJUNTOR TERMOMAG 3P 600V 630A | DISYUNTOR TERMOMAG 3P 600V 630A |  | LARGURA 190 mm; | ANCHO 190 mm; | [6 empty] | 1 | PROFUNDIDADE: 136,50 mm | PROFUNDIDAD: 136,50 mm |  |  | 15
707520 | DISJUNTOR TERMOMAG 3P 600V 630A | DISYUNTOR TERMOMAG 3P 600V 630A |  | PROFUNDIDADE 136,5 mm; | PROFUNDIDAD 136,5 mm; | [6 empty] | 1 | ACESSORIO(S): EIXO ACIONAMENTO DESDE A PORTA | ACCESORIOS: EIXO ACIONAMENTO DESDE A PORTA |  |  | 16
707520 | DISJUNTOR TERMOMAG 3P 600V 630A | DISYUNTOR TERMOMAG 3P 600V 630A |  | ACESSORIO (S) EIXO ACIONAMENTO DESDE A PORTA; | ACCESORIO(S) EJE ACCIONAMIENTO DESDE LA PUERTA; | [6 empty] | 1 | NORMAS TECNICAS APLICAVEIS: IEC 947-2 | NORMAS TECNICAS APLICABLES: IEC 947-2 |  |  | 17
707520 | DISJUNTOR TERMOMAG 3P 600V 630A | DISYUNTOR TERMOMAG 3P 600V 630A |  | CONFORME NORMA(S) TECNICA(S) IEC 60947-2. | CONFORME NORMA(S) TECNICA(S) IEC 60947-2. | [6 empty] | 1 |  |  |  |  | 18
707805 | SINALIZADOR LUMIN LED 22MM AM 125VCA/CC | SENALIZADOR LUMIN LED 22MM AM 125VCA/CC | 19190714 SM 22/14 125V - ACE SCHMERS | SINALIZADOR, LUMINOSO; | SENALIZADOR, LUMINOSO; | 19190714 SM 22/14 125VCA/CC - ACE SCHMERS | 19190714 SM 22/14 125VCA/CC - ACE SCHMERS | INSPEÇÃO: CLASSE 3 | INSPECCIÓN: CLASE 3 | SOLICITAMOS A AQUISICAO DA MARCA E MODE- | JUSTIFICAMOS LA AQUISICION DE LA MARCA Y MODELO | 1 | TIPO: MONOBLOCO | TIPO: MONOBLOCO | SUBSTITUTO - SM 22/14 125VCA (19172514) - ACE SCHMERSAL | TIPO: MONOBLOCO | 1
707805 | SINALIZADOR LUMIN LED 22MM AM 125VCA/CC | SENALIZADOR LUMIN LED 22MM AM 125VCA/CC | 19190714 SM 22/14 125V - ACE SCHMERS | TIPO MONOBLOCO; | TIPO MONOBLOCO; |  |  |  |  | LO ESPECIFICADOS, POR SER ESTE MATERIAL | ESPECIFICADOS, POR SER EL ÚNICO COMPATIBLE | 1 | COR DO VISOR: AMARELO TRANSLUCIDO | COLOR DEL VISOR: AMARILLO TRANSLUCIDO | ORIGINAL - - - - | COR DO VISOR: AMARELO TRANSLUCIDO | 2
707805 | SINALIZADOR LUMIN LED 22MM AM 125VCA/CC | SENALIZADOR LUMIN LED 22MM AM 125VCA/CC | 19190714 SM 22/14 125V - ACE SCHMERS | COR DO VISOR AMARELO TRANSLUCIDO; | COLOR DEL VISOR AMARILLO TRANSLUCIDO; |  |  |  |  | NACIONALIZADO, EM RELACAO AOS INSTALADOS | CON EL ORIGINAL INSTALADO EN LOS TABLEROS QUE SON | 1 | TIPO DE VISOR: FACEADO | TIPO DEL VISOR: PLANO | SUBSTITUTO - SM 22/14 125VCA (19172514) - ACE SCHMERSAL | FORMATO DO VISOR: REDONDO FACEADO | 3
707805 | SINALIZADOR LUMIN LED 22MM AM 125VCA/CC | SENALIZADOR LUMIN LED 22MM AM 125VCA/CC | 19190714 SM 22/14 125V - ACE SCHMERS | TIPO DE VISOR FACEADO; | TIPO DEL VISOR PLANO; |  |  |  |  | DE ORIGEM IMPORTADOS, MATERIAL ESSE SUB- | IMPORTADOS Y SE ENCUENTRAN FUERA DE LÍNEA DE | 1 | FORMATO DO VISOR: REDONDO | FORMATO DEL VISOR: REDONDO | SUBSTITUTO - SM 22/14 125VCA (19172514) - ACE SCHMERSAL | TIPO DE ALIMENTACAO: DIRETA | 4
707805 | SINALIZADOR LUMIN LED 22MM AM 125VCA/CC | SENALIZADOR LUMIN LED 22MM AM 125VCA/CC | 19190714 SM 22/14 125V - ACE SCHMERS | FORMATO DO VISOR REDONDO; | FORMATO DEL VISOR REDONDO; |  |  |  |  | METIDO A TESTE DE FUNCIONALIDADE E PER- | FABRICACIÓN. | 1 | TENSAO NOMINAL ALIMENTACAO: 125 VCA | TENSION NOMINAL ALIMENTACION: 125 VCA | ORIGINAL - - - - | TENSAO NOMINAL DE ALIMENTACAO: 125VCA | 5
707805 | SINALIZADOR LUMIN LED 22MM AM 125VCA/CC | SENALIZADOR LUMIN LED 22MM AM 125VCA/CC | 19190714 SM 22/14 125V - ACE SCHMERS | TENSAO NOMINAL ALIMENTACAO 125 VCA; | TENSION NOMINAL ALIMENTACION 127 Vca; |  |  |  |  | FORMANCE TECNICA, NAO TENDO CONDICOES DE | EL MATERIAL ESTA SOMETIDO A LA PRUEBA DE | 1 | TIPO DE ILUMINACAO: LED INTEGRADO | TIPO DE ILUMINACION: LED INTEGRADO | ORIGINAL - - - - | DIAMETRO DA FURACAO PAINEL: 22,3MM | 6
707805 | SINALIZADOR LUMIN LED 22MM AM 125VCA/CC | SENALIZADOR LUMIN LED 22MM AM 125VCA/CC | 19190714 SM 22/14 125V - ACE SCHMERS | TIPO DE ILUMINACAO LED INTEGRADO; | TIPO DE ILUMINACION LED INTEGRADO; |  |  |  |  | SEREM FEITO TESTE EM OUTROS PRODUTOS/MO- | FUNCIONALIDAD Y DESEMPEÑO TÉCNICO Y NO ES POSIBLE | 1 | DIAMETRO NOMINAL: 22,00 mm | DIAMETRO NOMINAL: 22,00 mm | ORIGINAL - - - - | GRAU DE PROTECAO: IP65 (FACE FRONTAL) | 7
707805 | SINALIZADOR LUMIN LED 22MM AM 125VCA/CC | SENALIZADOR LUMIN LED 22MM AM 125VCA/CC | 19190714 SM 22/14 125V - ACE SCHMERS | DIAMETRO NOMINAL 22 mm; | DIAMETRO NOMINAL 22 mm; |  |  |  |  | DELOS, POR INDISPONIBILIDADE OPERATIVA | REALIZAR LA PRUEBA EN OTROS PRODUCTOS/MODELOS POR | 1 | NORMAS TECNICAS APLICAVEIS: IEC 60947-5-1 | NORMAS TECNICAS APLICABLES: IEC 60947-5-1 | ORIGINAL - - - - | CARACTERISTICAS ADICIONAIS: ILUMINACAO LED INTEGRADO | 8
707805 | SINALIZADOR LUMIN LED 22MM AM 125VCA/CC | SENALIZADOR LUMIN LED 22MM AM 125VCA/CC | 19190714 SM 22/14 125V - ACE SCHMERS | NORMA TECNICA APLICAVEL IEC 60947-5-1; | NORMA TECNICA APLICABLE IEC 60947-5-1; |  |  |  |  | NO SISTEMA. | INDISPONIBILIDAD OPERATIVA DEL SISTEMA. | 1 | REFERENCIA: 19190714 SM 22/14 | REFERENCIA: 19190714 SM 22/14 | ORIGINAL - - - - | NORMAS TECNICAS APLICAVEIS: IEC 60947-5-1 | 9
707805 | SINALIZADOR LUMIN LED 22MM AM 125VCA/CC | SENALIZADOR LUMIN LED 22MM AM 125VCA/CC | 19190714 SM 22/14 125V - ACE SCHMERS | REFERENCIA 19190714 SM 22/14; | REFERENCIA 19190714 SM 22/14; | [6 empty] | 1 | MARCA: ACE SCHMERSAL | MARCA: ACE SCHMERSAL | SUBSTITUTO - SM 22/14 125VCA (19172514) - ACE SCHMERSAL |  | 10
707805 | SINALIZADOR LUMIN LED 22MM AM 125VCA/CC | SENALIZADOR LUMIN LED 22MM AM 125VCA/CC | 19190714 SM 22/14 125V - ACE SCHMERS | MARCA ACE SCHMERSAL. | MARCA ACE SCHMERSAL. | [6 empty] | 1 |  |  | ORIGINAL - - - - |  | 11
707805 | SINALIZADOR LUMIN LED 22MM AM 125VCA/CC | SENALIZADOR LUMIN LED 22MM AM 125VCA/CC | 19190714 SM 22/14 125V - ACE SCHMERS | [8 empty] | 1 |  |  | SUBSTITUTO - SM 22/14 125VCA (19172514) - ACE SCHMERSAL |  | 12
707805 | SINALIZADOR LUMIN LED 22MM AM 125VCA/CC | SENALIZADOR LUMIN LED 22MM AM 125VCA/CC | 19190714 SM 22/14 125V - ACE SCHMERS | [8 empty] | 1 |  |  | ORIGINAL - - - - |  | 13
707805 | SINALIZADOR LUMIN LED 22MM AM 125VCA/CC | SENALIZADOR LUMIN LED 22MM AM 125VCA/CC | 19190714 SM 22/14 125V - ACE SCHMERS | [8 empty] | 1 |  |  | ORIGINAL - - - - |  | 14
707805 | SINALIZADOR LUMIN LED 22MM AM 125VCA/CC | SENALIZADOR LUMIN LED 22MM AM 125VCA/CC | 19190714 SM 22/14 125V - ACE SCHMERS | [8 empty] | 1 |  |  | SUBSTITUTO - SM 22/14 125VCA (19172514) - ACE SCHMERSAL |  | 15
707805 | SINALIZADOR LUMIN LED 22MM AM 125VCA/CC | SENALIZADOR LUMIN LED 22MM AM 125VCA/CC | 19190714 SM 22/14 125V - ACE SCHMERS | [8 empty] | 1 |  |  | SUBSTITUTO - SM 22/14 125VCA (19172514) - ACE SCHMERSAL |  | 16
707805 | SINALIZADOR LUMIN LED 22MM AM 125VCA/CC | SENALIZADOR LUMIN LED 22MM AM 125VCA/CC | 19190714 SM 22/14 125V - ACE SCHMERS | [8 empty] | 1 |  |  | ORIGINAL - - - - |  | 17
707805 | SINALIZADOR LUMIN LED 22MM AM 125VCA/CC | SENALIZADOR LUMIN LED 22MM AM 125VCA/CC | 19190714 SM 22/14 125V - ACE SCHMERS | [8 empty] | 1 |  |  | ORIGINAL - - - - |  | 18
707805 | SINALIZADOR LUMIN LED 22MM AM 125VCA/CC | SENALIZADOR LUMIN LED 22MM AM 125VCA/CC | 19190714 SM 22/14 125V - ACE SCHMERS | [8 empty] | 1 |  |  | SUBSTITUTO - SM 22/14 125VCA (19172514) - ACE SCHMERSAL |  | 19
707805 | SINALIZADOR LUMIN LED 22MM AM 125VCA/CC | SENALIZADOR LUMIN LED 22MM AM 125VCA/CC | 19190714 SM 22/14 125V - ACE SCHMERS | [8 empty] | 1 |  |  | ORIGINAL - - - - |  | 20
707805 | SINALIZADOR LUMIN LED 22MM AM 125VCA/CC | SENALIZADOR LUMIN LED 22MM AM 125VCA/CC | 19190714 SM 22/14 125V - ACE SCHMERS | [8 empty] | 1 |  |  | SUBSTITUTO - SM 22/14 125VCA (19172514) - ACE SCHMERSAL |  | 21
707805 | SINALIZADOR LUMIN LED 22MM AM 125VCA/CC | SENALIZADOR LUMIN LED 22MM AM 125VCA/CC | 19190714 SM 22/14 125V - ACE SCHMERS | [8 empty] | 1 |  |  | ORIGINAL - - - - |  | 22
707805 | SINALIZADOR LUMIN LED 22MM AM 125VCA/CC | SENALIZADOR LUMIN LED 22MM AM 125VCA/CC | 19190714 SM 22/14 125V - ACE SCHMERS | [8 empty] | 1 |  |  | ORIGINAL - - - - |  | 23
707805 | SINALIZADOR LUMIN LED 22MM AM 125VCA/CC | SENALIZADOR LUMIN LED 22MM AM 125VCA/CC | 19190714 SM 22/14 125V - ACE SCHMERS | [8 empty] | 1 |  |  | ORIGINAL - - - - |  | 24
707805 | SINALIZADOR LUMIN LED 22MM AM 125VCA/CC | SENALIZADOR LUMIN LED 22MM AM 125VCA/CC | 19190714 SM 22/14 125V - ACE SCHMERS | [8 empty] | 1 |  |  | ORIGINAL - - - - |  | 25
707805 | SINALIZADOR LUMIN LED 22MM AM 125VCA/CC | SENALIZADOR LUMIN LED 22MM AM 125VCA/CC | 19190714 SM 22/14 125V - ACE SCHMERS | [8 empty] | 1 |  |  | SUBSTITUTO - SM 22/14 125VCA (19172514) - ACE SCHMERSAL |  | 26
707805 | SINALIZADOR LUMIN LED 22MM AM 125VCA/CC | SENALIZADOR LUMIN LED 22MM AM 125VCA/CC | 19190714 SM 22/14 125V - ACE SCHMERS | [8 empty] | 1 |  |  | SUBSTITUTO - SM 22/14 125VCA (19172514) - ACE SCHMERSAL |  | 27
707805 | SINALIZADOR LUMIN LED 22MM AM 125VCA/CC | SENALIZADOR LUMIN LED 22MM AM 125VCA/CC | 19190714 SM 22/14 125V - ACE SCHMERS | [8 empty] | 1 |  |  | SUBSTITUTO - SM 22/14 125VCA (19172514) - ACE SCHMERSAL |  | 28
707805 | SINALIZADOR LUMIN LED 22MM AM 125VCA/CC | SENALIZADOR LUMIN LED 22MM AM 125VCA/CC | 19190714 SM 22/14 125V - ACE SCHMERS | [8 empty] | 1 |  |  | ORIGINAL - - - - |  | 29
707805 | SINALIZADOR LUMIN LED 22MM AM 125VCA/CC | SENALIZADOR LUMIN LED 22MM AM 125VCA/CC | 19190714 SM 22/14 125V - ACE SCHMERS | [8 empty] | 1 |  |  | SUBSTITUTO - SM 22/14 125VCA (19172514) - ACE SCHMERSAL |  | 30
707805 | SINALIZADOR LUMIN LED 22MM AM 125VCA/CC | SENALIZADOR LUMIN LED 22MM AM 125VCA/CC | 19190714 SM 22/14 125V - ACE SCHMERS | [8 empty] | 1 |  |  | SUBSTITUTO - SM 22/14 125VCA (19172514) - ACE SCHMERSAL |  | 31
707805 | SINALIZADOR LUMIN LED 22MM AM 125VCA/CC | SENALIZADOR LUMIN LED 22MM AM 125VCA/CC | 19190714 SM 22/14 125V - ACE SCHMERS | [8 empty] | 1 |  |  | SUBSTITUTO - SM 22/14 125VCA (19172514) - ACE SCHMERSAL |  | 32
707805 | SINALIZADOR LUMIN LED 22MM AM 125VCA/CC | SENALIZADOR LUMIN LED 22MM AM 125VCA/CC | 19190714 SM 22/14 125V - ACE SCHMERS | [8 empty] | 1 |  |  | SUBSTITUTO - SM 22/14 125VCA (19172514) - ACE SCHMERSAL |  | 33
707805 | SINALIZADOR LUMIN LED 22MM AM 125VCA/CC | SENALIZADOR LUMIN LED 22MM AM 125VCA/CC | 19190714 SM 22/14 125V - ACE SCHMERS | [8 empty] | 1 |  |  | SUBSTITUTO - SM 22/14 125VCA (19172514) - ACE SCHMERSAL |  | 34
707805 | SINALIZADOR LUMIN LED 22MM AM 125VCA/CC | SENALIZADOR LUMIN LED 22MM AM 125VCA/CC | 19190714 SM 22/14 125V - ACE SCHMERS | [8 empty] | 1 |  |  | SUBSTITUTO - SM 22/14 125VCA (19172514) - ACE SCHMERSAL |  | 35
707805 | SINALIZADOR LUMIN LED 22MM AM 125VCA/CC | SENALIZADOR LUMIN LED 22MM AM 125VCA/CC | 19190714 SM 22/14 125V - ACE SCHMERS | [8 empty] | 1 |  |  | SUBSTITUTO - SM 22/14 125VCA (19172514) - ACE SCHMERSAL |  | 36
707805 | SINALIZADOR LUMIN LED 22MM AM 125VCA/CC | SENALIZADOR LUMIN LED 22MM AM 125VCA/CC | 19190714 SM 22/14 125V - ACE SCHMERS | [8 empty] | 1 |  |  | ORIGINAL - - - - |  | 37
707805 | SINALIZADOR LUMIN LED 22MM AM 125VCA/CC | SENALIZADOR LUMIN LED 22MM AM 125VCA/CC | 19190714 SM 22/14 125V - ACE SCHMERS | [8 empty] | 1 |  |  | ORIGINAL - - - - |  | 38
707805 | SINALIZADOR LUMIN LED 22MM AM 125VCA/CC | SENALIZADOR LUMIN LED 22MM AM 125VCA/CC | 19190714 SM 22/14 125V - ACE SCHMERS | [8 empty] | 1 |  |  | SUBSTITUTO - SM 22/14 125VCA (19172514) - ACE SCHMERSAL |  | 39
708605 | DISJUNTOR TERMOMAG 3P 440V 32A C | DISYUNTOR TERMOMAG 3P 440V 32A C | A9F74332 - SCHNEIDER ELECTRIC | DISJUNTOR; | DISYUNTOR; | REFERENCIA: | REFERENCIA: | INSPEÇÃO: CLASSE 3 | INSPECCIÓN: CLASE 3 |  |  | 1 | TIPO: TERMOMAGNETICO | TIPO: TERMOMAGNETICO | ORIGINAL - C60N-32A - MERLIN GERIN | INVOLUCRO: CAIXA PLASTICA | 1
708605 | DISJUNTOR TERMOMAG 3P 440V 32A C | DISYUNTOR TERMOMAG 3P 440V 32A C | A9F74332 - SCHNEIDER ELECTRIC | TIPO TERMOMAGNETICO; | TIPO TERMOMAGNETICO; | IC60N - A9F74332 - SCHNEIDER ELETRIC | IC60N - A9F74332 - SCHNEIDER ELETRIC |  |  |  |  | 1 | TIPO DE CAIXA: #1PLASTICA | TIPO DE CAJA: #1PLASTICA | ORIGINAL - IC60N-3P-C32A (A9F74332) - SCHNEIDER | EXECUCAO: FIXO, SOBRE TRILHO | 2
708605 | DISJUNTOR TERMOMAG 3P 440V 32A C | DISYUNTOR TERMOMAG 3P 440V 32A C | A9F74332 - SCHNEIDER ELECTRIC | TIPO DE CAIXA PLASTICA; | TIPO DE CAJA PLASTICA; | [6 empty] | 1 | TIPO DE CAIXA: #2EXECUCAO FIXA | TIPO DE CAJA: #2EXECUCAO FIXA | ORIGINAL - EZ9F33332 - SCHNEIDER | NUMERO DE POLOS: 3 | 3
708605 | DISJUNTOR TERMOMAG 3P 440V 32A C | DISYUNTOR TERMOMAG 3P 440V 32A C | A9F74332 - SCHNEIDER ELECTRIC | EXECUCAO FIXA; | EJECUCION FIJA; | [6 empty] | 1 | TIPO DE CAIXA: #2MONTAGEM SOBRE TRILHO | TIPO DE CAJA: #2MONTAGEM SOBRE TRILHO |  | TIPO DE ACIONAMENTO: MANUAL | 4
708605 | DISJUNTOR TERMOMAG 3P 440V 32A C | DISYUNTOR TERMOMAG 3P 440V 32A C | A9F74332 - SCHNEIDER ELECTRIC | MONTAGEM SOBRE TRILHO; | MONTAJE SOBRE RIEL; | [6 empty] | 1 | NUMERO DE POLOS: 3 | NUMERO DE POLOS: 3 |  | TENSAO DE ISOLAMENTO: 440VCA | 5
708605 | DISJUNTOR TERMOMAG 3P 440V 32A C | DISYUNTOR TERMOMAG 3P 440V 32A C | A9F74332 - SCHNEIDER ELECTRIC | NUMERO DE POLOS 3; | NUMERO DE POLOS 3; | [6 empty] | 1 | CARACTERISTICAS DE OPERACAO: ALAVANCA SIMPLES BASCULANTE | CARACTERISTICAS DE OPERACION: ALAVANCA SIMPLES BASCULANTE |  | CORRENTE NOMINAL DO INVOLUCRO: 63A | 6
708605 | DISJUNTOR TERMOMAG 3P 440V 32A C | DISYUNTOR TERMOMAG 3P 440V 32A C | A9F74332 - SCHNEIDER ELECTRIC | CARACTERISTICAS DE OPERACAO ALAVANCA SIMPLES | CARACTERISTICAS DE OPERACION PALANCA SIMPLE | [6 empty] | 1 | TIPO DE ACIONAMENTO: MANUAL | TIPO DE ACCIONAMIENTO: MANUAL |  | CORRENTE MAXIMA INTERRUPCAO (ICU): 20KA EM 220/240VCA | 7
708605 | DISJUNTOR TERMOMAG 3P 440V 32A C | DISYUNTOR TERMOMAG 3P 440V 32A C | A9F74332 - SCHNEIDER ELECTRIC | BASCULANTE; | BASCULANTE; | [6 empty] | 1 | TENSAO DE ISOLAMENTO: 440 V | TENSION DE AISLAMIENTO: 440 V |  | TIPO DE DISPARADOR: TERMOMAGNETICO | 8
708605 | DISJUNTOR TERMOMAG 3P 440V 32A C | DISYUNTOR TERMOMAG 3P 440V 32A C | A9F74332 - SCHNEIDER ELECTRIC | TIPO DE ACIONAMENTO MANUAL; | TIPO DE ACCIONAMIENTO MANUAL; | [6 empty] | 1 | CORRENTE NOMINAL: 32,00 A | CORRIENTE NOMINAL: 32,00 A |  | CORRENTE NOMINAL DISPARADOR: 32A | 9
708605 | DISJUNTOR TERMOMAG 3P 440V 32A C | DISYUNTOR TERMOMAG 3P 440V 32A C | A9F74332 - SCHNEIDER ELECTRIC | TENSAO DE ISOLAMENTO 440 V; | TENSION DE AISLAMIENTO 440 V; | [6 empty] | 1 | CAPACIDADE INTERRUP SIMETRICA: 20KA EM 220/240VCA | CAPACIDAD INTERRUP SIMETRICA: 20KA EM 220/240VCA |  | CARACTERISTICA DO ELEMENTO TERMICO: FIXO | 10
708605 | DISJUNTOR TERMOMAG 3P 440V 32A C | DISYUNTOR TERMOMAG 3P 440V 32A C | A9F74332 - SCHNEIDER ELECTRIC | CORRENTE NOMINAL 32 A; | CORRIENTE NOMINAL 32 A; | [6 empty] | 1 | AJUSTE DO ELEMENTO TERMICO: FIXO | AJUSTE DEL ELEMENTO TERMICO: FIXO |  | CARACTERISTICA ELEMENTO MAGNETICO: FIXO 5 A 10 X IN | 11
708605 | DISJUNTOR TERMOMAG 3P 440V 32A C | DISYUNTOR TERMOMAG 3P 440V 32A C | A9F74332 - SCHNEIDER ELECTRIC | CAPACIDADE INTERRUP SIMETRICA 20 kA EM 220/240 Vca; | CAPACIDAD INTERRUP SIMETRICA 20 kA EN 220/240 Vca; | [6 empty] | 1 | AJUSTE DO ELEMENTO MAGNETICO: FIXO 5 A 10XIN | AJUSTE DEL ELEMENTO MAGNETICO: FIXO 5 A 10XIN |  | CARACTERISTICAS DO ACIONAMENTO: ALAVANCA SIMPLES, BASCULANTE | 12
708605 | DISJUNTOR TERMOMAG 3P 440V 32A C | DISYUNTOR TERMOMAG 3P 440V 32A C | A9F74332 - SCHNEIDER ELECTRIC | AJUSTE DO ELEMENTO TERMICO FIXO; | AJUSTE ELEMENTO TERMICO FIJO; | [6 empty] | 1 | TIPO DE CONEXAO: FRONTAL COM PRENSACABOS | TIPO DE CONEXION: FRONTAL COM PRENSACABOS |  | TIPO DE CONEXAO: FRONTAL COM PRENSA CABO | 13
708605 | DISJUNTOR TERMOMAG 3P 440V 32A C | DISYUNTOR TERMOMAG 3P 440V 32A C | A9F74332 - SCHNEIDER ELECTRIC | AJUSTE DO ELEMENTO MAGNETICO FIXO 5 A 10XIN; | AJUSTE ELEMENTO MAGNETICO FIJO 5 A 10XIN; | [6 empty] | 1 | ALTURA: 81,00 mm | ALTURA: 81,00 mm |  | CARACTERISTICAS ADICIONAIS: DIMENSOES: ALT. 81MM, LARG. 54MM, PROF. 75MM | 14
708605 | DISJUNTOR TERMOMAG 3P 440V 32A C | DISYUNTOR TERMOMAG 3P 440V 32A C | A9F74332 - SCHNEIDER ELECTRIC | TIPO DE CONEXAO FRONTAL COM PRENSACABOS; | TIPO DE CONEXION FRONTAL CON PRENSACABLES; | [6 empty] | 1 | LARGURA: 54,00 mm | ANCHO: 54,00 mm |  | NORMAS TECNICAS APLICAVEIS: IEC 947-2 | 15
708605 | DISJUNTOR TERMOMAG 3P 440V 32A C | DISYUNTOR TERMOMAG 3P 440V 32A C | A9F74332 - SCHNEIDER ELECTRIC | ALTURA 81 mm; | ALTURA 81 mm; | [6 empty] | 1 | PROFUNDIDADE: 75,00 mm | PROFUNDIDAD: 75,00 mm |  | INVOLUCRO: CAIXA MOLDADA | 16
708605 | DISJUNTOR TERMOMAG 3P 440V 32A C | DISYUNTOR TERMOMAG 3P 440V 32A C | A9F74332 - SCHNEIDER ELECTRIC | LARGURA 54 mm; | ANCHO 54 mm; | [6 empty] | 1 | NORMAS TECNICAS APLICAVEIS: IEC 60947-2 | NORMAS TECNICAS APLICABLES: IEC 60947-2 |  | EXECUCAO: FIXO | 17
708605 | DISJUNTOR TERMOMAG 3P 440V 32A C | DISYUNTOR TERMOMAG 3P 440V 32A C | A9F74332 - SCHNEIDER ELECTRIC | PROFUNDIDADE 75 mm; | PROFUNDIDAD 75 mm; | [6 empty] | 1 |  |  |  | NUMERO DE POLOS: 3 | 18
708605 | DISJUNTOR TERMOMAG 3P 440V 32A C | DISYUNTOR TERMOMAG 3P 440V 32A C | A9F74332 - SCHNEIDER ELECTRIC | CONFORME NORMA(S) TECNICA(S) IEC 60947-2. | CONFORME NORMA(S) TECNICA(S) IEC 60947-2. | [6 empty] | 1 |  |  |  | TIPO DE ACIONAMENTO: MANUAL | 19
708605 | DISJUNTOR TERMOMAG 3P 440V 32A C | DISYUNTOR TERMOMAG 3P 440V 32A C | A9F74332 - SCHNEIDER ELECTRIC | [8 empty] | 1 |  |  |  | CARACTERISTICAS DO ACIONAMENTO: ALAVANCA ARTICULADA | 20
708605 | DISJUNTOR TERMOMAG 3P 440V 32A C | DISYUNTOR TERMOMAG 3P 440V 32A C | A9F74332 - SCHNEIDER ELECTRIC | [8 empty] | 1 |  |  |  | TENSAO DE ISOLAMENTO: 500VCA | 21
708605 | DISJUNTOR TERMOMAG 3P 440V 32A C | DISYUNTOR TERMOMAG 3P 440V 32A C | A9F74332 - SCHNEIDER ELECTRIC | [8 empty] | 1 |  |  |  | CORRENTE MAXIMA INTERRUPCAO (ICU): 10KA EM 380...415VCA / 10KA<=180VCC | 22
708605 | DISJUNTOR TERMOMAG 3P 440V 32A C | DISYUNTOR TERMOMAG 3P 440V 32A C | A9F74332 - SCHNEIDER ELECTRIC | [8 empty] | 1 |  |  |  | TIPO DE DISPARADOR: TERMOMAGNETICO | 23
708605 | DISJUNTOR TERMOMAG 3P 440V 32A C | DISYUNTOR TERMOMAG 3P 440V 32A C | A9F74332 - SCHNEIDER ELECTRIC | [8 empty] | 1 |  |  |  | CORRENTE NOMINAL DISPARADOR: 32A | 24
708605 | DISJUNTOR TERMOMAG 3P 440V 32A C | DISYUNTOR TERMOMAG 3P 440V 32A C | A9F74332 - SCHNEIDER ELECTRIC | [8 empty] | 1 |  |  |  | CARACTERISTICA DO ELEMENTO TERMICO: FIXO | 25
708605 | DISJUNTOR TERMOMAG 3P 440V 32A C | DISYUNTOR TERMOMAG 3P 440V 32A C | A9F74332 - SCHNEIDER ELECTRIC | [8 empty] | 1 |  |  |  | CARACTERISTICA ELEMENTO MAGNETICO: FIXO 8 X IN +/-20% (CURVA C) | 26
708605 | DISJUNTOR TERMOMAG 3P 440V 32A C | DISYUNTOR TERMOMAG 3P 440V 32A C | A9F74332 - SCHNEIDER ELECTRIC | [8 empty] | 1 |  |  |  | ALTURA: 85MM | 27
708605 | DISJUNTOR TERMOMAG 3P 440V 32A C | DISYUNTOR TERMOMAG 3P 440V 32A C | A9F74332 - SCHNEIDER ELECTRIC | [8 empty] | 1 |  |  |  | LARGURA: 54 MM | 28
708605 | DISJUNTOR TERMOMAG 3P 440V 32A C | DISYUNTOR TERMOMAG 3P 440V 32A C | A9F74332 - SCHNEIDER ELECTRIC | [8 empty] | 1 |  |  |  | PROFUNDIDADE: 78,5MM | 29
708605 | DISJUNTOR TERMOMAG 3P 440V 32A C | DISYUNTOR TERMOMAG 3P 440V 32A C | A9F74332 - SCHNEIDER ELECTRIC | [8 empty] | 1 |  |  |  | CARACTERISTICAS ADICIONAIS: GRAU DE PROTECAO IP20 | 30
708605 | DISJUNTOR TERMOMAG 3P 440V 32A C | DISYUNTOR TERMOMAG 3P 440V 32A C | A9F74332 - SCHNEIDER ELECTRIC | [8 empty] | 1 |  |  |  | NORMAS TECNICAS APLICAVEIS: EN/IEC 60497-2, EN/IEC 60898-1 | 31
708605 | DISJUNTOR TERMOMAG 3P 440V 32A C | DISYUNTOR TERMOMAG 3P 440V 32A C | A9F74332 - SCHNEIDER ELECTRIC | [8 empty] | 1 |  |  |  | INVOLUCRO: MODULAR | 32
708605 | DISJUNTOR TERMOMAG 3P 440V 32A C | DISYUNTOR TERMOMAG 3P 440V 32A C | A9F74332 - SCHNEIDER ELECTRIC | [8 empty] | 1 |  |  |  | EXECUCAO: TRILHO DIN, DE ENCAIXE | 33
708605 | DISJUNTOR TERMOMAG 3P 440V 32A C | DISYUNTOR TERMOMAG 3P 440V 32A C | A9F74332 - SCHNEIDER ELECTRIC | [8 empty] | 1 |  |  |  | NUMERO DE POLOS: 3 | 34
708605 | DISJUNTOR TERMOMAG 3P 440V 32A C | DISYUNTOR TERMOMAG 3P 440V 32A C | A9F74332 - SCHNEIDER ELECTRIC | [8 empty] | 1 |  |  |  | TIPO DE ACIONAMENTO: MANUAL | 35
708605 | DISJUNTOR TERMOMAG 3P 440V 32A C | DISYUNTOR TERMOMAG 3P 440V 32A C | A9F74332 - SCHNEIDER ELECTRIC | [8 empty] | 1 |  |  |  | CORRENTE MAXIMA INTERRUPCAO (ICU): 3000 A IN A 230VCA 50/60 HZ PARA IEC 60898-1 | 36
708605 | DISJUNTOR TERMOMAG 3P 440V 32A C | DISYUNTOR TERMOMAG 3P 440V 32A C | A9F74332 - SCHNEIDER ELECTRIC | [8 empty] | 1 |  |  |  | TIPO DE DISPARADOR: TERMOMAGNETICO | 37
708605 | DISJUNTOR TERMOMAG 3P 440V 32A C | DISYUNTOR TERMOMAG 3P 440V 32A C | A9F74332 - SCHNEIDER ELECTRIC | [8 empty] | 1 |  |  |  | CORRENTE NOMINAL DISPARADOR: 32A | 38
708605 | DISJUNTOR TERMOMAG 3P 440V 32A C | DISYUNTOR TERMOMAG 3P 440V 32A C | A9F74332 - SCHNEIDER ELECTRIC | [8 empty] | 1 |  |  |  | CARACTERISTICA DO ELEMENTO TERMICO: FIXO | 39
708605 | DISJUNTOR TERMOMAG 3P 440V 32A C | DISYUNTOR TERMOMAG 3P 440V 32A C | A9F74332 - SCHNEIDER ELECTRIC | [8 empty] | 1 |  |  |  | CARACTERISTICA ELEMENTO MAGNETICO: CURVA C - 5....10XIN | 40
708605 | DISJUNTOR TERMOMAG 3P 440V 32A C | DISYUNTOR TERMOMAG 3P 440V 32A C | A9F74332 - SCHNEIDER ELECTRIC | [8 empty] | 1 |  |  |  | CARACTERISTICAS DO ACIONAMENTO: ALAVANCA ARTICULADA | 41
708605 | DISJUNTOR TERMOMAG 3P 440V 32A C | DISYUNTOR TERMOMAG 3P 440V 32A C | A9F74332 - SCHNEIDER ELECTRIC | [8 empty] | 1 |  |  |  | TIPO DE CONEXAO: FRONTAL | 42
708605 | DISJUNTOR TERMOMAG 3P 440V 32A C | DISYUNTOR TERMOMAG 3P 440V 32A C | A9F74332 - SCHNEIDER ELECTRIC | [8 empty] | 1 |  |  |  | CARACTERISTICAS ADICIONAIS: [ICS] 3KA 100%XICN A 400V CA 50/60HZ PARA IEC 60898-1, TIPO REDE CA | 43
708605 | DISJUNTOR TERMOMAG 3P 440V 32A C | DISYUNTOR TERMOMAG 3P 440V 32A C | A9F74332 - SCHNEIDER ELECTRIC | [8 empty] | 1 |  |  |  | DIMENSOES: ALTURA:81MM, LARGURA:35.4MM, PROFUNDIDADE: 73.6 MM | 44
708885 | RELE AUX ELETRO 2RV 12VCC | RELE AUX ELECTRO 2RV 12VCC | 9406021001 - WEIDMULLER | RELE, AUXILIAR; | RELE, AUXILIAR; | Referencia | Referencia | INSPEÇÃO: CLASSE 3 | INSPECCIÓN: CLASE 3 |  |  | 1 | TIPO: ELETRONICO | TIPO: ELETRONICO | ORIGINAL - 9406021001 - WEIDMULLER | TIPO: ELETRONICO | 1
708885 | RELE AUX ELETRO 2RV 12VCC | RELE AUX ELECTRO 2RV 12VCC | 9406021001 - WEIDMULLER | TIPO ELETRONICO; | TIPO ELECTRONICO; | WEIDMULLER 1123480000 | WEIDMULLER 1123480000 |  |  |  |  | 1 | NUMERO E TIPO(S) DE CONTATO(S): 2RV | NUMERO Y TIPOS DE CONTACTOS: 2RV |  | NUMERO E TIPOS DE CONTATOS: 2RV | 2
708885 | RELE AUX ELETRO 2RV 12VCC | RELE AUX ELECTRO 2RV 12VCC | 9406021001 - WEIDMULLER | CONTATO(S) 2RV; | NUMERO Y TIPOS DE CONTACTOS 2RV; | [6 empty] | 1 | CONSUMO: 0,6W | CONSUMO: 0,6W |  | TENSAO NOMINAL DE ALIMENTACAO: 12VCC (+/-10%) | 3
708885 | RELE AUX ELETRO 2RV 12VCC | RELE AUX ELECTRO 2RV 12VCC | 9406021001 - WEIDMULLER | CONSUMO 0,6W; | CONSUMO 0,6 W; | [6 empty] | 1 | TENSAO NOMINAL ALIMENTACAO: 12VCC (+/-10%) | TENSION NOMINAL ALIMENTACION: 12VCC (+/-10%) |  | CONSUMO: 0,6W | 4
708885 | RELE AUX ELETRO 2RV 12VCC | RELE AUX ELECTRO 2RV 12VCC | 9406021001 - WEIDMULLER | TENSAO NOMINAL ALIMENTACAO 12VCC (+/-10%); | TENSION NOMINAL ALIMENTACION 12 Vcc (+/-10%); | [6 empty] | 1 | FIXACAO: TRILHO TS-35 | FIJACION: TRILHO TS-35 |  | FIXACAO: ACOPLADO AO SOQUETE TIPO RS-32 | 5
708885 | RELE AUX ELETRO 2RV 12VCC | RELE AUX ELECTRO 2RV 12VCC | 9406021001 - WEIDMULLER | FIXACAO TRILHO TS-35. | FIJACION RIEL TS-35. | [6 empty] | 1 |  |  |  |  | 6
709305 | MANGUEIRA FLEX VLN 55111762 AREVA | MANGUERA FLEX VLN 55111762 AREVA |  | MANGUEIRA; | MANGUERA; |  |  | INSPEÇÃO: CLASSE 3 | INSPECCIÓN: CLASE 3 | FAZ- SE NECESSARIA A AQUISICAO DIRETA A | ES NECESARIO COMPRAR DIRECTAMENTE A LA EMPRESA AREVA TD & SERVICE, | 2 |  |  |  |  | 1
709305 | MANGUEIRA FLEX VLN 55111762 AREVA | MANGUERA FLEX VLN 55111762 AREVA |  | FLEXIVEL; | FLEXIBLE; |  |  |  |  | EMPRESA AREVA TD & SERVICE, POR SER ESSE | YA | 2 |  |  |  |  | 2
709305 | MANGUEIRA FLEX VLN 55111762 AREVA | MANGUERA FLEX VLN 55111762 AREVA |  | ALTA E BAIXA PRESSAO; | ALTA Y BAJA PRESION REFERENCIA VLN 55111762; |  |  |  |  | FABRICANTE QUE SUCEDEU A EMPRESA ALSTOM, | QUE ESA FABRICANTE QUE SUCEDE A LA EMPRESA ALSTOM, FABRICANTE ORIGINAL | 2 |  |  |  |  | 3
709305 | MANGUEIRA FLEX VLN 55111762 AREVA | MANGUERA FLEX VLN 55111762 AREVA |  | REFERENCIA VLN 55111762; | MARCA AREVA. |  |  |  |  | FABRICANTE ORIGINAL DESSES EQUIPAMENTOS, | DE ESTOS EQUIPOS, POR CUENTA CON PIEZAS ORIGINALES DE DICHOS | 2 |  |  |  |  | 4
709305 | MANGUEIRA FLEX VLN 55111762 AREVA | MANGUERA FLEX VLN 55111762 AREVA |  | MARCA AREVA. | [5 empty] | POR POSSUIR PECAS ORIGINAIS DOS REFERI- | INTERRUPTORES, NO SE PUEDE APLICAR MATERIALES DE OTRAS MARCAS ( EVITANDO | 2 |  |  |  |  | 5
709305 | MANGUEIRA FLEX VLN 55111762 AREVA | MANGUERA FLEX VLN 55111762 AREVA | [7 empty] | DOS DISJUNTORES, NAO SENDO POSSIVEL A- | MODIFICACIONES A DICHAS PANTALLAS), Y NO COMPROMETER SU FUNCIONAMIENTO, | 2 |  |  |  |  | 6
709305 | MANGUEIRA FLEX VLN 55111762 AREVA | MANGUERA FLEX VLN 55111762 AREVA | [7 empty] | PLICAR MATERIAIS DE OUTRAS MARCAS (EVI- | GARANTIZANDO LA CONFIABILIDAD Y GARANTÍA DEL SISTEMA DE TRANSMISIÓN DE | 2 |  |  |  |  | 7
709305 | MANGUEIRA FLEX VLN 55111762 AREVA | MANGUERA FLEX VLN 55111762 AREVA | [7 empty] | TANDO MODIFICACAO NESSES DISJUNTORES), | LA PLANTA. | 2 |  |  |  |  | 8
709305 | MANGUEIRA FLEX VLN 55111762 AREVA | MANGUERA FLEX VLN 55111762 AREVA | [7 empty] | E NAO COMPROMETER SEU FUNCIONAMENTO, GA- |  | 2 |  |  |  |  | 9
709305 | MANGUEIRA FLEX VLN 55111762 AREVA | MANGUERA FLEX VLN 55111762 AREVA | [7 empty] | RANTINDO A CONFIABILIDADE E GARANTIA DO |  | 2 |  |  |  |  | 10
709305 | MANGUEIRA FLEX VLN 55111762 AREVA | MANGUERA FLEX VLN 55111762 AREVA | [7 empty] | SISTEMA DE TRANSMISSAO DA USINA. |  | 2 |  |  |  |  | 11
709305 | MANGUEIRA FLEX VLN 55111762 AREVA | MANGUERA FLEX VLN 55111762 AREVA | [9 empty] | 2 |  |  |  |  | 12
709305 | MANGUEIRA FLEX VLN 55111762 AREVA | MANGUERA FLEX VLN 55111762 AREVA | [9 empty] | 2 |  |  |  |  | 13
710136 | ELETROCALHA PERF U ACO 50X200X3000 | ELECTROCANALETA PERF U ACE 50X200X3000 | DP702 - DISPAN | ELETROCALHA; | BANDEJA PORTACABLE; | REFERENCIA | REFERENCIA | INSPEÇÃO: NÃO APLICÁVEL | INSPECCIÓN: NO APLICABLE |  |  | 1 | TIPO: RETO PERFURADA | TIPO: RETO PERFURADA |  |  | 1
710136 | ELETROCALHA PERF U ACO 50X200X3000 | ELECTROCANALETA PERF U ACE 50X200X3000 | DP702 - DISPAN | TIPO RETO PERFURADA; | TIPO RETO PERFURADA; | DP702 - DISPAN | DP702 - DISPAN |  |  |  |  | 1 | FORMATO: U | FORMA: U |  |  | 2
710136 | ELETROCALHA PERF U ACO 50X200X3000 | ELECTROCANALETA PERF U ACE 50X200X3000 | DP702 - DISPAN | FORMATO U; | FORMA U; | [6 empty] | 1 | MATERIAL: ACO CARBONO | MATERIAL: ACO CARBONO |  |  | 3
710136 | ELETROCALHA PERF U ACO 50X200X3000 | ELECTROCANALETA PERF U ACE 50X200X3000 | DP702 - DISPAN | ACO CARBONO; | MATERIAL ACO CARBONO; | [6 empty] | 1 | PROTECAO SUPERFICIAL: ZINCADO QUENTE | PROTECCION SUPERFICIAL: ZINCADO AL FUEGO |  |  | 4
710136 | ELETROCALHA PERF U ACO 50X200X3000 | ELECTROCANALETA PERF U ACE 50X200X3000 | DP702 - DISPAN | PROTECAO SUPERFICIAL ZINCADO QUENTE; | PROTECCION SUPERFICIAL ZINCADO AL FUEGO; | [6 empty] | 1 | ESPESSURA DA CHAPA: 1,20 mm | ESPESOR DE LA CHAPA: 1,20 mm |  |  | 5
710136 | ELETROCALHA PERF U ACO 50X200X3000 | ELECTROCANALETA PERF U ACE 50X200X3000 | DP702 - DISPAN | ESPESSURA DA CHAPA 1,20 mm; | ESPESOR DE LA CHAPA 1,2 mm; | [6 empty] | 1 | ALTURA: 50,00 mm | ALTURA: 50,00 mm |  |  | 6
710136 | ELETROCALHA PERF U ACO 50X200X3000 | ELECTROCANALETA PERF U ACE 50X200X3000 | DP702 - DISPAN | ALTURA 50 mm; | ALTURA 50 mm; | [6 empty] | 1 | LARGURA: 200,00 mm | ANCHO: 200,00 mm |  |  | 7
710136 | ELETROCALHA PERF U ACO 50X200X3000 | ELECTROCANALETA PERF U ACE 50X200X3000 | DP702 - DISPAN | LARGURA 200 mm; | ANCHO 200 mm; | [6 empty] | 1 | COMPRIMENTO EM MILIMETROS: 3.000,00 mm | LARGO EN MILIMETROS: 3.000,00 mm |  |  | 8
710136 | ELETROCALHA PERF U ACO 50X200X3000 | ELECTROCANALETA PERF U ACE 50X200X3000 | DP702 - DISPAN | COMPRIMENTO 3.000 mm; | LARGO 3000 mm; | [6 empty] | 1 | NORMAS TECNICAS APLICAVEIS: ABNT NBR 7008 E 7013 | NORMAS TECNICAS APLICABLES: ABNT NBR 7008 Y 7013 |  |  | 9
710136 | ELETROCALHA PERF U ACO 50X200X3000 | ELECTROCANALETA PERF U ACE 50X200X3000 | DP702 - DISPAN | CONFORME NORMA(S) TECNICA(S) ABNT NBR 7008 E 7013. | NORMA TECNICA APLICABLE ABNT NBR 7008 Y 7013. | [6 empty] | 1 |  |  |  |  | 10
711245 | DISJUNTOR TERMOMAG 2P 380V 40A 15KA C | DISYUNTOR TERMOMAG 2P 380V 40A 15KA C | A9F84240 - SCHNEIDER ELECTRIC | DISJUNTOR; | DISYUNTOR; | Marca | Marca | INSPEÇÃO: CLASSE 3 | INSPECCIÓN: CLASE 3 | FAZ-SE NECESSÁRIA A AQUISIÇÃO DA MARCA E | ES NECESARIO LA AQUISICION DE ESTA MARCA Y | 1 | TIPO: MINIATURA (MINI DISJUNTOR) | TIPO: MINIATURA (NINI DISYUNTOR) |  |  | 1
711245 | DISJUNTOR TERMOMAG 2P 380V 40A 15KA C | DISYUNTOR TERMOMAG 2P 380V 40A 15KA C | A9F84240 - SCHNEIDER ELECTRIC | TIPO MINIATURA (MINI DISJUNTOR); | TIPO MINIATURA (NINI DISYUNTOR); | SCHNEIDER ELECTRIC | SCHNEIDER ELECTRIC |  |  | MODELO INDICADOS, POIS É ACESSÓRIO DOS | MODELO INDICADOS, PUES ES ACESSÓRIO DE LOS | 1 | TIPO DO DISPARADOR: TERMOMAGNETICO | TIPO DEL DISPARADOR: TERMOMAGNETICO |  |  | 2
711245 | DISJUNTOR TERMOMAG 2P 380V 40A 15KA C | DISYUNTOR TERMOMAG 2P 380V 40A 15KA C | A9F84240 - SCHNEIDER ELECTRIC | TIPO DO DISPARADOR TERMOMAGNETICO; | TIPO DEL DISPARADOR TERMOMAGNETICO; |  |  |  |  | PAINEIS AUXILIARES INSTALADOS NA SEMD, | TABLEROS AUXILIARES INSTALADOS EN LA SEMD, | 1 | NUMERO DE POLOS: 2 | NUMERO DE POLOS: 2 |  |  | 3
711245 | DISJUNTOR TERMOMAG 2P 380V 40A 15KA C | DISYUNTOR TERMOMAG 2P 380V 40A 15KA C | A9F84240 - SCHNEIDER ELECTRIC | NUMERO DE POLOS 2; | NUMERO DE POLOS 2; | Modelo | Modelo |  |  | DA MESMA MARCA, NÃO SENDO POSSIVEL INS- | Y ES DE ESTA MARCA, NO SIENDO POSSIBLE INS- | 1 | CARACTERISTICAS DE OPERACAO: MANUAL | CARACTERISTICAS DE OPERACION: MANUAL |  |  | 4
711245 | DISJUNTOR TERMOMAG 2P 380V 40A 15KA C | DISYUNTOR TERMOMAG 2P 380V 40A 15KA C | A9F84240 - SCHNEIDER ELECTRIC | CARACTERISTICAS DE OPERACAO MANUAL; | CARACTERISTICAS DE OPERACION MANUAL; | A9F84240 | A9F84240 |  |  | TALAR OUTRO MODELO, HAJA VISTA A INCOM- | TALAR OUTRO MODELO, POR INCOMPATIBILIDADES | 1 | TIPO DE ACIONAMENTO: ALAVANCA | TIPO DE ACCIONAMIENTO: PALANCA |  |  | 5
711245 | DISJUNTOR TERMOMAG 2P 380V 40A 15KA C | DISYUNTOR TERMOMAG 2P 380V 40A 15KA C | A9F84240 - SCHNEIDER ELECTRIC | TIPO DE ACIONAMENTO ALAVANCA; | TIPO DE ACCIONAMIENTO ALAVANCA; |  |  |  |  | PATIBILIDADE TÉCNICA E DIMENSIONAL. | TÉCNICAS Y DIMENSIONALES. | 1 | TIPO DE CONEXAO: PRENSA CABO | TIPO DE CONEXION: PRENSA CABLE |  |  | 6
711245 | DISJUNTOR TERMOMAG 2P 380V 40A 15KA C | DISYUNTOR TERMOMAG 2P 380V 40A 15KA C | A9F84240 - SCHNEIDER ELECTRIC | TIPO DE CONEXAO PRENSA CABO; | TIPO DE CONEXION PRENSA CABLE; | [6 empty] | 1 | TENSAO NOMINAL UTILIZ. (Vca): 380 Vca | TENSION NOMINAL UTILIZ. (Vca): 380 Vca |  |  | 7
711245 | DISJUNTOR TERMOMAG 2P 380V 40A 15KA C | DISYUNTOR TERMOMAG 2P 380V 40A 15KA C | A9F84240 - SCHNEIDER ELECTRIC | TENSAO NOMINAL DE UTILIZACAO 380 Vca; | TENSION NOMINAL DE UTILIZACION 380 Vca; | [6 empty] | 1 | TENSAO DE ISOLAMENTO: MAIOR OU IGUAL TENSAO NOMINAL | TENSION DE AISLAMIENTO: MAYOR O IGUAL TENSION NOMINAL |  |  | 8
711245 | DISJUNTOR TERMOMAG 2P 380V 40A 15KA C | DISYUNTOR TERMOMAG 2P 380V 40A 15KA C | A9F84240 - SCHNEIDER ELECTRIC | TENSAO DE ISOLAMENTO MAIOR OU IGUAL TENSAO NOMINAL; | TENSION DE AISLAMIENTO MAYOR O IGUAL TENSION NOMINAL; | [6 empty] | 1 | CORRENTE NOMINAL: 40,00 A | CORRIENTE NOMINAL: 40,00 A |  |  | 9
711245 | DISJUNTOR TERMOMAG 2P 380V 40A 15KA C | DISYUNTOR TERMOMAG 2P 380V 40A 15KA C | A9F84240 - SCHNEIDER ELECTRIC | CORRENTE NOMINAL 40 A; | CORRIENTE NOMINAL 40 A; | [6 empty] | 1 | CAPACIDADE INTERRUP-Icu 380Vca: 15,0 kA | CAPACIDAD INTERRUP-Icu 380 Vca: 15,0 kA |  |  | 10
711245 | DISJUNTOR TERMOMAG 2P 380V 40A 15KA C | DISYUNTOR TERMOMAG 2P 380V 40A 15KA C | A9F84240 - SCHNEIDER ELECTRIC | CAPACIDADE INTERRUP-Icu 380Vca 15 kA; | CAPACIDAD INTERRUP-Icu 380 Vca 15 kA; | [6 empty] | 1 | FREQUENCIA: 50/60 Hz | FRECUENCIA: 50/60 Hz |  |  | 11
711245 | DISJUNTOR TERMOMAG 2P 380V 40A 15KA C | DISYUNTOR TERMOMAG 2P 380V 40A 15KA C | A9F84240 - SCHNEIDER ELECTRIC | FREQUENCIA 50/60 Hz; | FRECUENCIA 50/60 Hz; | [6 empty] | 1 | CURVA DE DISPARO: C | CURVA DE DISPARO: C |  |  | 12
711245 | DISJUNTOR TERMOMAG 2P 380V 40A 15KA C | DISYUNTOR TERMOMAG 2P 380V 40A 15KA C | A9F84240 - SCHNEIDER ELECTRIC | CURVA DE DISPARO C; | CURVA DE DISPARO C; | [6 empty] | 1 | FIXACAO: TRILHO DIN 35 mm | FIJACION: RIEL DIN 35 mm |  |  | 13
711245 | DISJUNTOR TERMOMAG 2P 380V 40A 15KA C | DISYUNTOR TERMOMAG 2P 380V 40A 15KA C | A9F84240 - SCHNEIDER ELECTRIC | FIXACAO TRILHO DIN 35 mm; | FIJACION RIEL DIN 35 mm; | [6 empty] | 1 | ALTURA: 82,0 mm | ALTURA: 82,0 mm |  |  | 14
711245 | DISJUNTOR TERMOMAG 2P 380V 40A 15KA C | DISYUNTOR TERMOMAG 2P 380V 40A 15KA C | A9F84240 - SCHNEIDER ELECTRIC | ALTURA 82 mm; | ALTURA 82 mm; | [6 empty] | 1 | LARGURA: 36,0 mm | ANCHO: 36,0 mm |  |  | 15
711245 | DISJUNTOR TERMOMAG 2P 380V 40A 15KA C | DISYUNTOR TERMOMAG 2P 380V 40A 15KA C | A9F84240 - SCHNEIDER ELECTRIC | LARGURA 36 mm; | ANCHO 36 mm; | [6 empty] | 1 | PROFUNDIDADE: 70,0 mm | PROFUNDIDAD: 70,0 mm |  |  | 16
711245 | DISJUNTOR TERMOMAG 2P 380V 40A 15KA C | DISYUNTOR TERMOMAG 2P 380V 40A 15KA C | A9F84240 - SCHNEIDER ELECTRIC | PROFUNDIDADE 70 mm; | PROFUNDIDAD 70 mm; | [6 empty] | 1 | NORMAS TECNICAS APLICAVEIS: ABNT NBR IEC 60947-2 | NORMAS TECNICAS APLICABLES: ABNT NBR IEC 60947-2 |  |  | 17
711245 | DISJUNTOR TERMOMAG 2P 380V 40A 15KA C | DISYUNTOR TERMOMAG 2P 380V 40A 15KA C | A9F84240 - SCHNEIDER ELECTRIC | NORMAS TECNICAS APLICAVEIS ABNT NBR IEC 60947-2; | NORMAS TECNICAS APLICABLES ABNT NBR IEC 60947-2; | [6 empty] | 1 | REFERENCIA: A9F84240 | REFERENCIA: A9F84240 |  |  | 18
711245 | DISJUNTOR TERMOMAG 2P 380V 40A 15KA C | DISYUNTOR TERMOMAG 2P 380V 40A 15KA C | A9F84240 - SCHNEIDER ELECTRIC | REFERENCIA A9F84240; | REFERENCIA A9F84240; | [6 empty] | 1 | FABRICANTE: SCHNEIDER | FABRICANTE: SCHNEIDER |  |  | 19
711245 | DISJUNTOR TERMOMAG 2P 380V 40A 15KA C | DISYUNTOR TERMOMAG 2P 380V 40A 15KA C | A9F84240 - SCHNEIDER ELECTRIC | FABRICANTE SCHNEIDER. | FABRICANTE SCHNEIDER. | [6 empty] | 1 |  |  |  |  | 20
711295 | MANOPLA ACION ROT DISJ T4/T5 ABB | MANIJA ACCION ROT DISY T4/T5 ABB | RHE-H - ABB | MANOPLA, ACIONAMENTO; | MANOPLA, ACCIONAMIENTO; | RHE - 1SDA054929R1 - ABB | RHE - 1SDA054929R1 - ABB | INSPEÇÃO: CLASSE 3 | INSPECCIÓN: CLASE 3 |  |  | 1 | APLICACAO: #1DISJUNTOR T4/T5 ABB | APLICACION: #1DISJUNTOR T4/T5 ABB |  |  | 1
711295 | MANOPLA ACION ROT DISJ T4/T5 ABB | MANIJA ACCION ROT DISY T4/T5 ABB | RHE-H - ABB | PARA DISJUNTOR T4/T5 ABB; | PARA DISYUNTOR T4/T5 ABB; | [6 empty] | 1 | APLICACAO: #2TIPO ROTATIVO | APLICACION: #2TIPO ROTATIVO |  |  | 2
711295 | MANOPLA ACION ROT DISJ T4/T5 ABB | MANIJA ACCION ROT DISY T4/T5 ABB | RHE-H - ABB | TIPO ROTATIVO. | TIPO ROTATIVO. | [6 empty] | 1 |  |  |  |  | 3
711372 | DISJUNTOR TERMOMAG 2P 500VCC 20A | DISYUNTOR TERMOMAG 2P 500VCC 20A | A9N61532 - SCHNEIDER | DISJUNTOR; | DISYUNTOR; | FAZ-SE NECESSÁRIA A AQUISIÇÃO DA MARCA E | ES PIEZA DE RESERVA TÉCNICA Y SOLAMENTE EL PRODUTO | INSPEÇÃO: CLASSE 3 | INSPECCIÓN: CLASE 3 | FAZ-SE NECESSÁRIA A AQUISIÇÃO DA MARCA E | ES PIEZA DE RESERVA TÉCNICA Y SOLAMENTE EL PRODUCTO | 1 | TIPO: TERMOMAGNETICO | TIPO: TERMOMAGNETICO |  |  | 1
711372 | DISJUNTOR TERMOMAG 2P 500VCC 20A | DISYUNTOR TERMOMAG 2P 500VCC 20A | A9N61532 - SCHNEIDER | TIPO TERMOMAGNETICO; | TIPO TERMOMAGNETICO; | MODELO INDICADOS, POIS É ACESSÓRIO DOS | DE LA MARCA Y MODELO INDICADOS POSSUE LAS CARACTERISTICAS |  |  | MODELO INDICADOS, POIS É ACESSÓRIO DOS | EN LA MARCA Y MODELO INDICADOS POSEE LAS CARACTERIS- | 1 | TIPO DE FIXACAO: RIEL DIN | TIPO DE FIJACION: RIEL DIN |  |  | 2
711372 | DISJUNTOR TERMOMAG 2P 500VCC 20A | DISYUNTOR TERMOMAG 2P 500VCC 20A | A9N61532 - SCHNEIDER | NUMERO DE POLOS 2; | NUMERO DE POLOS 2; | PAINÉIS AUXILIARES INSTALADOS NA SEMD, | TECNICAS, DIMENSIONALES Y COMPATIBILIDAD REQUERIDAS |  |  | PAINÉIS AUXILIARES INSTALADOS NA SEMD, | TICAS TECNICAS, DIMENSIONALES Y COMPATIBILIDAD REQUE- | 1 | NUMERO DE POLOS: 2 | NUMERO DE POLOS: 2 |  |  | 3
711372 | DISJUNTOR TERMOMAG 2P 500VCC 20A | DISYUNTOR TERMOMAG 2P 500VCC 20A | A9N61532 - SCHNEIDER | CARACTERISTICAS DE OPERACAO MANUAL; | CARACTERISTICAS DE OPERACION MANUAL; | DA MESMA MARCA, NÃO SENDO POSSIVEL INS- | PARA LA INSTALACION Y CONFIABILIDAD EN SEU DESAROLLO |  |  | DA MESMA MARCA, NÃO SENDO POSSIVEL INS- | RIDAS PARA LA INSTALACION Y CONFIABILIDAD EN SU DE- | 1 | CARACTERISTICAS DE OPERACAO: MANUAL | CARACTERISTICAS DE OPERACION: MANUAL |  |  | 4
711372 | DISJUNTOR TERMOMAG 2P 500VCC 20A | DISYUNTOR TERMOMAG 2P 500VCC 20A | A9N61532 - SCHNEIDER | TIPO DE ACIONAMENTO ALAVANCA; | TIPO DE ACCIONAMIENTO PALANCA; | TALAR OUTRO MODELO, POR INCOMPATIBILIDA- | EN LOS PAINELES AUXILIARES INSTALADOS NA SMD. |  |  | TALAR OUTRO MODELO, POR INCOMPATIBILIDA- | SAROLLO EN LOS CUADROS AUXILIARES INSTALADOS EN LA SMD. | 1 | TIPO DE ACIONAMENTO: PALANCA | TIPO DE ACCIONAMIENTO: PALANCA |  |  | 5
711372 | DISJUNTOR TERMOMAG 2P 500VCC 20A | DISYUNTOR TERMOMAG 2P 500VCC 20A | A9N61532 - SCHNEIDER | TENSAO NOMINAL 500 Vcc; | TENSION NOMINAL 500 Vcc; | DE TÉCNICA E DIMENSIONAL. |  |  |  | DE TÉCNICA E DIMENSIONAL. |  | 1 | TENSAO NOMINAL: 500 VCC | TENSION NOMINAL: 500 VCC |  |  | 6
711372 | DISJUNTOR TERMOMAG 2P 500VCC 20A | DISYUNTOR TERMOMAG 2P 500VCC 20A | A9N61532 - SCHNEIDER | CORRENTE NOMINAL 20 A; | CORRIENTE NOMINAL 20 A; | [6 empty] | 1 | CORRENTE NOMINAL: 20,00 A | CORRIENTE NOMINAL: 20,00 A |  |  | 7
711372 | DISJUNTOR TERMOMAG 2P 500VCC 20A | DISYUNTOR TERMOMAG 2P 500VCC 20A | A9N61532 - SCHNEIDER | CAPACIDADE INTERRUP SIMETRICA 4,5 kA EM 500 Vcc; | CAPACIDAD INTERRUP SIMETRICA 4,5 kA EN 500 Vcc; | [6 empty] | 1 | CAPACIDADE INTERRUP SIMETRICA: 4,5KA EN 500VCC | CAPACIDAD INTERRUP SIMETRICA: 4,5KA EN 500VCC |  |  | 8
711372 | DISJUNTOR TERMOMAG 2P 500VCC 20A | DISYUNTOR TERMOMAG 2P 500VCC 20A | A9N61532 - SCHNEIDER | AJUSTE DO ELEMENTO TERMICO FIXO; | AJUSTE DEL ELEMENTO TERMICO FIJO; | [6 empty] | 1 | AJUSTE DO ELEMENTO TERMICO: FIJO | AJUSTE DEL ELEMENTO TERMICO: FIJO |  |  | 9
711372 | DISJUNTOR TERMOMAG 2P 500VCC 20A | DISYUNTOR TERMOMAG 2P 500VCC 20A | A9N61532 - SCHNEIDER | CURVA DISPARO C(5 A 10XIN); | CURVA DE DISPARO C (5 A 10 X IN); | [6 empty] | 1 | CURVA DE DISPARO: C (5 A 10 X IN) | CURVA DE DISPARO: C (5 A 10 X IN) |  |  | 10
711372 | DISJUNTOR TERMOMAG 2P 500VCC 20A | DISYUNTOR TERMOMAG 2P 500VCC 20A | A9N61532 - SCHNEIDER | TIPO DE FIXACAO TRILHO DIN; | TIPO DE FIJACION RIEL DIN; | [6 empty] | 1 | ALTURA: 81,00 mm | ALTURA: 81,00 mm |  |  | 11
711372 | DISJUNTOR TERMOMAG 2P 500VCC 20A | DISYUNTOR TERMOMAG 2P 500VCC 20A | A9N61532 - SCHNEIDER | ALTURA 81 mm; | ALTURA 81 mm; | [6 empty] | 1 | LARGURA: 36,00 mm | ANCHO: 36,00 mm |  |  | 12
711372 | DISJUNTOR TERMOMAG 2P 500VCC 20A | DISYUNTOR TERMOMAG 2P 500VCC 20A | A9N61532 - SCHNEIDER | LARGURA 36 mm; | ANCHO 36 mm; | [6 empty] | 1 | PROFUNDIDADE: 73,00 mm | PROFUNDIDAD: 73,00 mm |  |  | 13
711372 | DISJUNTOR TERMOMAG 2P 500VCC 20A | DISYUNTOR TERMOMAG 2P 500VCC 20A | A9N61532 - SCHNEIDER | PROFUNDIDADE 73 m; | PROFUNDIDAD 73 mm; | [6 empty] | 1 | NORMAS TECNICAS APLICAVEIS: IEC 60947-2 | NORMAS TECNICAS APLICABLES: IEC 60947-2 |  |  | 14
711372 | DISJUNTOR TERMOMAG 2P 500VCC 20A | DISYUNTOR TERMOMAG 2P 500VCC 20A | A9N61532 - SCHNEIDER | CONFORME NORMA TECNICA IEC 60947-2; | CONFORME NORMA TECNICA IEC 60947-2; | [6 empty] | 1 | REFERENCIA: A9N61532 | REFERENCIA: A9N61532 |  |  | 15
711372 | DISJUNTOR TERMOMAG 2P 500VCC 20A | DISYUNTOR TERMOMAG 2P 500VCC 20A | A9N61532 - SCHNEIDER | REF A9 N61532; | REF A9 N61532 MARCA SCHNEIDER. | [6 empty] | 1 | MARCA: SCHNEIDER | MARCA: SCHNEIDER |  |  | 16
711372 | DISJUNTOR TERMOMAG 2P 500VCC 20A | DISYUNTOR TERMOMAG 2P 500VCC 20A | A9N61532 - SCHNEIDER | MARCA SCHNEIDER. | [7 empty] | 1 |  |  |  |  | 17
711605 | INDICADOR DIG 75/264VCA 60HZ 100/360VCC | INDICADOR DIG 75/264VCA 60HZ 100/360VCC | DMY-2030-LIGHT-4-4-1-1-1X1-E - PRESYS | INDICADOR, DIGITAL; | INDICADOR, DIGITAL; |  |  | INSPEÇÃO: CLASSE 3 | INSPECCIÓN: CLASE 3 | SOLICITAMOS ADQUIRIR DA EMPRESA "PRESYS INSTRUMENTOS E SISTEMAS LTDA", O | SOLICITAMOS ADQUIRIR DA EMPRESA "PRESYS INSTRUMENTOS E SISTEMAS LTDA", O | 1 | TIPO: #1INDICADOR SIMPLES DE PROCESS | TIPO: #1INDICADOR SIMPLES DE PROCESS | ORIGINAL - - - - | TIPO: INDICADOR SIMPLES DE PROCESO COM ENTRADA UNIVERSAL | 1
711605 | INDICADOR DIG 75/264VCA 60HZ 100/360VCC | INDICADOR DIG 75/264VCA 60HZ 100/360VCC | DMY-2030-LIGHT-4-4-1-1-1X1-E - PRESYS | TIPO INDICADOR SIMPLES DE PROCESSO; | TIPO INDICADOR SIMPLE DE PROCESO; |  |  |  |  | MATERIAL CONSTANTE NESTA RC, POR SER O FABRICANTE ORIGINAL. | MATERIAL CONSTANTE NESTA RC, POR SER O FABRICANTE ORIGINAL. | 1 | TIPO: #2COM ENTRADA UNIVERSAL | TIPO: #2COM ENTRADA UNIVERSAL | SUBSTITUTO - DMY-2030-LIGHT-4-4-1-1-1-X-1-E - PRESYS | CARACTERISTICA DO DISPLAY: LED VERMELHO, 14MM, COM 7 SEGMENTOS, 4.1/2 DIGITOS (-9999 A 19999) | 2
711605 | INDICADOR DIG 75/264VCA 60HZ 100/360VCC | INDICADOR DIG 75/264VCA 60HZ 100/360VCC | DMY-2030-LIGHT-4-4-1-1-1X1-E - PRESYS | COM ENTRADA UNIVERSAL; | CON ENTRADA UNIVERSAL; |  |  |  |  | POR TRATAR-SE DE MATERIAL SOBRESSALENTE, SOMENTE O PRODUTO DA MARCA | POR TRATAR-SE DE MATERIAL SOBRESSALENTE, SOMENTE O PRODUTO DA MARCA | 1 | CARACTERISTICA DO MOSTRADOR: #1DISPLAY LEDS VERMELHOS | CARACTERISTICA DEL MOSTRADOR: #1DISPLAY LEDS VERMELHOS | ORIGINAL - - - - | FAIXA DE MEDICAO: 210 A 680 GRAUS C. (TERMORRESISTENCIA), 4 A 20MA (CORRENTE) | 3
711605 | INDICADOR DIG 75/264VCA 60HZ 100/360VCC | INDICADOR DIG 75/264VCA 60HZ 100/360VCC | DMY-2030-LIGHT-4-4-1-1-1X1-E - PRESYS | CARACTERISTICA DO MOSTRADOR DISPLAY LEDS VERMELHOS DE | CARACTERISTICA DEL MOSTRADOR DISPLAY LEDS ROJOS DE |  |  |  |  | INDICADA POSSUI AS CARACTERISTICAS TECNICAS E DIMENSIONAIS REQUERIDAS | INDICADA POSSUI AS CARACTERISTICAS TECNICAS E DIMENSIONAIS REQUERIDAS | 1 | CARACTERISTICA DO MOSTRADOR: #2DE 4.1/2 DIGITOS | CARACTERISTICA DEL MOSTRADOR: #2DE 4.1/2 DIGITOS | SUBSTITUTO - DMY-2030-LIGHT-4-4-1-1-1-X-1-E - PRESYS | RESOLUCAO: 1 GRAU C. (TERMORESISTENCIA), 1 MICRO AMPER (CORRENTE) | 4
711605 | INDICADOR DIG 75/264VCA 60HZ 100/360VCC | INDICADOR DIG 75/264VCA 60HZ 100/360VCC | DMY-2030-LIGHT-4-4-1-1-1X1-E - PRESYS | 4.1/2 DIGITOS; | 4.1/2 DIGITOS; |  |  |  |  | PARA A INSTALACAO E CONFIABILIDADE NO SISTEMA DE SUPERVISÃO DE PRESSÃO | PARA A INSTALACAO E CONFIABILIDADE NO SISTEMA DE SUPERVISÃO DE PRESSÃO | 1 | SINAL DE ENTRADA: #14 A 20MA (CORRENTE) | SENAL DE ENTRADA: #14 A 20MA (CORRENTE) | SUBSTITUTO - DMY-2030-LIGHT-4-4-1-1-1-X-1-E - PRESYS | SINAL DE ENTRADA: 4 A 20MA (CORRENTE), PT100 - 3 FIOS (TERMORRESISTENCIA) | 5
711605 | INDICADOR DIG 75/264VCA 60HZ 100/360VCC | INDICADOR DIG 75/264VCA 60HZ 100/360VCC | DMY-2030-LIGHT-4-4-1-1-1X1-E - PRESYS | SINAL DE ENTRADA 4 A 20 mA (CORRENTE); | SENAL DE ENTRADA 4 A 20 mA (CORRIENTE); |  |  |  |  | DA CENTRAL DE AR COMPRIMIDO DO REGULADOR DE VELOCIDADE DAS UNIDADES | DA CENTRAL DE AR COMPRIMIDO DO REGULADOR DE VELOCIDADE DAS UNIDADES | 1 | SINAL DE ENTRADA: #2PT100-3FIOS (TERMORRESIST) | SENAL DE ENTRADA: #2PT100-3FIOS (TERMORRESIST) | ORIGINAL - - - - | SINAL DE SAIDA: 1 X 4 A 20 MA - RETRANSMISSORA | 6
711605 | INDICADOR DIG 75/264VCA 60HZ 100/360VCC | INDICADOR DIG 75/264VCA 60HZ 100/360VCC | DMY-2030-LIGHT-4-4-1-1-1X1-E - PRESYS | PT100-3FIOS (TERMORRESIST); | PT100-3FIOS (TERMORRESIST); |  |  |  |  | GERADORAS, NÃO SENDO POSSIVEL ADQUIRIR COMPONENTE SIMILAR. | GERADORAS, NÃO SENDO POSSIVEL ADQUIRIR COMPONENTE SIMILAR. | 1 | SINAL DE ENTRADA: #3CONFIGURAVEL PARA TERMOPARES | SENAL DE ENTRADA: #3CONFIGURAVEL PARA TERMOPARES | ORIGINAL - - - - | TENSAO NOMINAL DE ALIMENTACAO: 75 A 264 VCA / 100 A 360 VCC | 7
711605 | INDICADOR DIG 75/264VCA 60HZ 100/360VCC | INDICADOR DIG 75/264VCA 60HZ 100/360VCC | DMY-2030-LIGHT-4-4-1-1-1X1-E - PRESYS | CONFIGURAVEL PARA TERMOPARES(J,K,T; | CONFIGURABLE PARA TERMOPARES(J,K,T; |  |  |  |  | . | . | 1 | SINAL DE ENTRADA: #4(J,K,T,E,R,S CONFORME ITS-90 | SENAL DE ENTRADA: #4(J,K,T,E,R,S CONFORME ITS-90 | SUSTITUTO - DMY-2030-LIGHT-4-4-1-1-1-X-1-E - PRESYS | CONSUMO: 10W | 8
711605 | INDICADOR DIG 75/264VCA 60HZ 100/360VCC | INDICADOR DIG 75/264VCA 60HZ 100/360VCC | DMY-2030-LIGHT-4-4-1-1-1X1-E - PRESYS | E,R,S) CONFORME ITS-90; | E,R,S) CONFORME ITS-90; |  |  |  |  | ENQUADRAMENTO NA N.G.L.: | ENQUADRAMENTO NA N.G.L.: | 1 | SINAL DE SAIDA: #11X4 A 20MA (RETRANSMISSORA) | SENAL DE SALIDA: #11X4 A 20MA (RETRANSMISSORA) |  | DIMENSOES: ALT. 48MM, LARG. 96MM, PROF. 187MM | 9
711605 | INDICADOR DIG 75/264VCA 60HZ 100/360VCC | INDICADOR DIG 75/264VCA 60HZ 100/360VCC | DMY-2030-LIGHT-4-4-1-1-1X1-E - PRESYS | SINAL DE SAIDA 1X4 A 20 mA (RETRANSMISSORA); | SENAL SALIDA 1X4 A 20 mA (RETRANSMISORA); |  |  |  |  | ======================= | ======================= | 1 | SINAL DE SAIDA: #2SAIDA CONTROLE OU ALARME 4RV | SENAL DE SALIDA: #2SAIDA CONTROLE OU ALARME 4RV |  | FIXACAO: CAIXA ALUMINIO EXTRUDADO, FIXACAO FRONTAL A TRAVES DE DOIS TRILHOS | 10
711605 | INDICADOR DIG 75/264VCA 60HZ 100/360VCC | INDICADOR DIG 75/264VCA 60HZ 100/360VCC | DMY-2030-LIGHT-4-4-1-1-1X1-E - PRESYS | SAIDA CONTROLE OU ALARME 4RV; | SALIDA CONTROL O ALARMA 4RV; |  |  |  |  | ART. 20, INC. III - QUANDO SE TRATAR DE EQUIPAMENTOS, PEÇAS DE REPOSIÇÃO | ART. 20, INC. III - QUANDO SE TRATAR DE EQUIPAMENTOS, PEÇAS DE REPOSIÇÃO | 1 | SINAL DE SAIDA: #33A EM 250VCA | SENAL DE SALIDA: #33A EM 250VCA |  | PRECISAO: EXATIDAO: +/-0,1% DO FUNDO ESCALA P/ENTRADA DE MA, MV, VCC. | 11
711605 | INDICADOR DIG 75/264VCA 60HZ 100/360VCC | INDICADOR DIG 75/264VCA 60HZ 100/360VCC | DMY-2030-LIGHT-4-4-1-1-1X1-E - PRESYS | 3A EM 250 Vca; | 3A EN 250 Vca; |  |  |  |  | E/OU SERVIÇOS PARA INSTALAÇÕES, DESTINADAS À PRODUÇÃO DE ENERGIA | E/OU SERVIÇOS PARA INSTALAÇÕES, DESTINADAS À PRODUÇÃO DE ENERGIA | 1 | TENSAO NOMINAL ALIMENTACAO: #175 A 264VCA 60HZ/100 A 360VC | TENSION NOMINAL ALIMENTACION: #175 A 264VCA 60HZ/100 A 360VC |  | SINAIS DE ENTRADA SELECIONAVEIS: CONFIGURAVEL P/ TERMOPARES (J,K,T,E,R,S CONFORME ITS-90), 0-55MV, | 12
711605 | INDICADOR DIG 75/264VCA 60HZ 100/360VCC | INDICADOR DIG 75/264VCA 60HZ 100/360VCC | DMY-2030-LIGHT-4-4-1-1-1X1-E - PRESYS | TENSAO NOMINAL ALIMENTACAO 75 A 264 Vca 60HZ/100 A | TENSION NOMINAL ALIMENTACION 75 A 264 Vca 60HZ/100 A |  |  |  |  | ELÉTRICA, QUE SE DEVAM ADQUIRIR DOS MEMOS FABRICANTES OU FORNECEDORES | ELÉTRICA, QUE SE DEVAM ADQUIRIR DOS MEMOS FABRICANTES OU FORNECEDORES | 1 | TENSAO NOMINAL ALIMENTACAO: #2EXATIDAO 0,1% FUNDO ESCALA | TENSION NOMINAL ALIMENTACION: #2EXATIDAO 0,1% FUNDO ESCALA |  | LINEARIDADE: +/-0,1 GRAUS C. PARA RTD | 13
711605 | INDICADOR DIG 75/264VCA 60HZ 100/360VCC | INDICADOR DIG 75/264VCA 60HZ 100/360VCC | DMY-2030-LIGHT-4-4-1-1-1X1-E - PRESYS | 360 Vcc; | 360 Vcc; |  |  |  |  | EXCLUSIVOS. | EXCLUSIVOS. | 1 | TENSAO NOMINAL ALIMENTACAO: #3PARA ENTRADA MA,MV,VCC | TENSION NOMINAL ALIMENTACION: #3PARA ENTRADA MA,MV,VCC |  | CONFIGURACAO: ATRAVES 3 TECLAS FRONTAIS E JUMPERS INTERNOS; BLOQ. TECLAS COM SENHA | 14
711605 | INDICADOR DIG 75/264VCA 60HZ 100/360VCC | INDICADOR DIG 75/264VCA 60HZ 100/360VCC | DMY-2030-LIGHT-4-4-1-1-1X1-E - PRESYS | EXATIDAO 0,1% FUNDO ESCALA; | EXACTITUD 0,1% FONDO ESCALA; | [6 empty] | 1 | TENSAO NOMINAL ALIMENTACAO: #4TEMPO DE VARREDURA 64 MILIS | TENSION NOMINAL ALIMENTACION: #4TEMPO DE VARREDURA 64 MILIS |  | SAIDA DE CONTROLE OU ALARME: 4RELES-3A/250VCA (2 COM 2RV E 2 COM 2NF) | 15
711605 | INDICADOR DIG 75/264VCA 60HZ 100/360VCC | INDICADOR DIG 75/264VCA 60HZ 100/360VCC | DMY-2030-LIGHT-4-4-1-1-1X1-E - PRESYS | PARA ENTRADA MA, mV,Vcc; | PARA ENTRADA MA, mV,Vcc; | [6 empty] | 1 | FIXACAO: #1FRONTAL POR DOIS TRILHOS | FIJACION: #1FRONTAL POR DOIS TRILHOS |  | TEMPO DE VARREDURA: 64 MSEG. | 16
711605 | INDICADOR DIG 75/264VCA 60HZ 100/360VCC | INDICADOR DIG 75/264VCA 60HZ 100/360VCC | DMY-2030-LIGHT-4-4-1-1-1X1-E - PRESYS | TEMPO DE VARREDURA 64 MILIS; | TIEMPO DE VARREDURA 64 MILIS; | [6 empty] | 1 | FIXACAO: #2PAINEL EM POLICARBONATO | FIJACION: #2PAINEL EM POLICARBONATO |  | GRAU DE PROTECAO: IP55 | 17
711605 | INDICADOR DIG 75/264VCA 60HZ 100/360VCC | INDICADOR DIG 75/264VCA 60HZ 100/360VCC | DMY-2030-LIGHT-4-4-1-1-1X1-E - PRESYS | LARGURA 96 mm; | ANCHO 96 mm; | [6 empty] | 1 | FIXACAO: #3CAIXA EM ALUMINIO EXTRUDADO | FIJACION: #3CAIXA EM ALUMINIO EXTRUDADO |  | CARACTERISTICAS ADICIONAIS: FILTRO LINHA/SINAL; FUNCAO BORN-OUT/BREAK/SAFE CONFIG. RTD E 4 A 20MA; EXT. RAIZ | 18
711605 | INDICADOR DIG 75/264VCA 60HZ 100/360VCC | INDICADOR DIG 75/264VCA 60HZ 100/360VCC | DMY-2030-LIGHT-4-4-1-1-1X1-E - PRESYS | COMPRIMENTO 48 mm; | LARGO 48 mm; | [6 empty] | 1 | FIXACAO: #4GRAU DE PROTECAO IP55 | FIJACION: #4GRAU DE PROTECAO IP55 |  |  | 19
711605 | INDICADOR DIG 75/264VCA 60HZ 100/360VCC | INDICADOR DIG 75/264VCA 60HZ 100/360VCC | DMY-2030-LIGHT-4-4-1-1-1X1-E - PRESYS | PROFUNDIDADE 187 mm; | PROFUNDIDAD 187 mm; | [6 empty] | 1 | LARGURA: 96,00 mm | ANCHO: 96,00 mm |  |  | 20
711605 | INDICADOR DIG 75/264VCA 60HZ 100/360VCC | INDICADOR DIG 75/264VCA 60HZ 100/360VCC | DMY-2030-LIGHT-4-4-1-1-1X1-E - PRESYS | FIXACAO FRONTAL POR DOIS TRILHOS; | FIXACION FRONTAL POR DOS RIELES; | [6 empty] | 1 | COMPRIMENTO EM MILIMETROS: 48,00 mm | LARGO EN MILIMETROS: 48,00 mm |  |  | 21
711605 | INDICADOR DIG 75/264VCA 60HZ 100/360VCC | INDICADOR DIG 75/264VCA 60HZ 100/360VCC | DMY-2030-LIGHT-4-4-1-1-1X1-E - PRESYS | PAINEL EM POLICARBONATO; | TABLERO EN POLICARBONATO; | [6 empty] | 1 | PROFUNDIDADE: 187,00 mm | PROFUNDIDAD: 187,00 mm |  |  | 22
711605 | INDICADOR DIG 75/264VCA 60HZ 100/360VCC | INDICADOR DIG 75/264VCA 60HZ 100/360VCC | DMY-2030-LIGHT-4-4-1-1-1X1-E - PRESYS | CAIXA EM ALUMINIO EXTRUDADO; | CAJA EN ALUMINIO REPUJADO; | [6 empty] | 1 | NORMAS TECNICAS APLICAVEIS: DIN 43760 | NORMAS TECNICAS APLICABLES: DIN 43760 |  |  | 23
711605 | INDICADOR DIG 75/264VCA 60HZ 100/360VCC | INDICADOR DIG 75/264VCA 60HZ 100/360VCC | DMY-2030-LIGHT-4-4-1-1-1X1-E - PRESYS | GRAU DE PROTECAO IP-55; | GRADO DE PROTECCON IP-55; | [6 empty] | 1 |  |  |  |  | 24
711605 | INDICADOR DIG 75/264VCA 60HZ 100/360VCC | INDICADOR DIG 75/264VCA 60HZ 100/360VCC | DMY-2030-LIGHT-4-4-1-1-1X1-E - PRESYS | CONFORME NORMA(S) TECNICA(S) DIN 43760. | CONFORME NORMA(S) TECNICA(S) DIN 43760. | [6 empty] | 1 |  |  |  |  | 25
711746 | SENSOR NIV CAPAC HAST 230MM | SENSOR NIV CAPAC VAST 230MM | 7ML5515-0AJ02-1AA1-Z - SIEMENS | SENSOR, NIVEL CAPACITIVO; | SENSOR, NIVEL CAPACITIVO; |  |  | INSPEÇÃO: CLASSE 3 | INSPECCIÓN: CLASE 3 |  |  | 1 | MATERIAL DA CAIXA: ALUMINIO REVESTIDO DE EPOXY | MATERIAL DE LA CAJA: ALUMINIO REVESTIDO DE EPOXY | ORIGINAL - 7ML5515-0AJ02-1AA1-Z - SIEMENS | FAIXA DE CAPACITANCIA: 1 A 3300 PICO FARAD | 1
711746 | SENSOR NIV CAPAC HAST 230MM | SENSOR NIV CAPAC VAST 230MM | 7ML5515-0AJ02-1AA1-Z - SIEMENS | MATERIAL DA CAIXA ALUMINIO REVESTIDO DE EPOXY; | MATERIAL DE LA CAJA ALUMINIO REVESTIDO DE EPOXY; | [6 empty] | 1 | MATERIAL DA HASTE: #1ACO INOX 316L | MATERIAL DEL VASTAGO: #1ACO INOX 316L |  | NUMERO DE SAIDAS: 1 (2 FIOS DE CORRENTE 4 A 20MA) | 2
711746 | SENSOR NIV CAPAC HAST 230MM | SENSOR NIV CAPAC VAST 230MM | 7ML5515-0AJ02-1AA1-Z - SIEMENS | MATERIAL DA HASTE ACO INOX 316 L; | MATERIAL DEL VASTAGO ACERO INOX 316 L; | [6 empty] | 1 | MATERIAL DA HASTE: #2MODULO ELETRONICO E | MATERIAL DEL VASTAGO: #2MODULO ELETRONICO E |  | GRAU DE PROTECAO: IP68 | 3
711746 | SENSOR NIV CAPAC HAST 230MM | SENSOR NIV CAPAC VAST 230MM | 7ML5515-0AJ02-1AA1-Z - SIEMENS | MODULO ELETRONICO E PROTOCOLO HART; | MODULO ELECTRONICO Y PROTOCOLO HART; | [6 empty] | 1 | MATERIAL DA HASTE: #3PROTOCOLO HART | MATERIAL DEL VASTAGO: #3PROTOCOLO HART |  | CONEXAO: 1.1/2 POLEGADA BSP | 4
711746 | SENSOR NIV CAPAC HAST 230MM | SENSOR NIV CAPAC VAST 230MM | 7ML5515-0AJ02-1AA1-Z - SIEMENS | FAIXA DE CAPACITANCIA 1 A 3300 pF ; | RANGO DE CAPACITANCIA 1 A 3300 pF; | [6 empty] | 1 | FAIXA DE CAPACITANCIA: #11 A 3300 PICOFARAD | RANGO DE CAPACITANCIA: #11 A 3300 PICOFARAD |  | MATERIAL DA CAIXA: ALUMINIO REVESTIDO EM EPOXI | 5
711746 | SENSOR NIV CAPAC HAST 230MM | SENSOR NIV CAPAC VAST 230MM | 7ML5515-0AJ02-1AA1-Z - SIEMENS | ALIMENTACAO 24 Vcc; | ALIMENTACION 24 Vcc; | [6 empty] | 1 | FAIXA DE CAPACITANCIA: #2ALIMENTACAO 24VCC | RANGO DE CAPACITANCIA: #2ALIMENTACAO 24VCC |  | MATERIAL DA HASTE: ACO INOX 316L | 6
711746 | SENSOR NIV CAPAC HAST 230MM | SENSOR NIV CAPAC VAST 230MM | 7ML5515-0AJ02-1AA1-Z - SIEMENS | DIMENSOES DA HASTE COMPRIMENTO 230 mm; | DIMENSIONES DEL VASTAGO LARGO 230 mm; | [6 empty] | 1 | DIMENSOES DA HASTE: COMPRIMENTO 230MM | DIMENSIONES DEL VASTAGO: COMPRIMENTO 230MM |  | DIMENSOES DA HASTE: 230MM, COM TUBO DE TERRA | 7
711746 | SENSOR NIV CAPAC HAST 230MM | SENSOR NIV CAPAC VAST 230MM | 7ML5515-0AJ02-1AA1-Z - SIEMENS | CONFORME NORMA(S) TECNICA(S) IEC/EN61010:2001; | CONFORME NORMA(S) TECNICA(S) IEC/EN61010:2001; | [6 empty] | 1 | NORMAS TECNICAS APLICAVEIS: #1IEC/EN61010:2001 | NORMAS TECNICAS APLICABLES: #1IEC/EN61010:2001 |  | CARACTERISTICAS ADICIONAIS: ALIMENTACAO: 24VCC A DOIS FIOS C/PROTECAO CONTRA INVERSAO DE POLARIDADE | 8
711746 | SENSOR NIV CAPAC HAST 230MM | SENSOR NIV CAPAC VAST 230MM | 7ML5515-0AJ02-1AA1-Z - SIEMENS | E 6210-2019517-E R2. | E 6210-2019517-E R2. | [6 empty] | 1 | NORMAS TECNICAS APLICAVEIS: #2CONFORME 6210-20-19517-E R2 | NORMAS TECNICAS APLICABLES: #2CONFORME 6210-20-19517-E R2 |  | CONTINUACAO DA CARACTERISTICA: 1011: INFLUENCIA DE HF E PICOS DE SOBRETENSAO; COM PRTOCOLO HART | 9
712616 | CHAVE NIV BOIA PP 15M | LLAVE NIV BOYA PP 15M | 140-PP-15 - NIVETEC | CHAVE, NIVEL BOIA; | LLAVE, NIVEL BOYA; | Sugerimos chave marca NIVETEC modelo 140-PP-15. | Sugerimos llave marca NIVETEC modelo 140-PP-15. | INSPEÇÃO: CLASSE 3 | INSPECCIÓN: CLASE 3 |  |  | 1 | MATERIAL DO CORPO: POLIPROPILENO | MATERIAL DEL CUERPO: POLIPROPILENO |  |  | 1
712616 | CHAVE NIV BOIA PP 15M | LLAVE NIV BOYA PP 15M | 140-PP-15 - NIVETEC | MATERIAL DO CORPO POLIPROPILENO; | MATERIAL DEL CUERPO POLIPROPILENO; | [6 empty] | 1 | MATERIAL DA HASTE: #1PVC | MATERIAL DEL VASTAGO: #1PVC |  |  | 2
712616 | CHAVE NIV BOIA PP 15M | LLAVE NIV BOYA PP 15M | 140-PP-15 - NIVETEC | MATERIAL DA HASTE PVC; | MATERIAL DEL VASTAGO PVC; | FONTE CONSULTADA: Nivetec - fone (11) 2627-6600 | Fuente de consulta: Nivetec - fone (11) 2627-6600 |  |  |  |  | 1 | MATERIAL DA HASTE: #2COMPRIMENTO DO CABO 15M | MATERIAL DEL VASTAGO: #2COMPRIMENTO DO CABO 15M |  |  | 3
712616 | CHAVE NIV BOIA PP 15M | LLAVE NIV BOYA PP 15M | 140-PP-15 - NIVETEC | COMPRIMENTO DO CABO 15 m; | LARGO DEL CABLE 15 m; | - www.nivetec.com.br | - www.nivetec.com.br |  |  |  |  | 1 | MATERIAL DA HASTE: #3TIPO DE CABO 3X1,5MM2 | MATERIAL DEL VASTAGO: #3TIPO DE CABO 3X1,5MM2 |  |  | 4
712616 | CHAVE NIV BOIA PP 15M | LLAVE NIV BOYA PP 15M | 140-PP-15 - NIVETEC | TIPO DE CABO 3X1,5 mm2; | TIPO DE CABLE 3X1,5 mm2; | [6 empty] | 1 | PRESSAO MAXIMA DE SERVICO: 1BAR | PRESION MAXIMA DE SERVICIO: 1BAR |  |  | 5
712616 | CHAVE NIV BOIA PP 15M | LLAVE NIV BOYA PP 15M | 140-PP-15 - NIVETEC | PRESSAO MAXIMA DE SERVICO 1 bar; | PRESION MAXIMA DE TRABAJO 1 bar; | [6 empty] | 1 | DIFERENCIAL: AJUSTAVEL | DIFERENCIAL: AJUSTAVEL |  |  | 6
712616 | CHAVE NIV BOIA PP 15M | LLAVE NIV BOYA PP 15M | 140-PP-15 - NIVETEC | DIFERENCIAL AJUSTAVEL; | DIFERENCIAL AJUSTABLE; | [6 empty] | 1 | NUMERO E TIPO(S) DE CONTATO(S): 1NA/1NF | NUMERO Y TIPOS DE CONTACTOS: 1NA/1NF |  |  | 7
712616 | CHAVE NIV BOIA PP 15M | LLAVE NIV BOYA PP 15M | 140-PP-15 - NIVETEC | NUMERO E TIPO(S) DE CONTATO(S) 1NA/1NF; | NUMERO Y TIPO(S) DE CONTACTO(S) 1NA/1NC; | [6 empty] | 1 | CORRENTE NOMINAL DOS CONTATOS: 10A EM 250VCA | CORRIENTE NOMINAL CONTACTOS: 10A EM 250VCA |  |  | 8
712616 | CHAVE NIV BOIA PP 15M | LLAVE NIV BOYA PP 15M | 140-PP-15 - NIVETEC | CORRENTE NOMINAL DOS CONTATOS 10A EM 250 Vca. | CORRIENTE NOMINAL CONTACTOS 10A EN 250 Vca. | [6 empty] | 1 |  |  |  |  | 9
713051 | INDICADOR DIG DMY-2012 ENERGY | INDICADOR DIG DMY-2012 ENERGY | DMY-2012-1-1-1-1-1-2-1-E - PRESYS | INDICADOR, DIGITAL; | INDICADOR, DIGITAL; |  |  | INSPEÇÃO: CLASSE 3 | INSPECCIÓN: CLASE 3 | O SISTEMA DE MEDIÇÃO DE NIVEL E PRESSÃO QUE FAZ O CON- | EL SISTEMA DE MEDICIÓN DE NIVEL Y PRESIÓN QUE REALIZAN | 1 | TIPO: UNIVERSAL ENERGY | TIPO: UNIVERSAL ENERGY | ORIGINAL - DMY-2012-1-1-1-1-1-2-1-E - PRESYS | TIPO: INDICADOR DIGITAL UNIVERSAL MULTISSAIDAS | 1
713051 | INDICADOR DIG DMY-2012 ENERGY | INDICADOR DIG DMY-2012 ENERGY | DMY-2012-1-1-1-1-1-2-1-E - PRESYS | TIPO UNIVERSAL ENERGY; | TIPO UNIVERSAL ENERGY; |  |  |  |  | TROLE DOS TANQUES ACUMULADORES DE AR/OLEO DO REGULADOR | EL CONTROL DE LOS TANQUES ACUMULADORES DE AIRE/ACEITE | 1 | SINAL DE ENTRADA: #1P/ PT100 CONFORME DIN 43760 | SENAL DE ENTRADA: #1P/ PT100 CONFORME DIN 43760 |  | CARACTERISTICA DO DISPLAY: 4 DIGITOS; 14MM; LEDS VERMELHOS | 2
713051 | INDICADOR DIG DMY-2012 ENERGY | INDICADOR DIG DMY-2012 ENERGY | DMY-2012-1-1-1-1-1-2-1-E - PRESYS | SINAL DE ENTRADA P/PT100 CONFORME DIN 43760,4-20 mA; | SENAL DE ENTRADA P/PT100 CONFORME DIN 43760,4-20 mA; |  |  |  |  | DE VELOCIDADE DE CADA UNIDADE GERADORA É DE VITAL IMPOR- | DEL REGULADOR DE VELOCIDAD DE CADA UNIDAD GENERADORA ES | 1 | SINAL DE ENTRADA: #24-20MA, 0-500MVCC, 1-5VCC | SENAL DE ENTRADA: #24-20MA, 0-500MVCC, 1-5VCC |  | SINAL DE ENTRADA: PT-100 (DIN 43760), 4-20MA, 1-5VCC, 0-10VCC, 0-500MV | 3
713051 | INDICADOR DIG DMY-2012 ENERGY | INDICADOR DIG DMY-2012 ENERGY | DMY-2012-1-1-1-1-1-2-1-E - PRESYS | 0-500 mVcc; | 0-500 mVcc; |  |  |  |  | TÂNCIA PARA DAR CONFIABILIDADE E ROBUSTEZ AO SISTEMA DE | DE VITAL IMPORTANCIA PARA DOTAR DE CONFIABILIDAD Y RO- | 1 | SINAL DE ENTRADA: #30-10VCC | SENAL DE ENTRADA: #30-10VCC |  | SINAL DE SAIDA: 1 X 4-20MA | 4
713051 | INDICADOR DIG DMY-2012 ENERGY | INDICADOR DIG DMY-2012 ENERGY | DMY-2012-1-1-1-1-1-2-1-E - PRESYS | 1-5 Vcc; | 1-5 Vcc; |  |  |  |  | REGULAÇÃO DE VELOCIDADE E DE ESTA MANEIRA PERMITIR O | BUSTEZ AL SISTEMA DE REGULACIÓN DE VELOCIDAD Y DE ESTA | 1 | SINAL DE SAIDA: #11 ANALOG 4 A 20MA, 2 ALARM | SENAL DE SALIDA: #11 ANALOG 4 A 20MA, 2 ALARM |  | SAIDA ANALOGICA/ COMUNICACAO: RS-485 (MODBUS-RTU) | 5
713051 | INDICADOR DIG DMY-2012 ENERGY | INDICADOR DIG DMY-2012 ENERGY | DMY-2012-1-1-1-1-1-2-1-E - PRESYS | 0-10 Vcc; | 0-10 Vcc; |  |  |  |  | SUMINISTRO CONSTANTE DE ENERGÍA ELÉTRICA DE QUALIDADE. | MANERA PERMITIR EL SUMINISTRO CONSTANTE DE ENERGÍA ELEC- | 1 | SINAL DE SAIDA: #2CON RELE SPDT 3A/220VCA, 8 | SENAL DE SALIDA: #2CON RELE SPDT 3A/220VCA, 8 |  | SAIDA DE CONTROLE OU ALARME: 8 X SPST (ALARME/FALHA); 2 X SPDT (ALARME/TRIP); RELES 3A/220VCA | 6
713051 | INDICADOR DIG DMY-2012 ENERGY | INDICADOR DIG DMY-2012 ENERGY | DMY-2012-1-1-1-1-1-2-1-E - PRESYS | SINAL DE SAIDA 1 ANALOG 4 A 20 mA; | SENAL DE SALIDA 1 ANALOG 4 A 20 mA; |  |  |  |  | CONFORME ESPECIFIÇÃO TÉCNICA 031/2014 (5215-20-19533-R1) | TRICA DE CALIDAD. | 1 | SINAL DE SAIDA: #3ALARM CON RELE SPST 3A/220VC | SENAL DE SALIDA: #3ALARM CON RELE SPST 3A/220VC |  | TENSAO NOMINAL DE ALIMENTACAO: 75...264VCA-50/60HZ OU 100...360VCC (SEM POLARIDADE) | 7
713051 | INDICADOR DIG DMY-2012 ENERGY | INDICADOR DIG DMY-2012 ENERGY | DMY-2012-1-1-1-1-1-2-1-E - PRESYS | 2 ALARM CON RELE SPDT 3A/220 Vca; | 2 ALARM CON RELE SPDT 3A/220 Vca; |  |  |  |  | O EQUIPAMENTO QUE ATENDE AS EXIGENCIAS DA ITAIPU CORRES- | SEGÚN ESPECIFICACIÓN TECNICA 031/2014 (5215-20-19533-R1) | 1 | TENSAO NOMINAL ALIMENTACAO: 75/264VCA 50/60HZ O 100/360VCC | TENSION NOMINAL ALIMENTACION: 75/264VCA 50/60HZ O 100/360VCC |  | CONSUMO: 10W | 8
713051 | INDICADOR DIG DMY-2012 ENERGY | INDICADOR DIG DMY-2012 ENERGY | DMY-2012-1-1-1-1-1-2-1-E - PRESYS | 8 ALARM CON RELE SPST 3A/220 Vca; | 8 ALARM CON RELE SPST 3A/220 VC; |  |  |  |  | PONDE A MARCA PRESYS MODELO DMY-2012-1-1-1-1-1-2-1-E. | EL EQUIPO QUE ATIENDE LAS EXIGENCIAS DE LA ITAIPU | 1 | LARGURA: 91,00 mm | ANCHO: 91,00 mm |  | CONFIGURACAO: ATRAVES DAS TECLAS FRONTAIS | 9
713051 | INDICADOR DIG DMY-2012 ENERGY | INDICADOR DIG DMY-2012 ENERGY | DMY-2012-1-1-1-1-1-2-1-E - PRESYS | TENSAO NOMINAL ALIMENTACAO 75/264 Vca 50/60HZ OU | TENSION NOMINAL ALIMENTACION 75/264 Vca 50/60HZ O | [5 empty] | CORRESPONDE A LA MARCA PRESYS MODELO | 1 | COMPRIMENTO EM MILIMETROS: 96,00 mm | LARGO EN MILIMETROS: 96,00 mm |  | TEMPO DE VARREDURA: 64MS; ATUALIZACAO DO DISPLAY A CADA 0,5S | 10
713051 | INDICADOR DIG DMY-2012 ENERGY | INDICADOR DIG DMY-2012 ENERGY | DMY-2012-1-1-1-1-1-2-1-E - PRESYS | 100/360 Vcc; | 100/360 Vcc; | [5 empty] | DMY-2012-1-1-1-1-1-2-1-E. | 1 | PROFUNDIDADE: 187,00 mm | PROFUNDIDAD: 187,00 mm |  | LINEARIDADE: ±0,1°C PARA RTD | 11
713051 | INDICADOR DIG DMY-2012 ENERGY | INDICADOR DIG DMY-2012 ENERGY | DMY-2012-1-1-1-1-1-2-1-E - PRESYS | LARGURA 91 mm; | ANCHO 91 mm; | [6 empty] | 1 | REFERENCIA: DMY2012-1-1-1-1-1-2-1-E-PRESYS | REFERENCIA: DMY2012-1-1-1-1-1-2-1-E-PRESYS |  | GRAU DE PROTECAO: FRONTAL IP55 | 12
713051 | INDICADOR DIG DMY-2012 ENERGY | INDICADOR DIG DMY-2012 ENERGY | DMY-2012-1-1-1-1-1-2-1-E - PRESYS | COMPRIMENTO 96 mm; | LARGO 96 mm; | [6 empty] | 1 |  |  |  | DIMENSOES: ALT. 96MM, LARG. 96MM, PROF. 187MM | 13
713051 | INDICADOR DIG DMY-2012 ENERGY | INDICADOR DIG DMY-2012 ENERGY | DMY-2012-1-1-1-1-1-2-1-E - PRESYS | PROFUNDIDADE 187 mm. REF.: DMY2012-1-1-1-1-1-2-1-E | PROFUNDIDAD 187 mm. REF.: DMY2012-1-1-1-1-1-2-1-E | [6 empty] | 1 |  |  |  |  | 14
713051 | INDICADOR DIG DMY-2012 ENERGY | INDICADOR DIG DMY-2012 ENERGY | DMY-2012-1-1-1-1-1-2-1-E - PRESYS | PRESYS. | PRESYS. | [6 empty] | 1 |  |  |  |  | 15
713175 | MEDIDOR MULTIGRAND 125VCC 90/415VCA | MEDIDOR MULTIGRAND 125VCC 90/415VCA | METSEPM8240 + METSEPM89M0024 - SCHNEIDER ELECTRIC | MEDIDOR, MULTIGRANDEZAS; | MEDIDOR, MULTIGRANDEZAS; | Sugerimos que sejam adquiridas as referências: | Sugerimos que sean adquiridas las referencias: | INSPEÇÃO: CLASSE 3 | INSPECCIÓN: CLASE 3 |  |  | 1 | GRANDEZAS: #1MEDIR CORRENTE, TENSAO | GRANDEZAS: #1MEDIR CORRENTE, TENSAO | SUBSTITUTO - PM810MG + PM8M2222 - SCHNEIDER | MEDICAO: V/A/HZ/W/VA/VAR/WH/COSFI/THD/%DESEQUILIBRIO | 1
713175 | MEDIDOR MULTIGRAND 125VCC 90/415VCA | MEDIDOR MULTIGRAND 125VCC 90/415VCA | METSEPM8240 + METSEPM89M0024 - SCHNEIDER ELECTRIC | GRANDEZAS MEDIR CORRENTE, TENSAO, FREQUENCIA, | GRANDEZAS MEDIR CORRIENTE, TENSION, FRECUENCIA, | METSEPM8240 + METSEPM89M0024 - Schneider Electric | METSEPM8240 + METSEPM89M0024 - Schneider Electric |  |  |  |  | 1 | GRANDEZAS: #2FREQUENCIA, POTENCIAS (, | GRANDEZAS: #2FREQUENCIA, POTENCIAS (, | SUBSTITUTO - PM810MG + PM8M2222 - SCHNEIDER | CARACTERISTICA DO DISPLAY: LCD, 6 LINHAS | 2
713175 | MEDIDOR MULTIGRAND 125VCC 90/415VCA | MEDIDOR MULTIGRAND 125VCC 90/415VCA | METSEPM8240 + METSEPM89M0024 - SCHNEIDER ELECTRIC | POTENCIAS ( ATIVA, REATIVA, APARENTE E COSFI, | POTENCIAS ( ACTIVA, REACTIVA, APARENTE Y COSFI, | [6 empty] | 1 | GRANDEZAS: #3ATIVA, REATIVA, APARENTE E, | GRANDEZAS: #3ATIVA, REATIVA, APARENTE E, | ORIGINAL - - - - | TENSAO DE ENTRADA: 0-600VCA (L-L); 0-347VCA (L-N) | 3
713175 | MEDIDOR MULTIGRAND 125VCC 90/415VCA | MEDIDOR MULTIGRAND 125VCC 90/415VCA | METSEPM8240 + METSEPM89M0024 - SCHNEIDER ELECTRIC | TOTAL E POR FASE); | TOTAL Y POR FASE); | [6 empty] | 1 | GRANDEZAS: #4COSFI, TOTAL E POR FASE). | GRANDEZAS: #4COSFI, TOTAL E POR FASE). | SUBSTITUTO - PM810MG + PM8M2222 - SCHNEIDER | FREQUENCIA: 45-67HZ; 350-450HZ | 4
713175 | MEDIDOR MULTIGRAND 125VCC 90/415VCA | MEDIDOR MULTIGRAND 125VCC 90/415VCA | METSEPM8240 + METSEPM89M0024 - SCHNEIDER ELECTRIC | NUMERO DE FASES POLOS (3P+N) (3P) (1P+N); | NUMERO DE FASES POLOS (3P+N) (3P) (1P+N); | [6 empty] | 1 | NUMERO DE FASES: POLOS (3P+N) (3P) (1P+N) | NUMERO DE FASES: POLOS (3P+N) (3P) (1P+N) | ORIGINAL - - - - | CORRENTE: 1A/5A | 5
713175 | MEDIDOR MULTIGRAND 125VCC 90/415VCA | MEDIDOR MULTIGRAND 125VCC 90/415VCA | METSEPM8240 + METSEPM89M0024 - SCHNEIDER ELECTRIC | MOSTRADOR LCD RESOLUCAO 320X240 PIXELS QVGA; | MOSTRADOR LCD RESOLUCION 320X240 PIXELS QVGA; | [6 empty] | 1 | MOSTRADOR: #1LCD RESOLUCAO 320X240, | MOSTRADOR: #1LCD RESOLUCAO 320X240, | ORIGINAL - - - - | CONSUMO: 15VA | 6
713175 | MEDIDOR MULTIGRAND 125VCC 90/415VCA | MEDIDOR MULTIGRAND 125VCC 90/415VCA | METSEPM8240 + METSEPM89M0024 - SCHNEIDER ELECTRIC | TENSAO NOMINAL DE ENTRADA 90...415 VCA 45...65 HZ | TENSION NOMINAL DE ENTRADA 90...415 VCA 45...65 HZ | [6 empty] | 1 | MOSTRADOR: #2PIXELS QVGA | MOSTRADOR: #2PIXELS QVGA |  | ENTRADAS: 1 DIGITAL(24-125VCA/VCC),2 DIGITAIS(20-150VCA/VCC),2 ANALOG.CONFIG.(4-20MA/0-5V) | 7
713175 | MEDIDOR MULTIGRAND 125VCC 90/415VCA | MEDIDOR MULTIGRAND 125VCC 90/415VCA | METSEPM8240 + METSEPM89M0024 - SCHNEIDER ELECTRIC | +/-10%,, 110...415 VCC +/-10%; | +/-10% 110...415 VCC +/-10%; | [6 empty] | 1 | TENSAO NOMINAL DE ENTRADA: #190...415 VCA, | TENSION NOMINAL DE ENTRADA: #190...415 VCA, |  | SAIDAS: 1 DIGITAL(6-220VCA/3-250VCC), 2 RELE(0-240VCA/0-30VCC), 2 ANALOGICAS (4-20MA) | 8
713175 | MEDIDOR MULTIGRAND 125VCC 90/415VCA | MEDIDOR MULTIGRAND 125VCC 90/415VCA | METSEPM8240 + METSEPM89M0024 - SCHNEIDER ELECTRIC | FREQUENCIA 50 Hz, 60 Hz; | FRECUENCIA 50 Hz, 60 Hz; | [6 empty] | 1 | TENSAO NOMINAL DE ENTRADA: #345...65 HZ +/-10%, | TENSION NOMINAL DE ENTRADA: #345...65 HZ +/-10%, |  | PROTOCOLO: MODBUS | 9
713175 | MEDIDOR MULTIGRAND 125VCC 90/415VCA | MEDIDOR MULTIGRAND 125VCC 90/415VCA | METSEPM8240 + METSEPM89M0024 - SCHNEIDER ELECTRIC | CORRENTE NOMINAL [IN] 1A, 5A, 10A; | CORRIENTE NOMINAL [IN] 1A, 5A, 10A; | [6 empty] | 1 | TENSAO NOMINAL DE ENTRADA: #4110...415 VCC +/-10% | TENSION NOMINAL DE ENTRADA: #4110...415 VCC +/-10% |  | COMUNICACAO: RS485 | 10
713175 | MEDIDOR MULTIGRAND 125VCC 90/415VCA | MEDIDOR MULTIGRAND 125VCC 90/415VCA | METSEPM8240 + METSEPM89M0024 - SCHNEIDER ELECTRIC | CONSUMO 18 VA A 415VCA; | CONSUMO 18 VA A 415VCA; | [6 empty] | 1 | FREQUENCIA: 50 Hz, 60 Hz | FRECUENCIA NOMINAL: 50 Hz, 60 Hz |  | INTERFACE: SYSTEM MANAGER SOFTWARE (SMS); 4 BOTOES FRONTAIS | 11
713175 | MEDIDOR MULTIGRAND 125VCC 90/415VCA | MEDIDOR MULTIGRAND 125VCC 90/415VCA | METSEPM8240 + METSEPM89M0024 - SCHNEIDER ELECTRIC | ENTRADA(S) 3 DIGITAIS 30 VCA / 3 DIGITAIS 60 VCC; | ENTRADA(S) 3 DIGITALES 30 VCA / 3 DIGITALES 60 VCC; | [6 empty] | 1 | CORRENTE NOMINAL: [IN] 1A, 5A, 10A | CORRIENTE NOMINAL: [IN] 1A, 5A, 10A |  | CLASSE DE EXATIDAO: 0,2% V/A; 0,5% W/WH | 12
713175 | MEDIDOR MULTIGRAND 125VCC 90/415VCA | MEDIDOR MULTIGRAND 125VCC 90/415VCA | METSEPM8240 + METSEPM89M0024 - SCHNEIDER ELECTRIC | SAIDA(S) 1 PULSO; | SALIDA(S) 1 PULSO; | [6 empty] | 1 | CONSUMO: #118 VA A 415VCA | CONSUMO: #118 VA A 415VCA |  | TENSAO SECUNDARIA: 110-415VCA±10%; 125-250VCC±20% | 13
713175 | MEDIDOR MULTIGRAND 125VCC 90/415VCA | MEDIDOR MULTIGRAND 125VCC 90/415VCA | METSEPM8240 + METSEPM89M0024 - SCHNEIDER ELECTRIC | COMUNICACAO TIPO DE REDE DE COMUNICACAO : IPV6 | COMUNICACION TIPO DE RED DE COMUNICACION : IPV6 | [6 empty] | 1 | ENTRADA(S): #13 DIGITAIS 30 VCA /, | ENTRADA(S): #13 DIGITAIS 30 VCA /, |  | GRAU DE PROTECAO: IP52 (FRONTAL) | 14
713175 | MEDIDOR MULTIGRAND 125VCC 90/415VCA | MEDIDOR MULTIGRAND 125VCC 90/415VCA | METSEPM8240 + METSEPM89M0024 - SCHNEIDER ELECTRIC | (PROTOCOLO INTERNET), 2 PORTAS ETHERNET; | (PROTOCOLO INTERNET), 2 PUERTAS ETHERNET; | [6 empty] | 1 | ENTRADA(S): #23 DIGITAIS 60 VCC | ENTRADA(S): #23 DIGITAIS 60 VCC |  | TEMPERATURA AMBIENTE: -25 A +50 GRAUS C. (DISPLAY) | 15
713175 | MEDIDOR MULTIGRAND 125VCC 90/415VCA | MEDIDOR MULTIGRAND 125VCC 90/415VCA | METSEPM8240 + METSEPM89M0024 - SCHNEIDER ELECTRIC | PROTOCOLO PORTA DE COMUNICACAO: MODBUS | PROTOCOLO PUERTA DE COMUNICACION: MODBUS | [6 empty] | 1 | SAIDA(S): 1 PULSO | SALIDA(S): 1 PULSO |  | FIXACAO: FRONTAL EM PAINEL | 16
713175 | MEDIDOR MULTIGRAND 125VCC 90/415VCA | MEDIDOR MULTIGRAND 125VCC 90/415VCA | METSEPM8240 + METSEPM89M0024 - SCHNEIDER ELECTRIC | RTU,ION,DNP3,IEC61850, MODBUS TCP/IP; | RTU,ION,DNP3,IEC61850, MODBUS TCP/IP; | [6 empty] | 1 | COMUNICACAO: #1TIPO DE REDE DE COMUNICACAO, | COMUNICACAO: #1TIPO DE REDE DE COMUNICACAO, |  | DIMENSOES: ALT. 96MM, LAR. 96MM, PROF. 70MM | 17
713175 | MEDIDOR MULTIGRAND 125VCC 90/415VCA | MEDIDOR MULTIGRAND 125VCC 90/415VCA | METSEPM8240 + METSEPM89M0024 - SCHNEIDER ELECTRIC | CLASSE DE EXATIDAO CLASSE 0.2; | CLASE DE EXACTITUD CLASSE 0.2; | [6 empty] | 1 | COMUNICACAO: #2: IPV6 (PROTOCOLO INTERNET) | COMUNICACAO: #2: IPV6 (PROTOCOLO INTERNET) |  | NORMAS TECNICAS APLICAVEIS: EM 55011; IEC 61000-4-6 | 18
713175 | MEDIDOR MULTIGRAND 125VCC 90/415VCA | MEDIDOR MULTIGRAND 125VCC 90/415VCA | METSEPM8240 + METSEPM89M0024 - SCHNEIDER ELECTRIC | TENSAO AUXILIAR 125 VCC; | TENSION AUXILIAR 125 VCC; | [6 empty] | 1 | COMUNICACAO: #32 PORTAS ETHERNET | COMUNICACAO: #32 PORTAS ETHERNET |  | ACESSORIOS: MODULO E/S (PM8M2222) | 19
713175 | MEDIDOR MULTIGRAND 125VCC 90/415VCA | MEDIDOR MULTIGRAND 125VCC 90/415VCA | METSEPM8240 + METSEPM89M0024 - SCHNEIDER ELECTRIC | GRAU DE PROTECAO FRONTAL IP54 PARA IEC60529, IP30 | GRADO DE PROTECCION FRONTAL IP54 PARA IEC60529, IP30 | [6 empty] | 1 | PROTOCOLO: #1PORTA DE COMUNICACAO:, | PROTOCOLO: #1PORTA DE COMUNICACAO:, |  | CARACTERISTICAS ADICIONAIS: ARMAZENAMENTO DE VALORES MAX/MIN; VELOCIDADE DE COMUNICACAO 9600-38400 BAUDIOS | 20
713175 | MEDIDOR MULTIGRAND 125VCC 90/415VCA | MEDIDOR MULTIGRAND 125VCC 90/415VCA | METSEPM8240 + METSEPM89M0024 - SCHNEIDER ELECTRIC | CORPO IEC60529; | CUERPO IEC60529; | [6 empty] | 1 | PROTOCOLO: #2MODBUS RTU,ION,DNP3,IEC61850 | PROTOCOLO: #2MODBUS RTU,ION,DNP3,IEC61850 |  |  | 21
713175 | MEDIDOR MULTIGRAND 125VCC 90/415VCA | MEDIDOR MULTIGRAND 125VCC 90/415VCA | METSEPM8240 + METSEPM89M0024 - SCHNEIDER ELECTRIC | FAIXA DE TEMPERATURA DE USO DO AR PARA | RANGO DE TEMPERATURA DE USO DEL AIRE PARA | [6 empty] | 1 | PROTOCOLO: #3MODBUS TCP/IP | PROTOCOLO: #3MODBUS TCP/IP |  |  | 22
713175 | MEDIDOR MULTIGRAND 125VCC 90/415VCA | MEDIDOR MULTIGRAND 125VCC 90/415VCA | METSEPM8240 + METSEPM89M0024 - SCHNEIDER ELECTRIC | FUNCIONAMENTO -25...+70°C; | FUNCIONAMIENTO -25...+70°C; | [6 empty] | 1 | CLASSE DE EXATIDAO: CLASSE 0.2 | CLASE DE EXACTITUD: CLASSE 0.2 |  |  | 23
713175 | MEDIDOR MULTIGRAND 125VCC 90/415VCA | MEDIDOR MULTIGRAND 125VCC 90/415VCA | METSEPM8240 + METSEPM89M0024 - SCHNEIDER ELECTRIC | FIXACAO FRONTAL; | FIJACION FRONTAL; | [6 empty] | 1 | TENSAO AUXILIAR: 125 VCC | TENSION AUXILIAR: 125 VCC |  |  | 24
713175 | MEDIDOR MULTIGRAND 125VCC 90/415VCA | MEDIDOR MULTIGRAND 125VCC 90/415VCA | METSEPM8240 + METSEPM89M0024 - SCHNEIDER ELECTRIC | ALTURA 96 mm; | ALTURA 96 mm; | [6 empty] | 1 | GRAU DE PROTECAO: #1FRONTAL IP54 PARA IEC60529 | GRADO DE PROTECCION: #1FRONTAL IP54 PARA IEC60529 |  |  | 25
713175 | MEDIDOR MULTIGRAND 125VCC 90/415VCA | MEDIDOR MULTIGRAND 125VCC 90/415VCA | METSEPM8240 + METSEPM89M0024 - SCHNEIDER ELECTRIC | LARGURA 96 mm; | ANCHO 96 mm; | [6 empty] | 1 | GRAU DE PROTECAO: #2IP30 CORPO IEC60529 | GRADO DE PROTECCION: #2IP30 CORPO IEC60529 |  |  | 26
713175 | MEDIDOR MULTIGRAND 125VCC 90/415VCA | MEDIDOR MULTIGRAND 125VCC 90/415VCA | METSEPM8240 + METSEPM89M0024 - SCHNEIDER ELECTRIC | COM MODULO I/O, SAIDAS ANALOGICAS 0-20MA OU | CON MODULO I/O, SALIDAS ANALOGICAS 0-20MA OU | [6 empty] | 1 | FAIXA DE TEMPERATURA DE USO: #1DO AR PARA FUNCIONAMENTO, | RANGO TEMPERATURA DE USO: #1DO AR PARA FUNCIONAMENTO, |  |  | 27
713175 | MEDIDOR MULTIGRAND 125VCC 90/415VCA | MEDIDOR MULTIGRAND 125VCC 90/415VCA | METSEPM8240 + METSEPM89M0024 - SCHNEIDER ELECTRIC | 4-20MA OU 0...0,10V, ENTRADAS 4 ANALOGICAS | 4-20MA OU 0...0,10V, ENTRADAS 4 ANALOGICAS | [6 empty] | 1 | FAIXA DE TEMPERATURA DE USO: #2-25....+70°C | RANGO TEMPERATURA DE USO: #2-25....+70°C |  |  | 28
713175 | MEDIDOR MULTIGRAND 125VCC 90/415VCA | MEDIDOR MULTIGRAND 125VCC 90/415VCA | METSEPM8240 + METSEPM89M0024 - SCHNEIDER ELECTRIC | 0-20MA/4-20MA, 0...0,30V ,IP30 IEC60529. | 0-20MA/4-20MA, 0...0,30V ,IP30 IEC60529. | [6 empty] | 1 | FIXACAO: #1FRONTAL | FIJACION: #1FRONTAL |  |  | 29
713175 | MEDIDOR MULTIGRAND 125VCC 90/415VCA | MEDIDOR MULTIGRAND 125VCC 90/415VCA | METSEPM8240 + METSEPM89M0024 - SCHNEIDER ELECTRIC | [8 empty] | 1 | ALTURA: 96,00 mm | ALTURA: 96,00 mm |  |  | 30
713175 | MEDIDOR MULTIGRAND 125VCC 90/415VCA | MEDIDOR MULTIGRAND 125VCC 90/415VCA | METSEPM8240 + METSEPM89M0024 - SCHNEIDER ELECTRIC | [8 empty] | 1 | LARGURA: 96,00 mm | ANCHO: 96,00 mm |  |  | 31
713175 | MEDIDOR MULTIGRAND 125VCC 90/415VCA | MEDIDOR MULTIGRAND 125VCC 90/415VCA | METSEPM8240 + METSEPM89M0024 - SCHNEIDER ELECTRIC | [8 empty] | 1 | ACESSORIO(S): #1MODULO I/O, SAIDAS, | ACCESORIOS: #1MODULO I/O, SAIDAS, |  |  | 32
713175 | MEDIDOR MULTIGRAND 125VCC 90/415VCA | MEDIDOR MULTIGRAND 125VCC 90/415VCA | METSEPM8240 + METSEPM89M0024 - SCHNEIDER ELECTRIC | [8 empty] | 1 | ACESSORIO(S): #2ANALOGICAS 0-20MA OU, | ACCESORIOS: #2ANALOGICAS 0-20MA OU, |  |  | 33
713175 | MEDIDOR MULTIGRAND 125VCC 90/415VCA | MEDIDOR MULTIGRAND 125VCC 90/415VCA | METSEPM8240 + METSEPM89M0024 - SCHNEIDER ELECTRIC | [8 empty] | 1 | ACESSORIO(S): #34-20MA OU 0..0,10V | ACCESORIOS: #34-20MA OU 0..0,10V |  |  | 34
713175 | MEDIDOR MULTIGRAND 125VCC 90/415VCA | MEDIDOR MULTIGRAND 125VCC 90/415VCA | METSEPM8240 + METSEPM89M0024 - SCHNEIDER ELECTRIC | [8 empty] | 1 | ACESSORIO(S): #5ENTRADAS 4 ANALOGICAS, | ACCESORIOS: #5ENTRADAS 4 ANALOGICAS, |  |  | 35
713175 | MEDIDOR MULTIGRAND 125VCC 90/415VCA | MEDIDOR MULTIGRAND 125VCC 90/415VCA | METSEPM8240 + METSEPM89M0024 - SCHNEIDER ELECTRIC | [8 empty] | 1 | ACESSORIO(S): #60-20MA/4-20MA | ACCESORIOS: #60-20MA/4-20MA |  |  | 36
713175 | MEDIDOR MULTIGRAND 125VCC 90/415VCA | MEDIDOR MULTIGRAND 125VCC 90/415VCA | METSEPM8240 + METSEPM89M0024 - SCHNEIDER ELECTRIC | [8 empty] | 1 | ACESSORIO(S): #70....0,30V ,IP30 IEC60529 | ACCESORIOS: #70....0,30V ,IP30 IEC60529 |  |  | 37
713271 | DISJUNTOR TERMOMAG 3P 690V 200A | DISYUNTOR TERMOMAG 3P 690V 200A | 11111344+10583677+10583649+(10583669+105 | DISJUNTOR; | DISYUNTOR; | REFERENCIA | REFERENCIA | INSPEÇÃO: CLASSE 3 | INSPECCIÓN: CLASE 3 |  |  | 1 | TIPO: CAIXA MOLDADA, NAO EXTRAIVEL | TIPO: CAJA MOLDEADA, NO EXTRAIBLE | SUBSTITUTO - ACW250H-ATU200-3 - WEG | INVOLUCRO: CAIXA MOLDADA | 1
713271 | DISJUNTOR TERMOMAG 3P 690V 200A | DISYUNTOR TERMOMAG 3P 690V 200A | 11111344+10583677+10583649+(10583669+105 | TIPO CAIXA MOLDADA, NAO EXTRAIVEL; | TIPO CAJA MOLDEADA, NO EXTRAIBLE; | 11111344 + 10583677 + | 11111344 + 10583677 + |  |  |  |  | 1 | ACESSORIO(S): #1BOBINA DISPARO | ACCESORIO(S): #1BOBINA DE DISPARO | ORIGINAL - - - - | EXECUCAO: FIXO, PELA BASE COM PARAFUSOS | 2
713271 | DISJUNTOR TERMOMAG 3P 690V 200A | DISYUNTOR TERMOMAG 3P 690V 200A | 11111344+10583677+10583649+(10583669+105 | TIPO DO DISPARADOR TERMOMAGNETICO; | TIPO DEL DISPARADOR TERMOMAGNETICO; | 10583649 + (10583669 + 10583669) | 10583649 + 10583669 + |  |  |  |  | 1 | ACESSORIO(S): #2220-240 Vca / 250 Vcc | ACCESORIO(S): #2220-240 Vca / 250 Vcc | ORIGINAL - ACW250H-ATU200-3 - WEG | NUMERO DE POLOS: 3 | 3
713271 | DISJUNTOR TERMOMAG 3P 690V 200A | DISYUNTOR TERMOMAG 3P 690V 200A | 11111344+10583677+10583649+(10583669+105 | NUMERO DE POLOS 3; | NUMERO DE POLOS 3; | 10583674 + 10583680 | 10583674 + 10583680 |  |  |  |  | 1 | ACESSORIO(S): #5CAPA DE PROTECAO | ACCESORIO(S): #5CAPA DE PROTECAO |  | TIPO DE ACIONAMENTO: MANUAL | 4
713271 | DISJUNTOR TERMOMAG 3P 690V 200A | DISYUNTOR TERMOMAG 3P 690V 200A | 11111344+10583677+10583649+(10583669+105 | CARACTERISTICAS DE OPERACAO MANUAL; | CARACTERISTICAS DE OPERACION MANUAL; | WEG | WEG |  |  |  |  | 1 | ACESSORIO(S): #6TRAVA RETENCAO PARA CADEADO | ACCESORIO(S): #6TRAVA RETENCAO PARA CADEADO |  | TENSAO DE ISOLAMENTO: 750VCA | 5
713271 | DISJUNTOR TERMOMAG 3P 690V 200A | DISYUNTOR TERMOMAG 3P 690V 200A | 11111344+10583677+10583649+(10583669+105 | TIPO DE ACIONAMENTO ALAVANCA; | TIPO DE ACCIONAMIENTO ALAVANCA; | [6 empty] | 1 | TIPO DO DISPARADOR: TERMOMAGNETICO | TIPO DEL DISPARADOR: TERMOMAGNETICO |  | CORRENTE NOMINAL DO INVOLUCRO: 250A | 6
713271 | DISJUNTOR TERMOMAG 3P 690V 200A | DISYUNTOR TERMOMAG 3P 690V 200A | 11111344+10583677+10583649+(10583669+105 | TIPO DE CONEXAO PRENSA CABO; | TIPO DE CONEXION PRENSA CABLE; | ACW250H-ATU200-3 + | ACW250H-ATU200-3 + |  |  |  |  | 1 | NUMERO DE POLOS: 3 | NUMERO DE POLOS: 3 |  | CORRENTE MAXIMA INTERRUPCAO (ICU): 85KA/380-415VCA | 7
713271 | DISJUNTOR TERMOMAG 3P 690V 200A | DISYUNTOR TERMOMAG 3P 690V 200A | 11111344+10583677+10583649+(10583669+105 | TENSAO NOMINAL 690 V; | TENSION NOMINAL 690 V; | BC-1 ACW100-800 + | BC-1 ACW100-800 + |  |  |  |  | 1 | CARACTERISTICAS DE OPERACAO: MANUAL | CARACTERISTICAS DE OPERACION: MANUAL |  | NUM. E TIPO DE CONTATOS AUXILIARES: 1RV | 8
713271 | DISJUNTOR TERMOMAG 3P 690V 200A | DISYUNTOR TERMOMAG 3P 690V 200A | 11111344+10583677+10583649+(10583669+105 | TENSAO DE ISOLAMENTO 750 V; | TENSION DE AISLAMIENTO 750 V; | TR ACW250 + | TR ACW250 + |  |  |  |  | 1 | TIPO DE ACIONAMENTO: ALAVANCA | TIPO DE ACCIONAMIENTO: PALANCA |  | CORRENTE NOM. CONTATOS AUXILIARES: 3A/220VCA | 9
713271 | DISJUNTOR TERMOMAG 3P 690V 200A | DISYUNTOR TERMOMAG 3P 690V 200A | 11111344+10583677+10583649+(10583669+105 | CORRENTE NOMINAL 200 A; | CORRIENTE NOMINAL 200 A; | (PC2 ACW250 + PC2 ACW250) | PC2 ACW250 + |  |  |  |  | 1 | TIPO DE CONEXAO: PRENSA CABO | TIPO DE CONEXION: PRENSA CABLE |  | BOBINA DE DISPARO: 200-240VCA/250VCC | 10
713271 | DISJUNTOR TERMOMAG 3P 690V 200A | DISYUNTOR TERMOMAG 3P 690V 200A | 11111344+10583677+10583649+(10583669+105 | CAPACIDADE INTERRUP-Icu 380Vca 85 kA; | CAPACIDAD INTERRUP-Icu 380 Vca 85 kA; | CP ACW250 + | CP ACW250 + |  |  |  |  | 1 | TENSAO NOMINAL: 690 V | TENSION NOMINAL: 690 V |  | TIPO DE DISPARADOR: TERMOMAGNETICO | 11
713271 | DISJUNTOR TERMOMAG 3P 690V 200A | DISYUNTOR TERMOMAG 3P 690V 200A | 11111344+10583677+10583649+(10583669+105 | NUMERO/TIPO CONTATO AUXILIAR 1NAF; | NUMERO/TIPO CONTACTO AUXILIAR 1NAC; | BD ACW100-800 E44. | BD ACW100-800 E44. |  |  |  |  | 1 | TENSAO DE ISOLAMENTO: 750 V | TENSION DE AISLAMIENTO: 750 V |  | CORRENTE NOMINAL DISPARADOR: 200A | 12
713271 | DISJUNTOR TERMOMAG 3P 690V 200A | DISYUNTOR TERMOMAG 3P 690V 200A | 11111344+10583677+10583649+(10583669+105 | CORRENTE CONTATOS AUXIL 220Vca 3 A; | CORRIENTE CONTACTOS AUX 220Vca 3 A; | [6 empty] | 1 | CORRENTE NOMINAL: 200,00 A | CORRIENTE NOMINAL: 200,00 A |  | CARACTERISTICA DO ELEMENTO TERMICO: AJUSTAVEL DE 160 - 200A (0.8 - 1 X IN) | 13
713271 | DISJUNTOR TERMOMAG 3P 690V 200A | DISYUNTOR TERMOMAG 3P 690V 200A | 11111344+10583677+10583649+(10583669+105 | FREQUENCIA 50/60 Hz; | FRECUENCIA 50/60 Hz; | [6 empty] | 1 | CAPACIDADE INTERRUP-Icu 380Vca: 85,0 kA | CAPACIDAD INTERRUP-Icu 380 Vca: 85,0 kA |  | CARACTERISTICA ELEMENTO MAGNETICO: AJUSTAVEL DE 1000 - 2000A (5 - 10 X IN) | 14
713271 | DISJUNTOR TERMOMAG 3P 690V 200A | DISYUNTOR TERMOMAG 3P 690V 200A | 11111344+10583677+10583649+(10583669+105 | ELEMENTO TERMICO AJUSTAVEL 160 - 200 A; | ELEMENTO TERMICO AJUSTABLE 160 - 200 A; | [6 empty] | 1 | NUMERO/TIPO CONTATO AUXILIAR: 1NAF | NUMERO/TIPO CONTACTO AUXILIAR: 1NAC |  | CARACTERISTICAS DO ACIONAMENTO: ALAVANCA SIMPLES, BASCULANTE | 15
713271 | DISJUNTOR TERMOMAG 3P 690V 200A | DISYUNTOR TERMOMAG 3P 690V 200A | 11111344+10583677+10583649+(10583669+105 | ELEMENTO MAGNETICO AJUSTAVEL 1000 - 2000 A; | ELEMENTO MAGNETICO AJUSTABLE 1000 - 2000 A; | [6 empty] | 1 | CORRENTE CONTATOS AUXIL 220Vca: 3 A | CORRIENTE CONTACTOS AUX 220Vca: 3 A |  | TIPO DE CONEXAO: FRONTAL COM PRENSA-CABO | 16
713271 | DISJUNTOR TERMOMAG 3P 690V 200A | DISYUNTOR TERMOMAG 3P 690V 200A | 11111344+10583677+10583649+(10583669+105 | FIXACAO POR PARAFUSO; | FIJACION POR TORNILLO; | [6 empty] | 1 | FREQUENCIA: 50/60 Hz | FRECUENCIA: 50/60 Hz |  | CARACTERISTICAS ADICIONAIS: DIMENSOES: ALT. 160MM, LARG. 106MM, PROF. 86MM | 17
713271 | DISJUNTOR TERMOMAG 3P 690V 200A | DISYUNTOR TERMOMAG 3P 690V 200A | 11111344+10583677+10583649+(10583669+105 | ACESSORIO(S) BOBINA DISPARO, 220-240 Vca / 250 Vcc, | ACCESORIO(S) BOBINA DE DISPARO, 220-240 Vca / 250 | [6 empty] | 1 | ELEMENTO TERMICO AJUSTAVEL: 160,00 - 200,00 A | ELEMENTO TERMICO AJUSTABLE: 160,00 - 200,00 A |  | NORMAS TECNICAS APLICAVEIS: IEC 60947-2 | 18
713271 | DISJUNTOR TERMOMAG 3P 690V 200A | DISYUNTOR TERMOMAG 3P 690V 200A | 11111344+10583677+10583649+(10583669+105 | CAPA DE PROTECAO, TRAVA RETENCAO PARA CADEADO; | Vcc, CAPA DE PROTECCION, TRAVA DE RETENCION CANDADO; | [6 empty] | 1 | ELEMENTO MAGNETICO AJUSTAVEL: 1000,0 - 2000,0 A | ELEMENTO MAGNETICO AJUSTABLE: 1000,0 - 2000,0 A |  |  | 19
713271 | DISJUNTOR TERMOMAG 3P 690V 200A | DISYUNTOR TERMOMAG 3P 690V 200A | 11111344+10583677+10583649+(10583669+105 | ALTURA 160 mm; | ALTURA 160 mm; | [6 empty] | 1 | FIXACAO: POR PARAFUSO | FIJACION: POR TORNILLO |  |  | 20
713271 | DISJUNTOR TERMOMAG 3P 690V 200A | DISYUNTOR TERMOMAG 3P 690V 200A | 11111344+10583677+10583649+(10583669+105 | LARGURA 105 mm; | ANCHO 105 mm; | [6 empty] | 1 | ALTURA: 160,0 mm | ALTURA: 160,0 mm |  |  | 21
713271 | DISJUNTOR TERMOMAG 3P 690V 200A | DISYUNTOR TERMOMAG 3P 690V 200A | 11111344+10583677+10583649+(10583669+105 | PROFUNDIDADE 86 mm; | PROFUNDIDAD 86 mm; | [6 empty] | 1 | LARGURA: 105,0 mm | ANCHO: 105,0 mm |  |  | 22
713271 | DISJUNTOR TERMOMAG 3P 690V 200A | DISYUNTOR TERMOMAG 3P 690V 200A | 11111344+10583677+10583649+(10583669+105 | NORMAS TECNICAS APLICAVEIS ABNT NBR IEC 60947-2. | NORMAS TECNICAS APLICABLES ABNT NBR IEC 60947-2. | [6 empty] | 1 | PROFUNDIDADE: 86,0 mm | PROFUNDIDAD: 86,0 mm |  |  | 23
713271 | DISJUNTOR TERMOMAG 3P 690V 200A | DISYUNTOR TERMOMAG 3P 690V 200A | 11111344+10583677+10583649+(10583669+105 | [8 empty] | 1 | NORMAS TECNICAS APLICAVEIS: ABNT NBR IEC 60947-2 | NORMAS TECNICAS APLICABLES: ABNT NBR IEC 60947-2 |  |  | 24
714005 | QUADRO COMAN SOBREP ABRIG 600X500X250MM | TABLERO COMAN ADOS ABRIG 600X500X250MM | OPCAO PAINEIS | QUADRO, COMANDO; | TABLERO, COMANDO; | REFERENCIA: | REFERENCIA: | INSPEÇÃO: CLASSE 3 | INSPECCIÓN: CLASE 3 |  |  | 1 | TIPO: SOBREPOR | TIPO: SOBREPOR |  |  | 1
714005 | QUADRO COMAN SOBREP ABRIG 600X500X250MM | TABLERO COMAN ADOS ABRIG 600X500X250MM | OPCAO PAINEIS | TIPO SOBREPOR; | TIPO ADOSABLE; | OPÇÃO PAINEIS - QUADRO CM605025 | OPÇÃO PAINEIS - QUADRO CM605025 |  |  |  |  | 1 | USO: INTERNO | USO: INTERNO |  |  | 2
714005 | QUADRO COMAN SOBREP ABRIG 600X500X250MM | TABLERO COMAN ADOS ABRIG 600X500X250MM | OPCAO PAINEIS | USO INTERNO; | USO INTERNO; | FECHADURA MANUAL TIPO T | CERRADURA MANUAL TIPO T |  |  |  |  | 1 | MATERIAL: ACO 18 MSG | MATERIAL: ACO 18 MSG |  |  | 3
714005 | QUADRO COMAN SOBREP ABRIG 600X500X250MM | TABLERO COMAN ADOS ABRIG 600X500X250MM | OPCAO PAINEIS | MATERIAL ACO 18 MSG; | ACERO 18 MSG; | [6 empty] | 1 | ACABAMENTO: #1FOSFATIZADO | ACABADO: #1FOSFATIZADO |  |  | 4
714005 | QUADRO COMAN SOBREP ABRIG 600X500X250MM | TABLERO COMAN ADOS ABRIG 600X500X250MM | OPCAO PAINEIS | ACABAMENTO FOSFATIZADO; | ACABADO FOSFATADO; | [6 empty] | 1 | ACABAMENTO: #2PINTURA ELETROSTATICA | ACABADO: #2PINTURA ELETROSTATICA |  |  | 5
714005 | QUADRO COMAN SOBREP ABRIG 600X500X250MM | TABLERO COMAN ADOS ABRIG 600X500X250MM | OPCAO PAINEIS | PINTURA ELETROSTATICA; | PINTURA ELECTROSTATICA; | [6 empty] | 1 | ACABAMENTO: #3COR CINZA RAL 7032 | ACABADO: #3COR CINZA RAL 7032 |  |  | 6
714005 | QUADRO COMAN SOBREP ABRIG 600X500X250MM | TABLERO COMAN ADOS ABRIG 600X500X250MM | OPCAO PAINEIS | COR CINZA RAL 7032; | COLOR GRIS RAL 7032; | [6 empty] | 1 | GRAU DE PROTECAO: IP-54 | GRADO DE PROTECCION: IP-54 |  |  | 7
714005 | QUADRO COMAN SOBREP ABRIG 600X500X250MM | TABLERO COMAN ADOS ABRIG 600X500X250MM | OPCAO PAINEIS | GRAU DE PROTECAO IP-54; | GRADO DE PROTECCON IP-54; | [6 empty] | 1 | TIPO CONSTRUTIVO: #1COM FECHADURA MANUAL TIPO T | TIPO CONSTRUCTIVO: #1COM FECHADURA MANUAL TIPO T |  |  | 8
714005 | QUADRO COMAN SOBREP ABRIG 600X500X250MM | TABLERO COMAN ADOS ABRIG 600X500X250MM | OPCAO PAINEIS | TIPO CONSTRUTIVO COM FECHADURA MANUAL TIPO T; | TIPO CONSTRUCTIVO CON CERRADURA MANUAL TIPO T; | [6 empty] | 1 | TIPO CONSTRUTIVO: #3PLACA DE MONTAGEM REMOVIVEL | TIPO CONSTRUCTIVO: #3PLACA DE MONTAGEM REMOVIVEL |  |  | 9
714005 | QUADRO COMAN SOBREP ABRIG 600X500X250MM | TABLERO COMAN ADOS ABRIG 600X500X250MM | OPCAO PAINEIS | PLACA DE MONTAGEM REMOVIVEL, COR LARANJA RAL 2004; | PLACA DE MONTAJE REMOVIBLE, COLOR NARANJA RAL 2004; | [6 empty] | 1 | TIPO CONSTRUTIVO: #4COR LARANJA RAL 2004 | TIPO CONSTRUCTIVO: #4COR LARANJA RAL 2004 |  |  | 10
714005 | QUADRO COMAN SOBREP ABRIG 600X500X250MM | TABLERO COMAN ADOS ABRIG 600X500X250MM | OPCAO PAINEIS | COM VEDACAO DE BORRACHA; | CON SELLO DE GOMA; | [6 empty] | 1 | TIPO CONSTRUTIVO: #5 COM VEDACAO DE BORRACHA | TIPO CONSTRUCTIVO: #5 COM VEDACAO DE BORRACHA |  |  | 11
714005 | QUADRO COMAN SOBREP ABRIG 600X500X250MM | TABLERO COMAN ADOS ABRIG 600X500X250MM | OPCAO PAINEIS | ALTURA 600 mm; | ALTURA 600 mm; | [6 empty] | 1 | ALTURA: 600,00 mm | ALTURA: 600,00 mm |  |  | 12
714005 | QUADRO COMAN SOBREP ABRIG 600X500X250MM | TABLERO COMAN ADOS ABRIG 600X500X250MM | OPCAO PAINEIS | LARGURA 500 mm; | ANCHO 500 mm; | [6 empty] | 1 | LARGURA: 500,00 mm | ANCHO: 500,00 mm |  |  | 13
714005 | QUADRO COMAN SOBREP ABRIG 600X500X250MM | TABLERO COMAN ADOS ABRIG 600X500X250MM | OPCAO PAINEIS | PROFUNDIDADE 250 mm. | PROFUNDIDAD 250 mm. | [6 empty] | 1 | PROFUNDIDADE: 250,00 mm | PROFUNDIDAD: 250,00 mm |  |  | 14
714597 | TERMOSTATO CAPIL 16A 50/300°C 733-4729 | TERMOSTATO CAPIL 16A 50/300°C 733-4729 | 733-4729 - RS | TERMOSTATO; | TERMOSTATO; |  |  | INSPEÇÃO: CLASSE 3 | INSPECCIÓN: CLASE 3 | É necessária aquisição na marca e modelo indicada, | Es necesario adquirir la marca y el modelo indicado, | 1 | TIPO: CAPILAR | TIPO: CAPILAR |  |  | 1
714597 | TERMOSTATO CAPIL 16A 50/300°C 733-4729 | TERMOSTATO CAPIL 16A 50/300°C 733-4729 | 733-4729 - RS | TIPO CAPILAR; | TIPO CAPILAR; |  |  |  |  | pois este material está sendo adquirido como | este material está siendo adquirido como material de | 1 | FAIXA DE AJUSTE: +50/+300 °C | RANGO AJUSTE: +50/+300 °C |  |  | 2
714597 | TERMOSTATO CAPIL 16A 50/300°C 733-4729 | TERMOSTATO CAPIL 16A 50/300°C 733-4729 | 733-4729 - RS | FAIXA DE AJUSTE +50/+300 °C; | FAJA DE AJUSTE +50/+300 °C; |  |  |  |  | sobressalente para item de mesma marca/modelo | repuesto para un item de la misma marca/modelo | 1 | TENSAO NOMINAL: 250 VCA | TENSION NOMINAL: 250 VCA |  |  | 3
714597 | TERMOSTATO CAPIL 16A 50/300°C 733-4729 | TERMOSTATO CAPIL 16A 50/300°C 733-4729 | 733-4729 - RS | TENSAO NOMINAL 250 VCA; | TENSION NOMINAL 250 VCA; |  |  |  |  | instalado no Condicionador de Ar DAC-9A12 do | instalado en el Aire Acondicionador del DAC-9A12 del | 1 | CORRENTE NOMINAL DOS CONTATOS: 16 A | CORRIENTE NOMINAL CONTACTOS: 16 A |  |  | 4
714597 | TERMOSTATO CAPIL 16A 50/300°C 733-4729 | TERMOSTATO CAPIL 16A 50/300°C 733-4729 | 733-4729 - RS | CORRENTE NOMINAL DOS CONTATOS 16 A; | CORRIENTE NOMINAL DE LOS CONTACTOS 16 A; |  |  |  |  | Sistema SCADA, garantindo a compatibilidade e | Sistema SCADA, garantizando la compatibilidad y | 1 | REFERENCIA: 733-4729 | REFERENCIA: 733-4729 |  |  | 5
714597 | TERMOSTATO CAPIL 16A 50/300°C 733-4729 | TERMOSTATO CAPIL 16A 50/300°C 733-4729 | 733-4729 - RS | REFERENCIA 733-4729; | REFERENCIA 733-4729; |  |  |  |  | padronização. Portanto, dada as condições expostas | padronización. Por lo tanto, dada las condiciones | 1 | MARCA: RS | MARCA: RS |  |  | 6
714597 | TERMOSTATO CAPIL 16A 50/300°C 733-4729 | TERMOSTATO CAPIL 16A 50/300°C 733-4729 | 733-4729 - RS | MARCA RS. | MARCA RS. |  |  |  |  | não é possível a aquisição/utilização de material | expuestas no es posible la adquisición/utilización de | 1 |  |  |  |  | 7
714597 | TERMOSTATO CAPIL 16A 50/300°C 733-4729 | TERMOSTATO CAPIL 16A 50/300°C 733-4729 | 733-4729 - RS | [6 empty] | de outras marcas/modelos. | un material de otras marcas/modelos. | 1 |  |  |  |  | 8
714656 | SINALIZADOR LUMIN LED 22MM VM 220VCA | SENALIZADOR LUMIN LED 22MM VM 220VCA | 116039 (A22-LCLED220-R) - EATON OU SM 22 | SINALIZADOR, LUMINOSO; | SENALIZADOR, LUMINOSO; | Referência: | Referência: | INSPEÇÃO: CLASSE 3 | INSPECCIÓN: CLASE 3 |  |  | 1 | TIPO: MONOBLOCO | TIPO: MONOBLOCO | ORIGINAL - SM 22/13 220VCA (19172613) - ACE SCHMERSAL | TIPO: MONOBLOCO | 1
714656 | SINALIZADOR LUMIN LED 22MM VM 220VCA | SENALIZADOR LUMIN LED 22MM VM 220VCA | 116039 (A22-LCLED220-R) - EATON OU SM 22 | TIPO MONOBLOCO; | TIPO MONOBLOCO; | 116039 (A22-LCLED220-R) - EATON | 116039 (A22-LCLED220-R) - EATON |  |  |  |  | 1 | COR DO VISOR: VERMELHO TRANSLUCIDO | COLOR DEL VISOR: ROJO TRANSLUCIDO | SUBSTITUTO - SM 22/13 220VCA (19172613) - ACE SCHMERSAL | COR DO VISOR: VERMELHO TRANSLUCIDO | 2
714656 | SINALIZADOR LUMIN LED 22MM VM 220VCA | SENALIZADOR LUMIN LED 22MM VM 220VCA | 116039 (A22-LCLED220-R) - EATON OU SM 22 | COR DO VISOR VERMELHO TRANSLUCIDO; | COLOR DEL VISOR ROJO TRANSLUCIDO; | ou | ou |  |  |  |  | 1 | TIPO DE VISOR: SALIENTE | TIPO DEL VISOR: SALIENTE | SUBSTITUTO - SM 22/13 220VCA (19172613) - ACE SCHMERSAL | FORMATO DO VISOR: REDONDO FACEADO | 3
714656 | SINALIZADOR LUMIN LED 22MM VM 220VCA | SENALIZADOR LUMIN LED 22MM VM 220VCA | 116039 (A22-LCLED220-R) - EATON OU SM 22 | TIPO DE VISOR SALIENTE; | TIPO DEL VISOR SALIENTE; | SM 22/13 220VAC - ACE SCHMERSAL | SM 22/13 220VAC - ACE SCHMERSAL |  |  |  |  | 1 | FORMATO DO VISOR: REDONDO | FORMATO DEL VISOR: REDONDO | SUBSTITUTO - SM 22/13 220VCA (19172613) - ACE SCHMERSAL | TIPO DE ALIMENTACAO: DIRETA | 4
714656 | SINALIZADOR LUMIN LED 22MM VM 220VCA | SENALIZADOR LUMIN LED 22MM VM 220VCA | 116039 (A22-LCLED220-R) - EATON OU SM 22 | FORMATO DO VISOR REDONDO; | FORMATO DEL VISOR REDONDO; | [6 empty] | 1 | TENSAO NOMINAL ALIMENTACAO: 220 Vca | TENSION NOMINAL ALIMENTACION: 220 Vca | ORIGINAL - - - - | DIAMETRO DA FURACAO PAINEL: 22,3MM | 5
714656 | SINALIZADOR LUMIN LED 22MM VM 220VCA | SENALIZADOR LUMIN LED 22MM VM 220VCA | 116039 (A22-LCLED220-R) - EATON OU SM 22 | TENSAO NOMINAL ALIMENTACAO 220 Vca; | TENSION NOMINAL ALIMENTACION 220 Vca; | [6 empty] | 1 | TIPO DE ILUMINACAO: LED INTEGRADO | TIPO DE ILUMINACION: LED INTEGRADO | SUBSTITUTO - SM 22/13 220VCA (19172613) - ACE SCHMERSAL | TENSAO NOMINAL DE ALIMENTACAO: 220VCA | 6
714656 | SINALIZADOR LUMIN LED 22MM VM 220VCA | SENALIZADOR LUMIN LED 22MM VM 220VCA | 116039 (A22-LCLED220-R) - EATON OU SM 22 | TIPO DE ILUMINACAO LED INTEGRADO; | TIPO DE ILUMINACION LED INTEGRADO; | [6 empty] | 1 | DIAMETRO NOMINAL: 22,00 mm | DIAMETRO NOMINAL: 22,00 mm | SUBSTITUTO - SM 22/13 220VCA (19172613) - ACE SCHMERSAL | CARACTERISTICAS ADICIONAIS: ILUMINACAO LED INTEGRADO | 7
714656 | SINALIZADOR LUMIN LED 22MM VM 220VCA | SENALIZADOR LUMIN LED 22MM VM 220VCA | 116039 (A22-LCLED220-R) - EATON OU SM 22 | DIAMETRO NOMINAL 22 mm; | DIAMETRO NOMINAL 22 mm; | [6 empty] | 1 | NORMAS TECNICAS APLICAVEIS: IEC 60947-5-1 | NORMAS TECNICAS APLICABLES: IEC 60947-5-1 | SUBSTITUTO - SM 22/13 220VCA (19172613) - ACE SCHMERSAL | GRAU DE PROTECAO: IP65 (FACE FRONTAL) | 8
714656 | SINALIZADOR LUMIN LED 22MM VM 220VCA | SENALIZADOR LUMIN LED 22MM VM 220VCA | 116039 (A22-LCLED220-R) - EATON OU SM 22 | NORMA TECNICA APLICAVEL IEC 60947-5-1. | NORMA TECNICA APLICABLE IEC 60947-5-1. | [6 empty] | 1 |  |  | ORIGINAL - - - - | NORMAS TECNICAS APLICAVEIS: IEC 60947-5-1 | 9
714682 | MOLDE SOLD EXOT X HASTE 35MM2 | MOLDE SOLD EXOT X JABALINA 35MM2 | GXA-5/8-35 R1 - CONEXOLDA | MOLDE, SOLDA EXOTERMICA; | MOLDE, SOLDADURA EXOTERMICA; |  |  | INSPEÇÃO: NÃO APLICÁVEL | INSPECCIÓN: NO APLICABLE |  |  | 1 | TIPO: PADRAO (NAO REFORCADO) | TIPO: PADRON (NO REFORZADO) |  |  | 1
714682 | MOLDE SOLD EXOT X HASTE 35MM2 | MOLDE SOLD EXOT X JABALINA 35MM2 | GXA-5/8-35 R1 - CONEXOLDA | TIPO PADRAO (NAO REFORCADO); | TIPO PADRON (NO REFORZADO); | [6 empty] | 1 | MATERIAL: GRAFITE | MATERIAL: GRAFITE |  |  | 2
714682 | MOLDE SOLD EXOT X HASTE 35MM2 | MOLDE SOLD EXOT X JABALINA 35MM2 | GXA-5/8-35 R1 - CONEXOLDA | MATERIAL GRAFITE; | MATERIAL GRAFITE; | [6 empty] | 1 | TIPO DE CONEXAO: CABO A HASTE | TIPO DE CONEXION: CABLE A JABALINA |  |  | 3
714682 | MOLDE SOLD EXOT X HASTE 35MM2 | MOLDE SOLD EXOT X JABALINA 35MM2 | GXA-5/8-35 R1 - CONEXOLDA | TIPO DE CONEXAO CABO A HASTE, X; | TIPO DE CONEXION CABLE A JABALINA, X; | [6 empty] | 1 | TIPO DE CONEXAO: X | TIPO DE CONEXION: X |  |  | 4
714682 | MOLDE SOLD EXOT X HASTE 35MM2 | MOLDE SOLD EXOT X JABALINA 35MM2 | GXA-5/8-35 R1 - CONEXOLDA | CONEXAO CABO(S) 1 CABO PASSANTE TOPO, 2 DERIVACOES | CONEXION CABLE(S) 1 CABLE PASSANTE TOPO, 2 | [6 empty] | 1 | CONEXAO CABO(S): #11 CABO PASSANTE TOPO | CONEXION CABLE(S): #11 CABLE PASSANTE TOPO |  |  | 5
714682 | MOLDE SOLD EXOT X HASTE 35MM2 | MOLDE SOLD EXOT X JABALINA 35MM2 | GXA-5/8-35 R1 - CONEXOLDA | CORTADAS; | DERIVACIONES CORTADAS; | [6 empty] | 1 | CONEXAO CABO(S): #22 DERIVACOES CORTADAS | CONEXION CABLE(S): #22 DERIVACIONES CORTADAS |  |  | 6
714682 | MOLDE SOLD EXOT X HASTE 35MM2 | MOLDE SOLD EXOT X JABALINA 35MM2 | GXA-5/8-35 R1 - CONEXOLDA | SECAO CONDUTOR PRINCIPAL 35 mm2; | SECCION CONDUCTOR PRINCIPAL 35 mm2; | [6 empty] | 1 | SECAO CONDUTOR PRINCIPAL: 35,00 mm2 | SECCION CONDUCTOR PRINCIPAL: 35,00 mm2 |  |  | 7
714682 | MOLDE SOLD EXOT X HASTE 35MM2 | MOLDE SOLD EXOT X JABALINA 35MM2 | GXA-5/8-35 R1 - CONEXOLDA | SECAO CONDUTOR DERIVACAO 35 mm2; | SECCION CONDUCTOR DERIVACION 35 mm2; | [6 empty] | 1 | SECAO CONDUTOR DERIVACAO: 35,00 mm2 | SECCION CONDUCTOR DERIVACION: 35,00 mm2 |  |  | 8
714682 | MOLDE SOLD EXOT X HASTE 35MM2 | MOLDE SOLD EXOT X JABALINA 35MM2 | GXA-5/8-35 R1 - CONEXOLDA | DIAMETRO NOMINAL HASTE 5/8 POLEGADA. | DIAMETRO NOMINAL JABALINA 5/8 PULGADA. | [6 empty] | 1 | DIAMETRO NOMINAL HASTE: 5/8 POLEGADA | DIAMETRO NOMINAL JABALINA: 5/8 PULGADA |  |  | 9
715097 | BUCHA ELETROD RED AL NPT 1.1/2X1" | UNION ELECTROD RED AL NPT 1.1/2X1" | ACP15/N5533A - ALPHA EQUIPAMENTOS ELETRI | BUCHA, ELETRODUTO; | UNION, ELECTRODUTO; | REFERENCIA | REFERENCIA | INSPEÇÃO: NÃO APLICÁVEL | INSPECCIÓN: NO APLICABLE |  |  | 1 | TIPO: REDUCAO | TIPO: REDUCION |  |  | 1
715097 | BUCHA ELETROD RED AL NPT 1.1/2X1" | UNION ELECTROD RED AL NPT 1.1/2X1" | ACP15/N5533A - ALPHA EQUIPAMENTOS ELETRI | TIPO REDUCAO; | TIPO REDUCCION; | ACP15/N5533A - ALPHA EQUIPAMENTOS ELETRICOS | ACP15/N5533A - ALPHA EQUIPAMENTOS ELETRICOS |  |  |  |  | 1 | MATERIAL: ALUMINIO | MATERIAL: ALUMINIO |  |  | 2
715097 | BUCHA ELETROD RED AL NPT 1.1/2X1" | UNION ELECTROD RED AL NPT 1.1/2X1" | ACP15/N5533A - ALPHA EQUIPAMENTOS ELETRI | MATERIAL ALUMINIO; | MATERIAL ALUMINIO; | [6 empty] | 1 | TIPO DE ROSCA: NPT | TIPO DE ROSCA: NPT |  |  | 3
715097 | BUCHA ELETROD RED AL NPT 1.1/2X1" | UNION ELECTROD RED AL NPT 1.1/2X1" | ACP15/N5533A - ALPHA EQUIPAMENTOS ELETRI | TIPO DE ROSCA NPT; | TIPO DE ROSCA NPT; | [6 empty] | 1 | DIAMETRO NOMINAL: 1.1/2X1 POLEGADA | DIAMETRO NOMINAL: 1.1/2X1 POLEGADA |  |  | 4
715097 | BUCHA ELETROD RED AL NPT 1.1/2X1" | UNION ELECTROD RED AL NPT 1.1/2X1" | ACP15/N5533A - ALPHA EQUIPAMENTOS ELETRI | DIAMETRO NOMINAL 1.1/2X1 POLEGADA. | DIAMETRO NOMINAL 1.1/2X1 PULGADA. | [6 empty] | 1 |  |  |  |  | 5
715250 | EIXO PROLONG DISJ 3VT 365MM | EJE PROLONG DISJ 3VT 365MM | 3VT9300-3HJ10 - SIEMENS | EIXO; | EJE; |  |  | INSPEÇÃO: CLASSE 3 | INSPECCIÓN: CLASE 3 | Faz-se necessária esta aquisição, na marca e modelo | Es necesario que la adquidisición sea realizada en la | 1 | TIPO: PROLONGADOR | TIPO: PROLONGADOR | ORIGINAL - 3VT9 300-3HJ10 - SIEMENS | COMPRIMENTO: 365 MM | 1
715250 | EIXO PROLONG DISJ 3VT 365MM | EJE PROLONG DISJ 3VT 365MM | 3VT9300-3HJ10 - SIEMENS | TIPO PROLONGADOR; | TIPO PROLONGADOR; |  |  |  |  | especificados, por compatibilidade técnica e | modalidad marca/modelo, por compatibilidad técnica y | 1 | APLICACAO: DISJUNTOR 3VT - SIEMENS | APLICACION: DISJUNTOR 3VT - SIEMENS |  | EXTREMIDADES: ACOPLADOR | 2
715250 | EIXO PROLONG DISJ 3VT 365MM | EJE PROLONG DISJ 3VT 365MM | 3VT9300-3HJ10 - SIEMENS | PARA DISJUNTOR 3VT - SIEMENS; | PARA DISYUNTOR 3VT - SIEMENS; |  |  |  |  | dimensional, considerando que o mesmo | dimensional por que el mismo será utilizado en con | 1 | COMPRIMENTO EM MILIMETROS: 365,00 mm | LARGO EN MILIMETROS: 365,00 mm |  | CARACTERISTICAS ADICIONAIS: EIXO PROLONGADOR, ACESSORIO DE DISJUNTOR 3VT3763-2AA36-0AA0 | 3
715250 | EIXO PROLONG DISJ 3VT 365MM | EJE PROLONG DISJ 3VT 365MM | 3VT9300-3HJ10 - SIEMENS | COMPRIMENTO 365 mm; | LARGO 365 mm; |  |  |  |  | será utilizado com dispositivo desta mesma marca. | dispositivos de la misma marca. | 1 | REFERENCIA: 3VT9 300-3HJ10 | REFERENCIA: 3VT9 300-3HJ10 |  |  | 4
715250 | EIXO PROLONG DISJ 3VT 365MM | EJE PROLONG DISJ 3VT 365MM | 3VT9300-3HJ10 - SIEMENS | REFERENCIA 3VT9 300-3HJ10; | REFERENCIA 3VT9 300-3HJ10; | [6 empty] | 1 | MARCA: SIEMENS | MARCA: SIEMENS |  |  | 5
715250 | EIXO PROLONG DISJ 3VT 365MM | EJE PROLONG DISJ 3VT 365MM | 3VT9300-3HJ10 - SIEMENS | MARCA SIEMENS. | MARCA SIEMENS. | [6 empty] | 1 |  |  |  |  | 6
715297 | INTERRUPTOR EMB 1TEC BIP 220V 16A BR | INTERRUPTOR EMB 1TEC BIP 220V 16A BL | DBIANCO - CONATEL | INTERRUPTOR, EMBUTIR; | INTERRUPTOR, EMBUTIR; | Referencia | Referencia | INSPEÇÃO: NÃO APLICÁVEL | INSPECCIÓN: NO APLICABLE | Faz-se necessária a aquisição do material na marca e modelo indicado, | Es necesaria la adquisición de esto material en la marca y modelo | 1 | TIPO: MODULO | TIPO: MODULO |  |  | 1
715297 | INTERRUPTOR EMB 1TEC BIP 220V 16A BR | INTERRUPTOR EMB 1TEC BIP 220V 16A BL | DBIANCO - CONATEL | TIPO MODULO; | TIPO MODULO; | Habitat Fame - 87779601 | Habitat Fame - 87779601 |  |  | pois o mesmo é módulo para aplicação em componente de mesma marca, não | indicado, pues el mismo es módulo para aplicación en componente de misma | 1 | NUMERO DE POLOS: 2 | NUMERO DE POLOS: 2 |  |  | 2
715297 | INTERRUPTOR EMB 1TEC BIP 220V 16A BR | INTERRUPTOR EMB 1TEC BIP 220V 16A BL | DBIANCO - CONATEL | NUMERO DE POLOS 2; | NUMERO DE POLOS 2; |  |  |  |  | sendo admitidos outros modelos, haja vista a incompatibilidade técnica e | marca, no siendo admitidos otros modelos, visto la incompatibilidad | 1 | MATERIAL: POLIPROPILENO | MATERIAL: POLIPROPILENO |  |  | 3
715297 | INTERRUPTOR EMB 1TEC BIP 220V 16A BR | INTERRUPTOR EMB 1TEC BIP 220V 16A BL | DBIANCO - CONATEL | MATERIAL POLIPROPILENO; | MATERIAL POLIPROPILENO; |  |  |  |  | dimensional. Portanto, dada as condições expostas não é possível a | técnica y dimensional. Por lo tanto, dada las condiciones expuestas, no | 1 | TIPO DE ACIONAMENTO: 1 TECLA | TIPO DE ACCIONAMIENTO: 1 TECLA |  |  | 4
715297 | INTERRUPTOR EMB 1TEC BIP 220V 16A BR | INTERRUPTOR EMB 1TEC BIP 220V 16A BL | DBIANCO - CONATEL | TIPO DE ACIONAMENTO 1 TECLA; | TIPO DE ACCIONAMIENTO 1 TECLA; |  |  |  |  | aquisição/utilização de material de outras marcas/modelos. | es posible adquisición/utilización de material de otras marcas/modelos. | 1 | POSICAO DE ACIONAMENTO: VERTICAL | POSICION DE ACCIONAMIENTO: VERTICAL |  |  | 5
715297 | INTERRUPTOR EMB 1TEC BIP 220V 16A BR | INTERRUPTOR EMB 1TEC BIP 220V 16A BL | DBIANCO - CONATEL | POSICAO DE ACIONAMENTO VERTICAL; | POSICION DE ACCIONAMIENTO VERTICAL; | [6 empty] | 1 | TENSAO NOMINAL: 220 V | TENSION NOMINAL: 220 V |  |  | 6
715297 | INTERRUPTOR EMB 1TEC BIP 220V 16A BR | INTERRUPTOR EMB 1TEC BIP 220V 16A BL | DBIANCO - CONATEL | TENSAO NOMINAL 220 V; | TENSION NOMINAL 220 V; | [6 empty] | 1 | CORRENTE NOMINAL: 16,00 A | CORRIENTE NOMINAL: 16,00 A |  |  | 7
715297 | INTERRUPTOR EMB 1TEC BIP 220V 16A BR | INTERRUPTOR EMB 1TEC BIP 220V 16A BL | DBIANCO - CONATEL | CORRENTE NOMINAL 16 A; | CORRIENTE NOMINAL 16 A; | [6 empty] | 1 | COR: BRANCA | COLOR: BRANCA |  |  | 8
715297 | INTERRUPTOR EMB 1TEC BIP 220V 16A BR | INTERRUPTOR EMB 1TEC BIP 220V 16A BL | DBIANCO - CONATEL | COR BRANCA; | COLOR BLANCA; | [6 empty] | 1 | REFERENCIA: DUOMO BIANCO | REFERENCIA: DUOMO BIANCO |  |  | 9
715297 | INTERRUPTOR EMB 1TEC BIP 220V 16A BR | INTERRUPTOR EMB 1TEC BIP 220V 16A BL | DBIANCO - CONATEL | REFERENCIA DUOMO BIANCO; | REFERENCIA DUOMO BIANCO; | [6 empty] | 1 | MARCA: CONATEL | MARCA: CONATEL |  |  | 10
715297 | INTERRUPTOR EMB 1TEC BIP 220V 16A BR | INTERRUPTOR EMB 1TEC BIP 220V 16A BL | DBIANCO - CONATEL | MARCA CONATEL. | MARCA CONATEL. | [6 empty] | 1 |  |  |  |  | 11
715543 | MICROINTERRUPTOR PINO 6RV 15A/250V CJ | MICROINTERRUPTOR PINO 6RV 15A/250V CJ | 1HC0128063M0001 (ELF-245) - ABB | MICROINTERRUPTOR; | MICROINTERRUPTOR; | 1HC0128063M0001 (ELF-245) - ABB | 1HC0128063M0001 (ELF-245) - ABB | INSPEÇÃO: CLASSE 3 | INSPECCIÓN: CLASE 3 | SOLICITAMOS ADQUIRIR DA EMPRESA "ABB SWITZERLAND LTD. – HIGH VOLTAGE |  | 1 | TIPO: CONJUNTO | TIPO: CONJUNTO | FORNECEDOR - 1HC0128063M0001-ELF-245 - ABB | TIPO DE ACIONAMENTO: MOMENTANEO, COM PINO DE ACIONAMENTO RIGIDO | 1
715543 | MICROINTERRUPTOR PINO 6RV 15A/250V CJ | MICROINTERRUPTOR PINO 6RV 15A/250V CJ | 1HC0128063M0001 (ELF-245) - ABB | TIPO CONJUNTO; | TIPO CONJUNTO; |  |  |  |  | PRODUCTS", O MATERIAL CONSTANTE NESTA RC, POR SER O FABRICANTE |  | 1 | APLICACAO: DISJUNTOR ELF-245 - ABB | APLICACION: DISJUNTOR ELF-245 - ABB |  | NUMERO E TIPOS DE CONTATOS: 6RV | 2
715543 | MICROINTERRUPTOR PINO 6RV 15A/250V CJ | MICROINTERRUPTOR PINO 6RV 15A/250V CJ | 1HC0128063M0001 (ELF-245) - ABB | PARA DISJUNTOR ELF-245 - ABB; | PARA DISJUNTOR ELF-245 - ABB; |  |  |  |  | ORIGINAL. |  | 1 | TIPO DE ACIONAMENTO: MOMENTANEO POR PINO | TIPO DE ACCIONAMIENTO: MOMENTANEO POR PINO |  | CORRENTE NOMINAL DOS CONTATOS: 15A EM 250VCA | 3
715543 | MICROINTERRUPTOR PINO 6RV 15A/250V CJ | MICROINTERRUPTOR PINO 6RV 15A/250V CJ | 1HC0128063M0001 (ELF-245) - ABB | TIPO DE ACIONAMENTO MOMENTANEO POR PINO; | ACCIONAMIENTO MOMENTANEO POR TERMINALES; |  |  |  |  | POR TRATAR-SE DE MATERIAL SOBRESSALENTE, SOMENTE O COMPONENTE ORIGINAL |  | 1 | NUMERO E TIPO(S) DE CONTATO(S): 6 RV | NUMERO Y TIPOS DE CONTACTOS: 6 RV |  | TIPO DE TERMINAIS: APARAFUSADOS | 4
715543 | MICROINTERRUPTOR PINO 6RV 15A/250V CJ | MICROINTERRUPTOR PINO 6RV 15A/250V CJ | 1HC0128063M0001 (ELF-245) - ABB | CONTATO(S) 6 RV; | CONTACTO(S) 6 RV; |  |  |  |  | POSSUI AS CARACTERISTICAS TECNICAS E DIMENSIONAIS REQUERIDAS PARA A |  | 1 | TENSAO NOMINAL: 250V | TENSION NOMINAL: 250V |  | FIXACAO: COM PARAFUSO | 5
715543 | MICROINTERRUPTOR PINO 6RV 15A/250V CJ | MICROINTERRUPTOR PINO 6RV 15A/250V CJ | 1HC0128063M0001 (ELF-245) - ABB | TENSAO NOMINAL 250 V; | TENSION NOMINAL 250 V; |  |  |  |  | INSTALACAO E CONFIABILIDADE EM SEU DESEMPENHO NOS DISJUNTORES DE 550/245 |  | 1 | CORRENTE NOMINAL: 15,00 A | CORRIENTE NOMINAL: 15,00 A |  | CARACTERISTICAS ADICIONAIS: DIMENSOES 49,7 X 22,7MM | 6
715543 | MICROINTERRUPTOR PINO 6RV 15A/250V CJ | MICROINTERRUPTOR PINO 6RV 15A/250V CJ | 1HC0128063M0001 (ELF-245) - ABB | CORRENTE NOMINAL 15 A; | CORRIENTE NOMINAL 15 A; |  |  |  |  | KV SE/MD, NÃO SENDO POSSIVEL ADQUIRIR COMPONENTE SIMILAR. |  | 1 | TIPOS DE TERMINAIS: APARAFUSADOS | TIPOs DE TERMINALES: ATORNILLADOS |  |  | 7
715543 | MICROINTERRUPTOR PINO 6RV 15A/250V CJ | MICROINTERRUPTOR PINO 6RV 15A/250V CJ | 1HC0128063M0001 (ELF-245) - ABB | TIPO(S) DE TERMINAL(IS) APARAFUSADOS; | TERMINALES ATORNILLADOS; |  |  |  |  | . |  | 1 | FIXACAO: #1APARAFUSADOS | FIJACION: #1APARAFUSADOS |  |  | 8
715543 | MICROINTERRUPTOR PINO 6RV 15A/250V CJ | MICROINTERRUPTOR PINO 6RV 15A/250V CJ | 1HC0128063M0001 (ELF-245) - ABB | FIXACAO APARAFUSADOS; | FIJACION ATORNILLADOS; |  |  |  |  | ENQUADRAMENTO NA N.G.L.: |  | 1 | FIXACAO: #2DIMENSOES MICROINTERRUPTOR | FIJACION: #2DIMENSOES MICROINTERRUPTOR |  |  | 9
715543 | MICROINTERRUPTOR PINO 6RV 15A/250V CJ | MICROINTERRUPTOR PINO 6RV 15A/250V CJ | 1HC0128063M0001 (ELF-245) - ABB | DIMENSOES MICROINTERRUPTOR 49,7X22,70MM; | DIMENSIONES MICROINTERRUPTOR 49,7X22,7 mm; |  |  |  |  | ======================= |  | 1 | FIXACAO: #349,7X22,70MM | FIJACION: #349,7X22,70MM |  |  | 10
715543 | MICROINTERRUPTOR PINO 6RV 15A/250V CJ | MICROINTERRUPTOR PINO 6RV 15A/250V CJ | 1HC0128063M0001 (ELF-245) - ABB | REFERENCIA 1HC0128063M0001; | REFERENCIA 1HC0128063M0001; |  |  |  |  | ART. 19º, INC. I - O VALOR DA AQUISIÇÃO NÃO ULTRAPASSA O VALOR |  | 1 | REFERENCIA: 1HC0128063M0001 | REFERENCIA: 1HC0128063M0001 |  |  | 11
715543 | MICROINTERRUPTOR PINO 6RV 15A/250V CJ | MICROINTERRUPTOR PINO 6RV 15A/250V CJ | 1HC0128063M0001 (ELF-245) - ABB | FABRICANTE ABB. | FABRICANTE ABB. |  |  |  |  | ESTABELECIDO PELO CONSELHO DE ADMINISTRAÇÃO PARA COMPRAS DE PEQUENO |  | 1 | FABRICANTE: ABB | FABRICANTE: ABB |  |  | 12
715543 | MICROINTERRUPTOR PINO 6RV 15A/250V CJ | MICROINTERRUPTOR PINO 6RV 15A/250V CJ | 1HC0128063M0001 (ELF-245) - ABB | [6 empty] | VALOR. |  | 1 |  |  |  |  | 13
715543 | MICROINTERRUPTOR PINO 6RV 15A/250V CJ | MICROINTERRUPTOR PINO 6RV 15A/250V CJ | 1HC0128063M0001 (ELF-245) - ABB | [6 empty] | . |  | 1 |  |  |  |  | 14
715543 | MICROINTERRUPTOR PINO 6RV 15A/250V CJ | MICROINTERRUPTOR PINO 6RV 15A/250V CJ | 1HC0128063M0001 (ELF-245) - ABB | [6 empty] | ART. 20, INC. III - QUANDO SE TRATAR EQUIPAMENTOS, PEÇAS DE REPOSIÇÃO |  | 1 |  |  |  |  | 15
715543 | MICROINTERRUPTOR PINO 6RV 15A/250V CJ | MICROINTERRUPTOR PINO 6RV 15A/250V CJ | 1HC0128063M0001 (ELF-245) - ABB | [6 empty] | E/OU SERVIÇOS PARA INSTALAÇÕES, DESTINADAS À PRODUÇÃO DE ENERGIA |  | 1 |  |  |  |  | 16
715543 | MICROINTERRUPTOR PINO 6RV 15A/250V CJ | MICROINTERRUPTOR PINO 6RV 15A/250V CJ | 1HC0128063M0001 (ELF-245) - ABB | [6 empty] | ELÉTRICA, QUE SE DEVAM ADQUIRIR DOS MESMOS FABRICANTES OU FORNECEDORES |  | 1 |  |  |  |  | 17
715543 | MICROINTERRUPTOR PINO 6RV 15A/250V CJ | MICROINTERRUPTOR PINO 6RV 15A/250V CJ | 1HC0128063M0001 (ELF-245) - ABB | [6 empty] | EXCLUSIVOS. |  | 1 |  |  |  |  | 18
715543 | MICROINTERRUPTOR PINO 6RV 15A/250V CJ | MICROINTERRUPTOR PINO 6RV 15A/250V CJ | 1HC0128063M0001 (ELF-245) - ABB | [8 empty] | 1 |  |  |  |  | 19
715674 | SONDA NIV POCO AGUA 45M | SONDA NIV POZO AGUA 45M | DIPPER-T W/DRAWDOWN X 45 MTS - HERON INT | SONDA NIVEL, POCO DE AGUA; | SONDA NIVEL, POZO DE AGUA; | Ref. Sugerida: | Ref. Sugerida: | INSPEÇÃO: CLASSE 3 | INSPECCIÓN: CLASE 3 |  |  | 1 | TIPO: EM CARRETEL DE NYLON | TIPO: EN CARRETE DE NYLON |  |  | 1
715674 | SONDA NIV POCO AGUA 45M | SONDA NIV POZO AGUA 45M | DIPPER-T W/DRAWDOWN X 45 MTS - HERON INT | TIPO EM CARRETEL DE NYLON; | TIPO EN CARRETE DE NYLON; | [6 empty] | 1 | MATERIAL DA FITA: ACO | MATERIAL DE LA CINTA: ACERO |  |  | 2
715674 | SONDA NIV POCO AGUA 45M | SONDA NIV POZO AGUA 45M | DIPPER-T W/DRAWDOWN X 45 MTS - HERON INT | MATERIAL DA FITA ACO; | MATERIAL DE LA CINTA ACERO; | DIPPER-T w/DrawDown x 45 mts - HERON INTRUMENTS INC. | DIPPER-T w/DrawDown x 45 mts HERON INTRUMENTS INC. |  |  |  |  | 1 | PROTECAO SUPERFICIAL FITA: REVESTIDO COM POLIETILENO | PROTECCION SUPERFICIAL CINTA: REVESTIDO CON POLIETILENO |  |  | 3
715674 | SONDA NIV POCO AGUA 45M | SONDA NIV POZO AGUA 45M | DIPPER-T W/DRAWDOWN X 45 MTS - HERON INT | PROTECAO SUPERFICIAL FITA REVESTIDO COM POLIETILENO; | PROTECCION SUPERFICIAL CINTA REVESTIDO CON | [6 empty] | 1 | TIPO DE ALIMENTACAO: BATERIA | TIPO ALIMENTACION: BATERIA |  |  | 4
715674 | SONDA NIV POCO AGUA 45M | SONDA NIV POZO AGUA 45M | DIPPER-T W/DRAWDOWN X 45 MTS - HERON INT | TIPO DE ALIMENTACAO BATERIA; | POLIETILENO; | [6 empty] | 1 | TENSAO DE ALIMENTACAO: 9,0 Vcc | TENSION DE ALIMENTACIÓN: 9,0 Vcc |  |  | 5
715674 | SONDA NIV POCO AGUA 45M | SONDA NIV POZO AGUA 45M | DIPPER-T W/DRAWDOWN X 45 MTS - HERON INT | TENSAO DE ALIMENTACAO 9 Vcc; | TIPO ALIMENTACION BATERIA; | [6 empty] | 1 | GRADUACAO DA FITA: 1 mm | GRADUACION DE LA CINTA: 1 mm |  |  | 6
715674 | SONDA NIV POCO AGUA 45M | SONDA NIV POZO AGUA 45M | DIPPER-T W/DRAWDOWN X 45 MTS - HERON INT | GRADUACAO DA FITA 1 mm; | TENSION DE ALIMENTACIÓN 9 Vcc; | [6 empty] | 1 | COMPRIMENTO DA FITA: 45 m | LARGO DE LA CINTA: 45 m |  |  | 7
715674 | SONDA NIV POCO AGUA 45M | SONDA NIV POZO AGUA 45M | DIPPER-T W/DRAWDOWN X 45 MTS - HERON INT | COMPRIMENTO DA FITA 45 m; | GRADUACION DE LA CINTA 1 mm; | [6 empty] | 1 | MATERIAL DA SONDA: ACO INOX | MATERIAL DE LA SONDA: ACERO INOX |  |  | 8
715674 | SONDA NIV POCO AGUA 45M | SONDA NIV POZO AGUA 45M | DIPPER-T W/DRAWDOWN X 45 MTS - HERON INT | MATERIAL DA SONDA ACO INOX; | LARGO DE LA CINTA 45 m; | [6 empty] | 1 | DIAMETRO DO SENSOR: 9,50 - 12,00 mm | DIAMETRO DEL SENSOR: 9,50 - 12,00 mm |  |  | 9
715674 | SONDA NIV POCO AGUA 45M | SONDA NIV POZO AGUA 45M | DIPPER-T W/DRAWDOWN X 45 MTS - HERON INT | DIAMETRO DO SENSOR 9,5 - 12 mm; | MATERIAL DE LA SONDA ACERO INOX; | [6 empty] | 1 | COMPRIMENTO DO SENSOR: 120,00 mm | LARGO DEL SENSOR: 120,00 mm |  |  | 10
715674 | SONDA NIV POCO AGUA 45M | SONDA NIV POZO AGUA 45M | DIPPER-T W/DRAWDOWN X 45 MTS - HERON INT | COMPRIMENTO DO SENSOR 120 mm; | DIAMETRO DEL SENSOR 9,5 - 12 mm; | [6 empty] | 1 | PESO DO SENSOR: 50 - 100 g | PESO DEL SENSOR: 50 - 100 g |  |  | 11
715674 | SONDA NIV POCO AGUA 45M | SONDA NIV POZO AGUA 45M | DIPPER-T W/DRAWDOWN X 45 MTS - HERON INT | PESO DO SENSOR 50 - 100 g; | LARGO DEL SENSOR 120 mm; | [6 empty] | 1 | SENSIBILIDADE DE CONDUTUVIDADE: AJUSTAVEL | SENSIBILIDAD DE CONDUCTIVIDAD: AJUSTABLE |  |  | 12
715674 | SONDA NIV POCO AGUA 45M | SONDA NIV POZO AGUA 45M | DIPPER-T W/DRAWDOWN X 45 MTS - HERON INT | SENSIBILIDADE DE CONDUTUVIDADE AJUSTAVEL; | PESO DEL SENSOR 50 - 100 g; | [6 empty] | 1 | SENSIBILIDADE: 5Μ S/CM² | SENSIBILIDAD: 5Μ S/CM² |  |  | 13
715674 | SONDA NIV POCO AGUA 45M | SONDA NIV POZO AGUA 45M | DIPPER-T W/DRAWDOWN X 45 MTS - HERON INT | SENSIBILIDADE 5μ S/cm²; | SENSIBILIDAD DE CONDUCTIVIDAD AJUSTABLE; | [6 empty] | 1 | SINAL DE ALARME: SONORA/LUMINOSA | SENAL DE ALARMA: SONORA/LUMINOSA |  |  | 14
715674 | SONDA NIV POCO AGUA 45M | SONDA NIV POZO AGUA 45M | DIPPER-T W/DRAWDOWN X 45 MTS - HERON INT | SINAL DE ALARME SONORA/LUMINOSA; | SENSIBILIDAD 5μ S/cm²; | [6 empty] | 1 | TEMPERATURA DE TRABALHO: 0 - 100 °C | TEMPERATURA DE TRABAJO: 0 - 100 °C |  |  | 15
715674 | SONDA NIV POCO AGUA 45M | SONDA NIV POZO AGUA 45M | DIPPER-T W/DRAWDOWN X 45 MTS - HERON INT | TEMPERATURA DE TRABALHO 0 - 100 °C. | SENAL DE ALARMA SONORA/LUMINOSA; | [6 empty] | 1 |  |  |  |  | 16
715674 | SONDA NIV POCO AGUA 45M | SONDA NIV POZO AGUA 45M | DIPPER-T W/DRAWDOWN X 45 MTS - HERON INT |  | TEMPERATURA DE TRABAJO 0 - 100 °C. | [6 empty] | 1 |  |  |  |  | 17
716415 | GRAMPO U ACO/ZE 8" X 5/8" | GRAPA U ACE/CF 8" X 5/8" | JUV8X5/8 - JEA SUL | GRAMPO, U; | GRAPA, U; | Referencia: | Referencia: | INSPEÇÃO: NÃO APLICÁVEL | INSPECCIÓN: NO APLICABLE |  |  | 1 | MATERIAL: ACO CARBONO SAE 1010 OU 1020 | MATERIAL: ACO CARBONO SAE 1010 OU 1020 |  |  | 1
716415 | GRAMPO U ACO/ZE 8" X 5/8" | GRAPA U ACE/CF 8" X 5/8" | JUV8X5/8 - JEA SUL | MATERIAL ACO CARBONO SAE 1010 OU 1020; | MATERIAL ACERO CARBONO SAE 1010 OU 1020; | JUV8x5/8 - JEA SUL | JUV8x5/8 - JEA SUL |  |  |  |  | 1 | PROTECAO SUPERFICIAL: GALVANIZADO ELETROLITICO | PROTECCION SUPERFICIAL: GALVANIZADO ELETROLITICO |  |  | 2
716415 | GRAMPO U ACO/ZE 8" X 5/8" | GRAPA U ACE/CF 8" X 5/8" | JUV8X5/8 - JEA SUL | PROTECAO SUPERFICIAL GALVANIZADO ELETROLITICO; | PROTECCION SUPERFICIAL CINCADO ELECTROLITICO; | [6 empty] | 1 | ABERTURA: 222 MM (PARA TUBO DE 8") | ABERTURA: 222 MM (PARA TUBO DE 8") |  |  | 3
716415 | GRAMPO U ACO/ZE 8" X 5/8" | GRAPA U ACE/CF 8" X 5/8" | JUV8X5/8 - JEA SUL | ABERTURA 222 mm (PARA TUBO DE 8"); | ABERTURA 222 MM (PARA TUBO DE 8"); | [6 empty] | 1 | ACESSORIO(S): #14 PORCAS, 2 ARRUELA DE, | ACCESORIOS: #14 PORCAS, 2 ARRUELA DE, |  |  | 4
716415 | GRAMPO U ACO/ZE 8" X 5/8" | GRAPA U ACE/CF 8" X 5/8" | JUV8X5/8 - JEA SUL | COM 4 PORCAS, 2 ARRUELA DE,, PRESSAO; | CON 4 TUERCAS, 2 ARANDELAS DE PRESION; | [6 empty] | 1 | ACESSORIO(S): #2PRESSAO | ACCESORIOS: #2PRESSAO |  |  | 5
716415 | GRAMPO U ACO/ZE 8" X 5/8" | GRAPA U ACE/CF 8" X 5/8" | JUV8X5/8 - JEA SUL | DIAMETRO SECAO TRANSVERSAL 5/8 POLEGADAS; | DIAMETRO SECAO TRANSVERSAL 5/8 PULGADAS; | [6 empty] | 1 | DIAMETRO SECAO TRANSVERSAL: #15/8 POLEGADAS | DIAMETRO SECCION TRANSVERSAL: #15/8 POLEGADAS |  |  | 6
716415 | GRAMPO U ACO/ZE 8" X 5/8" | GRAPA U ACE/CF 8" X 5/8" | JUV8X5/8 - JEA SUL | ALTURA TOTAL 310 A 325 mm; | ALTURA TOTAL 310 A 325 mm; | [6 empty] | 1 | DIAMETRO SECAO TRANSVERSAL: #2ALTURA TOTAL 310 A 325 MM | DIAMETRO SECCION TRANSVERSAL: #2ALTURA TOTAL 310 A 325 MM |  |  | 7
716415 | GRAMPO U ACO/ZE 8" X 5/8" | GRAPA U ACE/CF 8" X 5/8" | JUV8X5/8 - JEA SUL | COMPRIMENTO DA ROSCA 110 mm. | LARGO DE LA ROSCA 110 mm. | [6 empty] | 1 | COMPRIMENTO DA ROSCA: 110 mm | LARGO DE LA ROSCA: 110 mm |  |  | 8
716619 | CAPA PROTETORA CONECTOR TIPO CODO 25 KV | CAPA PROTECTORA CONECTOR TIPO CODO 25 KV | SA2 0.83-1.64 - COOPER/EATON | KIT, MANUTENCAO; | KIT, MANTENIMIENTO; | Referência: | Referencia: | INSPEÇÃO: CLASSE 3 | INSPECCIÓN: CLASE 3 |  |  | 1 | TIPO: #1ADAPTADOR DE BLINDAGEM | TIPO: #1ADAPTADOR DE BLINDAGEM |  |  | 1
716619 | CAPA PROTETORA CONECTOR TIPO CODO 25 KV | CAPA PROTECTORA CONECTOR TIPO CODO 25 KV | SA2 0.83-1.64 - COOPER/EATON | TIPO ADAPTADOR DE BLINDAGEM, METALICA A FRIO; | TIPO ADAPTADOR DE BLINDAJE METALICA EN FRIO; | [6 empty] | 1 | TIPO: #2METALICA A FRIO | TIPO: #2METALICA A FRIO |  |  | 2
716619 | CAPA PROTETORA CONECTOR TIPO CODO 25 KV | CAPA PROTECTORA CONECTOR TIPO CODO 25 KV | SA2 0.83-1.64 - COOPER/EATON | PARA CONECTOR TIPO COTOVELO 25 kV; | PARA CONECTOR TIPO CODO 25 kV; | SA2 0.83-1.64 - Cooper/EATON | SA2 0.83-1.64 - Cooper/EATON |  |  |  |  | 1 | APLICACAO: CONECTOR TIPO COTOVELO 25 kV | APLICACION: CONECTOR TIPO COTOVELO 25 kV |  |  | 3
716619 | CAPA PROTETORA CONECTOR TIPO CODO 25 KV | CAPA PROTECTORA CONECTOR TIPO CODO 25 KV | SA2 0.83-1.64 - COOPER/EATON | COMPONENTES CAPA PROTETORA, | COMPONENTES CAPA PROTECTORA, | [6 empty] | 1 | COMPONENTES: #1CAPA PROTETORA | COMPONENTES: #1CAPA PROTETORA |  |  | 4
716619 | CAPA PROTETORA CONECTOR TIPO CODO 25 KV | CAPA PROTECTORA CONECTOR TIPO CODO 25 KV | SA2 0.83-1.64 - COOPER/EATON | CINTA SEMICONDUTORA, | CINTA SEMICONDUCTORA, | [6 empty] | 1 | COMPONENTES: #2CINTA SEMICONDUTORA | COMPONENTES: #2CINTA SEMICONDUTORA |  |  | 5
716619 | CAPA PROTETORA CONECTOR TIPO CODO 25 KV | CAPA PROTECTORA CONECTOR TIPO CODO 25 KV | SA2 0.83-1.64 - COOPER/EATON | MOLA DE FORCA CONSTANTE, | RESORTE DE FUERZA CONSTANTE, | [6 empty] | 1 | COMPONENTES: #3MOLA DE FORCA CONSTANTE | COMPONENTES: #3MOLA DE FORCA CONSTANTE |  |  | 6
716619 | CAPA PROTETORA CONECTOR TIPO CODO 25 KV | CAPA PROTECTORA CONECTOR TIPO CODO 25 KV | SA2 0.83-1.64 - COOPER/EATON | CORREA DE TERRA DE COBRE ESTANHADO | CORREA DE TIERRA DE COBRE ESTANADO | [6 empty] | 1 | COMPONENTES: #4CORREA DE TERRA DE COBRE | COMPONENTES: #4CORREA DE TERRA DE COBRE |  |  | 7
716619 | CAPA PROTETORA CONECTOR TIPO CODO 25 KV | CAPA PROTECTORA CONECTOR TIPO CODO 25 KV | SA2 0.83-1.64 - COOPER/EATON | COM CABO DE DRENAGEM, | CON CABLE DE DRENAJE, | [6 empty] | 1 | COMPONENTES: #5ESTANHADO COM CABO DE | COMPONENTES: #5ESTANHADO COM CABO DE |  |  | 8
716619 | CAPA PROTETORA CONECTOR TIPO CODO 25 KV | CAPA PROTECTORA CONECTOR TIPO CODO 25 KV | SA2 0.83-1.64 - COOPER/EATON | 3 TIRAS DE VEDACAO DE MASSA; | 3 TIRAS DE SELLADO DE MASILLA; | [6 empty] | 1 | COMPONENTES: #6DRENAGEM | COMPONENTES: #6DRENAGEM |  |  | 9
716619 | CAPA PROTETORA CONECTOR TIPO CODO 25 KV | CAPA PROTECTORA CONECTOR TIPO CODO 25 KV | SA2 0.83-1.64 - COOPER/EATON | FAIXA DE DIAMETROS DO CABO 0,830 - 1,640". | FAIXA DE DIAMETROS DO CABO 0,830 - 1,640". | [6 empty] | 1 | COMPONENTES: #73 TIRAS DE VEDACAO DE MASSA | COMPONENTES: #73 TIRAS DE VEDACAO DE MASSA |  |  | 10
716619 | CAPA PROTETORA CONECTOR TIPO CODO 25 KV | CAPA PROTECTORA CONECTOR TIPO CODO 25 KV | SA2 0.83-1.64 - COOPER/EATON | [8 empty] | 1 | FAIXA DE DIAMETROS DO CABO: 0,830 - 1,640 " | RANGO DE DIAMETROS DEL CABLE: 0,830 - 1,640 " |  |  | 11
716620 | INSERTO PARA CONECTOR TIPO CODO 25 KV | INSERTO PARA CONECTOR TIPO CODO 25 KV | LBI225 15.2/26.3 KV - EATON | INSERTO, BUCHA; | INSERTO, BUJE; | Referência: | Referencia: | INSPEÇÃO: CLASSE 3 | INSPECCIÓN: CLASE 3 |  |  | 1 | TIPO: KIT | TIPO: KIT |  |  | 1
716620 | INSERTO PARA CONECTOR TIPO CODO 25 KV | INSERTO PARA CONECTOR TIPO CODO 25 KV | LBI225 15.2/26.3 KV - EATON | TIPO KIT; | TIPO KIT; | [6 empty] | 1 | MATERIAL: #1TUBO CONTATO TERMOPLASTICO | MATERIAL: #1TUBO CONTATO TERMOPLASTICO |  |  | 2
716620 | INSERTO PARA CONECTOR TIPO CODO 25 KV | INSERTO PARA CONECTOR TIPO CODO 25 KV | LBI225 15.2/26.3 KV - EATON | MATERIAL TUBO CONTATO TERMOPLASTICO; | MATERIAL TUBO CONTACTO TERMOPLASTICO; | Load Break Insert LBI225 15.2/26.3 KV 200 A - EATON | Load Break Insert LBI225 15.2/26.3 KV 200 A - EATON |  |  |  |  | 1 | MATERIAL: #2ISOLAMENTO EM BORRACHA EPDM | MATERIAL: #2ISOLAMENTO EM BORRACHA EPDM |  |  | 3
716620 | INSERTO PARA CONECTOR TIPO CODO 25 KV | INSERTO PARA CONECTOR TIPO CODO 25 KV | LBI225 15.2/26.3 KV - EATON | ISOLAMENTO EM BORRACHA EPDM; | AISLAMIENTO EN GOMA EPDM; | [6 empty] | 1 | MATERIAL: #3MATERIAL DO PISTAO COBRE | MATERIAL: #3MATERIAL DO PISTAO COBRE |  |  | 4
716620 | INSERTO PARA CONECTOR TIPO CODO 25 KV | INSERTO PARA CONECTOR TIPO CODO 25 KV | LBI225 15.2/26.3 KV - EATON | MATERIAL DO PISTAO COBRE; | MATERIAL DEL PISTON COBRE; | [6 empty] | 1 | MATERIAL: #4DEDOS ROSCADOS NO PISTAO EM | MATERIAL: #4DEDOS ROSCADOS NO PISTAO EM |  |  | 5
716620 | INSERTO PARA CONECTOR TIPO CODO 25 KV | INSERTO PARA CONECTOR TIPO CODO 25 KV | LBI225 15.2/26.3 KV - EATON | DEDOS ROSCADOS NO PISTAO EM COBRE; | DEDOS ROSCADOS EN EL PISTON EN COBRE; | [6 empty] | 1 | MATERIAL: #5COBRE | MATERIAL: #5COBRE |  |  | 6
716620 | INSERTO PARA CONECTOR TIPO CODO 25 KV | INSERTO PARA CONECTOR TIPO CODO 25 KV | LBI225 15.2/26.3 KV - EATON | CLASSE DE TENSAO 25 kV; | CLASE DE TENSION 25 kV; | [6 empty] | 1 | CLASSE DE TENSAO: 25,000 kV | CLASE DE TENSION: 25,000 kV |  |  | 7
716620 | INSERTO PARA CONECTOR TIPO CODO 25 KV | INSERTO PARA CONECTOR TIPO CODO 25 KV | LBI225 15.2/26.3 KV - EATON | CORRENTE MAXIMA 200 A; | CORRIENTE MAXIMA 200 A; | [6 empty] | 1 | CORRENTE MAXIMA: 200,00 A | CORRIENTE MAXIMA: 200,00 A |  |  | 8
716620 | INSERTO PARA CONECTOR TIPO CODO 25 KV | INSERTO PARA CONECTOR TIPO CODO 25 KV | LBI225 15.2/26.3 KV - EATON | TENSAO MAXIMA FASE-TERRA 15,2 kV; | TENSION MAXIMA FASE-TIERRA 15,2 kV; | [6 empty] | 1 | TENSAO MAXIMA FASE-TERRA: 15,20 kV | TENSION MAXIMA FASE-TIERRA: 15,20 kV |  |  | 9
716620 | INSERTO PARA CONECTOR TIPO CODO 25 KV | INSERTO PARA CONECTOR TIPO CODO 25 KV | LBI225 15.2/26.3 KV - EATON | TENSAO MAXIMA FASE-FASE 26,3 kV; | TENSION MAXIMA FASE-FASE 26,3 kV; | [6 empty] | 1 | TENSAO MAXIMA FASE-FASE: 26,30 kV | TENSION MAXIMA FASE-FASE: 26,30 kV |  |  | 10
716620 | INSERTO PARA CONECTOR TIPO CODO 25 KV | INSERTO PARA CONECTOR TIPO CODO 25 KV | LBI225 15.2/26.3 KV - EATON | RESISTENCIA EM CA 60Hz (1 MIN) 40 kV; | RESISTENCIA EN CA 60Hz (1 MIN) 40 kV; | [6 empty] | 1 | RESISTENCIA EM CA 60Hz (1 MIN): 40,00 kV | RESISTENCIA EN CA 60Hz (1 MIN): 40,00 kV |  |  | 11
716620 | INSERTO PARA CONECTOR TIPO CODO 25 KV | INSERTO PARA CONECTOR TIPO CODO 25 KV | LBI225 15.2/26.3 KV - EATON | RESISTENCIA EM CC (15 MINUTOS) 78 kV; | RESISTENCIA EN CC (15 MINUTOS) 78 kV; | [6 empty] | 1 | RESISTENCIA EM CC (15 MINUTOS): 78,00 kV | RESISTENCIA EN CC (15 MINUTOS): 78,00 kV |  |  | 12
716620 | INSERTO PARA CONECTOR TIPO CODO 25 KV | INSERTO PARA CONECTOR TIPO CODO 25 KV | LBI225 15.2/26.3 KV - EATON | TIPO DE ROSCA DA BASE 3/8"-16 UNC; | TIPO DE ROSCA DE LA BASE 3/8"-16 UNC; | [6 empty] | 1 | TIPO DE ROSCA: DA BASE 3/8"-16 UNC | TIPO DE ROSCA: DA BASE 3/8"-16 UNC |  |  | 13
716620 | INSERTO PARA CONECTOR TIPO CODO 25 KV | INSERTO PARA CONECTOR TIPO CODO 25 KV | LBI225 15.2/26.3 KV - EATON | COM CAPA PROTETORA E SILICONE LUBRIFICANTE; | CON CAPA PROTECTORA Y SILICONA LUBRICANTE; | [6 empty] | 1 | ACESSORIO(S): #1CAPA PROTETORA | ACCESORIOS: #1CAPA PROTETORA |  |  | 14
716620 | INSERTO PARA CONECTOR TIPO CODO 25 KV | INSERTO PARA CONECTOR TIPO CODO 25 KV | LBI225 15.2/26.3 KV - EATON | NORMA TECNICA APLICAVEL IEEE STD 386. | NORMA TECNICA APLICABLE IEEE STD 386. | [6 empty] | 1 | ACESSORIO(S): #2SILICONE LUBRIFICANTE | ACCESORIOS: #2SILICONE LUBRIFICANTE |  |  | 15
716620 | INSERTO PARA CONECTOR TIPO CODO 25 KV | INSERTO PARA CONECTOR TIPO CODO 25 KV | LBI225 15.2/26.3 KV - EATON | [8 empty] | 1 | NORMAS TECNICAS APLICAVEIS: IEEE STD 386 | NORMAS TECNICAS APLICABLES: IEEE STD 386 |  |  | 16
716649 | CURVA 90° ELETROD ACO 3" | CURVA 90° ELECTROD ACE 3" | CURVA 90 3"- APOLO | CURVA; | CURVA; | Referência: | Referencia: | INSPEÇÃO: NÃO APLICÁVEL | INSPECCIÓN: NO APLICABLE |  |  | 1 | TIPO: PESADO | TIPO: PESADA |  |  | 1
716649 | CURVA 90° ELETROD ACO 3" | CURVA 90° ELECTROD ACE 3" | CURVA 90 3"- APOLO | TIPO PESADO; | TIPO PESADA; | [6 empty] | 1 | ANGULO: 90 grau | ANGULO: 90 deg |  |  | 2
716649 | CURVA 90° ELETROD ACO 3" | CURVA 90° ELECTROD ACE 3" | CURVA 90 3"- APOLO | ANGULO 90 grau; | ANGULO 90 deg; | CURVA 90 3"- APOLO | Curva 90 3"- APOLO |  |  |  |  | 1 | APLICACAO: ELETRODUTO | APLICACION: ELECTRODUTO |  |  | 3
716649 | CURVA 90° ELETROD ACO 3" | CURVA 90° ELECTROD ACE 3" | CURVA 90 3"- APOLO | PARA ELETRODUTO; | PARA ELECTRODUTO; | [6 empty] | 1 | MATERIAL: ACO CARBONO | MATERIAL: ACERO CARBONO |  |  | 4
716649 | CURVA 90° ELETROD ACO 3" | CURVA 90° ELECTROD ACE 3" | CURVA 90 3"- APOLO | MATERIAL ACO CARBONO; | MATERIAL ACERO CARBONO; | [6 empty] | 1 | PROTECAO SUPERFICIAL: ZINCADO A QUENTE | PROTECCION SUPERFICIAL: ZINCADO A FUEGO |  |  | 5
716649 | CURVA 90° ELETROD ACO 3" | CURVA 90° ELECTROD ACE 3" | CURVA 90 3"- APOLO | PROTECAO SUPERFICIAL ZINCADO A QUENTE; | PROTECCION SUPERFICIAL ZINCADO A FUEGO; | [6 empty] | 1 | FABRICACAO: SOLDA LONGITUDINAL | FABRICACION: SOLDADURA LONGITUDINAL |  |  | 6
716649 | CURVA 90° ELETROD ACO 3" | CURVA 90° ELECTROD ACE 3" | CURVA 90 3"- APOLO | FABRICACAO SOLDA LONGITUDINAL; | FABRICACION SOLDADURA LONGITUDINAL; | [6 empty] | 1 | ACABAMENTO: INTERNO LIVRE DE REBARBAS | ACABADO: INTERNO LIVRE DE REBARBAS |  |  | 7
716649 | CURVA 90° ELETROD ACO 3" | CURVA 90° ELECTROD ACE 3" | CURVA 90 3"- APOLO | ACABAMENTO INTERNO LIVRE DE REBARBAS; | ACABADO INTERNO LIVRE DE REBARBAS; | [6 empty] | 1 | EXTREMIDADE(S): COM ROSCA NPT | EXTREMO(S): CON ROSCA NPT |  |  | 8
716649 | CURVA 90° ELETROD ACO 3" | CURVA 90° ELECTROD ACE 3" | CURVA 90 3"- APOLO | EXTREMIDADE(S) COM ROSCA NPT; | EXTREMO(S) CON ROSCA NPT; | [6 empty] | 1 | DIAMETRO NOMINAL: 3" (DN 80) | DIAMETRO NOMINAL: 3" (DN 80) |  |  | 9
716649 | CURVA 90° ELETROD ACO 3" | CURVA 90° ELECTROD ACE 3" | CURVA 90 3"- APOLO | DIAMETRO NOMINAL 3" (DN 80); | DIAMETRO NOMINAL 3" (DN 80); | [6 empty] | 1 | NORMAS TECNICAS APLICAVEIS: ABNT NBR 5597 | NORMAS TECNICAS APLICABLES: ABNT NBR 5597 |  |  | 10
716649 | CURVA 90° ELETROD ACO 3" | CURVA 90° ELECTROD ACE 3" | CURVA 90 3"- APOLO | NORMA TECNICA APLICAVEL ABNT NBR 5597. | NORMA TECNICA APLICABLE ABNT NBR 5597. | [6 empty] | 1 |  |  |  |  | 11
717838 | RELE TERM 12/18A 50/60HZ 1NA/1NF | RELE TERM 12/18A 50/60HZ 1NA/1NF | LRD21 - SCHNEIDER | RELE, TERMICO; | RELE, TERMICO; |  |  | INSPEÇÃO: CLASSE 3 | INSPECCIÓN: CLASE 3 | É necessária aquisição na marca e modelo indicada, pois este material | Es necesaria la adquisición en la marca/modelo indicada, en razón de que | 1 | APLICACAO: CONTATOR LC1D18 - SCHNEIDER | APLICACION: CONTATOR LC1D18 - SCHNEIDER | ORIGINAL - LRD21 - SCNEIDER ELECTRIC | FREQUENCIA NOMINAL: 50/60 HZ | 1
717838 | RELE TERM 12/18A 50/60HZ 1NA/1NF | RELE TERM 12/18A 50/60HZ 1NA/1NF | LRD21 - SCHNEIDER | PARA CONTATOR LC1D18 - SCHNEIDER; | PARA CONTATOR LC1D18 - SCHNEIDER; |  |  |  |  | está sendo adquirido como sobressalente para el sistema de resfriamento | este material está siendo adquirido como sobresaliente para los sistemas | 1 | FREQUENCIA: 50/60 Hz | FRECUENCIA NOMINAL: 50/60 Hz |  | CONTATO AUXILIAR: 1NA + 1NF | 2
717838 | RELE TERM 12/18A 50/60HZ 1NA/1NF | RELE TERM 12/18A 50/60HZ 1NA/1NF | LRD21 - SCHNEIDER | FREQUENCIA 50/60 Hz; | FRECUENCIA NOMINAL 50/60 Hz; |  |  |  |  | caseta 2CRL1 da Subestação da Margem Direita (SE MD), garantindo a | de refrigeración de la caseta 2CRL1 de la SEMD de la Subestación de la | 1 | CONTATOS AUXILIARES: 1NA + 1NF | CONTACTOS AUXILIARES: 1NA + 1NF |  | FAIXA DE AJUSTE: 12 ATE 18 A | 3
717838 | RELE TERM 12/18A 50/60HZ 1NA/1NF | RELE TERM 12/18A 50/60HZ 1NA/1NF | LRD21 - SCHNEIDER | CONTATOS AUXILIARES 1NA + 1NF; | CONTACTOS AUXILIARES 1NA + 1NF; |  |  |  |  | compatibilidade e padronização, e outros modelos haja vista que isso | Margen Derecha (SE MD),y otro modelo necesitaría adaptaciones, con el | 1 | FAIXA DE AJUSTE: 12 - 18 A | RANGO AJUSTE: 12 - 18 A |  |  | 4
717838 | RELE TERM 12/18A 50/60HZ 1NA/1NF | RELE TERM 12/18A 50/60HZ 1NA/1NF | LRD21 - SCHNEIDER | FAIXA DE AJUSTE 12 - 18 A; | RANGO AJUSTE 12 - 18 A; |  |  |  |  | acarretaria em mudança e/ou adaptação nos plafons. Portanto, dada as | modelo solicitado se asegura la compatibilidad y padronización. Por lo | 1 | REFERENCIA: LRD21 | REFERENCIA: LRD21 |  |  | 5
717838 | RELE TERM 12/18A 50/60HZ 1NA/1NF | RELE TERM 12/18A 50/60HZ 1NA/1NF | LRD21 - SCHNEIDER | REFERENCIA LRD21; | REFERENCIA LRD21; |  |  |  |  | condições expostas não é possível a aquisição/utilização de material de | tanto, dada las condiciones expuestas, no es posible | 1 | MARCA: SCHNEIDER ELECTRIC | MARCA: SCHNEIDER ELECTRIC |  |  | 6
717838 | RELE TERM 12/18A 50/60HZ 1NA/1NF | RELE TERM 12/18A 50/60HZ 1NA/1NF | LRD21 - SCHNEIDER | MARCA SCHNEIDER ELECTRIC. | MARCA SCHNEIDER ELECTRIC. |  |  |  |  | outras marcas/modelos. | adquisición/utilización de material de otras marcas/modelos. | 1 |  |  |  |  | 7
718449 | GARRA FORCA 160A 1/4" | GARRA FUERZA 160A 1/4" | CCM601 - SUPERFIBRA | GARRA, FORCA; | GARRA, FUERZA; | Referência: | Referencia: | INSPEÇÃO: NÃO APLICÁVEL | INSPECCIÓN: NO APLICABLE |  |  | 1 | APLICACAO: CCM | APLICACION: CCM |  |  | 1
718449 | GARRA FORCA 160A 1/4" | GARRA FUERZA 160A 1/4" | CCM601 - SUPERFIBRA | PARA CCM; | PARA CCM; | [6 empty] | 1 | NUMERO DE FASES: 3 | NUMERO DE FASES: 3 |  |  | 2
718449 | GARRA FORCA 160A 1/4" | GARRA FUERZA 160A 1/4" | CCM601 - SUPERFIBRA | NUMERO DE FASES 3; | NUMERO DE FASES 3; | CCM601 - SUPERFIBRA | CCM601 - SUPERFIBRA |  |  |  |  | 1 | CONECTOR DE SAIDA: TIPO S (90°) | CONECTOR DE SALIDA: TIPO S (90°) |  |  | 3
718449 | GARRA FORCA 160A 1/4" | GARRA FUERZA 160A 1/4" | CCM601 - SUPERFIBRA | CONECTOR DE SAIDA TIPO S (90°); | CONECTOR DE SALIDA TIPO S (90°); | [6 empty] | 1 | TENSAO NOMINAL: 750 V | TENSION NOMINAL: 750 V |  |  | 4
718449 | GARRA FORCA 160A 1/4" | GARRA FUERZA 160A 1/4" | CCM601 - SUPERFIBRA | TENSAO NOMINAL 750 V; | TENSION NOMINAL 750 V; | [6 empty] | 1 | TENSAO SUPORTAVEL NOMINAL: 10,00 kV | TENSION SOPORTABLE NOMINAL: 10,00 kV |  |  | 5
718449 | GARRA FORCA 160A 1/4" | GARRA FUERZA 160A 1/4" | CCM601 - SUPERFIBRA | TENSAO SUPORTAVEL NOMINAL 10 kV; | TENSION SOPORTABLE NOMINAL 10 kV; | [6 empty] | 1 | CORRENTE NOMINAL: 160,00 A | CORRIENTE NOMINAL: 160,00 A |  |  | 6
718449 | GARRA FORCA 160A 1/4" | GARRA FUERZA 160A 1/4" | CCM601 - SUPERFIBRA | CORRENTE NOMINAL 160 A; | CORRIENTE NOMINAL 160 A; | [6 empty] | 1 | DISTANCIA: ENTRE FASES DE 40 | DISTANCIA: ENTRE FASES DE 40 |  |  | 7
718449 | GARRA FORCA 160A 1/4" | GARRA FUERZA 160A 1/4" | CCM601 - SUPERFIBRA | DISTANCIA ENTRE FASES DE 40; | DISTANCIA ENTRE FASES DE 40; | [6 empty] | 1 | ABERTURA: DOS CONTATOS 1/4" | ABERTURA: DOS CONTATOS 1/4" |  |  | 8
718449 | GARRA FORCA 160A 1/4" | GARRA FUERZA 160A 1/4" | CCM601 - SUPERFIBRA | ABERTURA DOS CONTATOS 1/4"; | ABERTURA DOS CONTATOS 1/4"; | [6 empty] | 1 | DIMENSOES EXTERNAS MAXIMAS: 145 X 40 X 80 mm | DIMENSIONES EXTERNAS MAXIMAS: 145 X 40 X 80 mm |  |  | 9
718449 | GARRA FORCA 160A 1/4" | GARRA FUERZA 160A 1/4" | CCM601 - SUPERFIBRA | DIMENSOES EXTERNAS MAXIMAS 145 X 40 X 80 mm. | DIMENSIONES EXTERNAS MAXIMAS 145 X 40 X 80 mm. | [6 empty] | 1 |  |  |  |  | 10
719166 | TERMINAL ELET COMP TUB 10MM2 | TERMINAL ELECT COMP TUB 10MM2 |  | TERMINAL, ELETRICO COMPRESSAO; | TERMINAL, ELECTRICO COMPRESION; |  |  | INSPEÇÃO: NÃO APLICÁVEL | INSPECCIÓN: NO APLICABLE | Terminal tubular tipo ilhós 10mm²; | Terminal tubular tipo ojal de 10 mm²; | 1 | TIPO: TUBULAR | TIPO: TUBULAR |  |  | 1
719166 | TERMINAL ELET COMP TUB 10MM2 | TERMINAL ELECT COMP TUB 10MM2 |  | TIPO TUBULAR; | TIPO TUBULAR; |  |  |  |  | para fios e cabos flexiveis com secção nomal de 10 mm²; | para alambres y cables flexibles con sección nominal de 10 mm²; | 1 | MATERIAL: COBRE | MATERIAL: COBRE |  |  | 2
719166 | TERMINAL ELET COMP TUB 10MM2 | TERMINAL ELECT COMP TUB 10MM2 |  | MATERIAL COBRE; | MATERIAL COBRE; |  |  |  |  | material isolador: nylon; | material aislante: nailon; | 1 | MATERIAL DA ISOLACAO: NAILON | MATERIAL DEL AISLAMIENTO: NAILON |  |  | 3
719166 | TERMINAL ELET COMP TUB 10MM2 | TERMINAL ELECT COMP TUB 10MM2 |  | MATERIAL DA ISOLACAO NAILON; | MATERIAL DEL AISLAMIENTO NAILON; |  |  |  |  | material condutor: cobre; | material conductor: cobre; | 1 | BITOLA: 10 MM2 | SECCION: 10 MM2 |  |  | 4
719166 | TERMINAL ELET COMP TUB 10MM2 | TERMINAL ELECT COMP TUB 10MM2 |  | BITOLA 10 MM2; | SECCION 10 MM2; |  |  |  |  | bitola da conexão: 10 mm²; | calibre de conexión: 10 mm²; | 1 | COMPRIMENTO EM MILIMETROS: 21,00 mm | LARGO EN MILIMETROS: 21,00 mm |  |  | 5
719166 | TERMINAL ELET COMP TUB 10MM2 | TERMINAL ELECT COMP TUB 10MM2 |  | COMPRIMENTO 21 mm. | LARGO 21 mm. |  |  |  |  | comprimento total: 21mm +- 5; | longitud total: 21 mm +- 5; | 1 |  |  |  |  | 6
719166 | TERMINAL ELET COMP TUB 10MM2 | TERMINAL ELECT COMP TUB 10MM2 | [7 empty] | Faixa de temperatura de trabalho mínima: -40 a 105°C; | Rango de temperatura mínima de trabajo: -40 a 105°C; | 1 |  |  |  |  | 7
719166 | TERMINAL ELET COMP TUB 10MM2 | TERMINAL ELECT COMP TUB 10MM2 | [7 empty] | CERTIFICAÇÕES: UL - 486C / CSA - 22.2 / IEC - 998.2 e 998.4 | CERTIFICACIONES: UL - 486C / CSA - 22.2 / IEC - 998.2 y 998.4 | 1 |  |  |  |  | 8
719202 | CONETOR ATER.P/TPC ARTECHE DFK-245 | CONECTOR PAT P/TPC ARTECHE DFK-245 | RPT-120 - ARRUTI | CONECTOR, ATERRAMENTO; | CONECTOR, PUESTA TIERRA; | Marca: ARRUTI | Marca: ARRUTI |  |  |  |  | 1 | TIPO: COMPRESSAO | TIPO: COMPRESION |  |  | 1
719202 | CONETOR ATER.P/TPC ARTECHE DFK-245 | CONECTOR PAT P/TPC ARTECHE DFK-245 | RPT-120 - ARRUTI | TIPO COMPRESSAO; | TIPO COMPRESION; | Modelo: RPT-120 | Modelo: RPT-120 |  |  |  |  | 1 | APLICACAO: TPC ARTECHE DFK-245 | APLICACION: TPC ARTECHE DFK-245 |  |  | 2
719202 | CONETOR ATER.P/TPC ARTECHE DFK-245 | CONECTOR PAT P/TPC ARTECHE DFK-245 | RPT-120 - ARRUTI | PARA TPC ARTECHE DFK-245; | PARA TPC ARTECHE DFK-245; | [6 empty] | 1 | COMPOSICAO: #1 DUAS PLACAS | COMPOSICION: #1DOS PLACAS |  |  | 3
719202 | CONETOR ATER.P/TPC ARTECHE DFK-245 | CONECTOR PAT P/TPC ARTECHE DFK-245 | RPT-120 - ARRUTI | COMPOSICAO DUAS PLACAS, DOIS PARAFUSOS M10X80; | COMPOSICION DOS PLACAS, DOS TORNILLOS M10X80; | [6 empty] | 1 | COMPOSICAO: #2DOIS PARAFUSOS M10X80 | COMPOSICION: #2DOS TORNILLOS M10X80 |  |  | 4
719202 | CONETOR ATER.P/TPC ARTECHE DFK-245 | CONECTOR PAT P/TPC ARTECHE DFK-245 | RPT-120 - ARRUTI | MATERIAL COBRE; | MATERIAL COBRE; | [6 empty] | 1 | MATERIAL: COBRE | MATERIAL: COBRE |  |  | 5
719202 | CONETOR ATER.P/TPC ARTECHE DFK-245 | CONECTOR PAT P/TPC ARTECHE DFK-245 | RPT-120 - ARRUTI | MATERIAL DO(S) PARAFUSO(S) ACO INOX AISI 304; | MATERIAL DE LOS TORNILLOS ACERO INOX AISI 304; | [6 empty] | 1 | MATERIAL DO(S) PARAFUSO(S): ACO INOX AISI 304 | MATERIAL DE LOS TORNILLOS: ACERO INOX AISI 304 |  |  | 6
719202 | CONETOR ATER.P/TPC ARTECHE DFK-245 | CONECTOR PAT P/TPC ARTECHE DFK-245 | RPT-120 - ARRUTI | DIAMETRO DOS CONDUTORES 9,34 A 14,02 MM. | DIAMETRO DE LOS CONDUCTORES 9,34 A 14,02 MM. | [6 empty] | 1 | DIAMETRO DOS CONDUTORES: 9,34 A 14,02 MM | DIAMETRO DE LOS CONDUCTORES: 9,34 A 14,02 MM |  |  | 7
99511 | DETECTOR TEMP RIG 2ER 17X145MM | DETECTOR TEMP RIG 2ER 17X145MM |  | DETECTOR, TEMPERATURA; | DETECTOR, TEMPERATURA; | Marcas referenciais | Marcas referenciais | INSPEÇÃO: CLASSE 3 | INSPECCIÓN: CLASE 3 |  |  | 2 | TIPO: RIGIDO | TIPO: RIGIDO | ORIGINAL - 44666-202 - AKM | TIPO: RIGIDO | 1
99511 | DETECTOR TEMP RIG 2ER 17X145MM | DETECTOR TEMP RIG 2ER 17X145MM |  | TIPO RIGIDO; | TIPO RIGIDO; | AKM - 44666-202 | AKM - 44666-202 |  |  |  |  | 2 | MATERIAL DA HASTE: ACO INOX AISI 304 | MATERIAL DEL VASTAGO: ACO INOX AISI 304 | SIMILAR - PT 100 - ENGRO | TENSAO DE ISOLAMENTO: 600VCA | 2
99511 | DETECTOR TEMP RIG 2ER 17X145MM | DETECTOR TEMP RIG 2ER 17X145MM |  | TENSAO DE ISOLAMENTO 600 V; | TENSION DE AISLAMIENTO 600 V; | ENGRO - PT 100 | ENGRO - PT 100 |  |  |  |  | 2 | TENSAO DE ISOLAMENTO: 600 V | TENSION DE AISLAMIENTO: 600 V | EQUIVALENTE - - - - | NUMERO DE ELEMENTOS RESISTIVOS: 2 | 3
99511 | DETECTOR TEMP RIG 2ER 17X145MM | DETECTOR TEMP RIG 2ER 17X145MM |  | ELEMENTOS RESISTIVOS 2; | ELEMENTOS RESISTIVOS 2 ; | [6 empty] | 2 | NUMERO DE ELEMENTOS RESISTIVOS: 2 | NUMERO DE ELEMENTOS RESISTIVOS: 2 |  | CARACTERISTICAS ELEMENTO RESISTIVO: PT 100 OHMS A 0 GRAU C. | 4
99511 | DETECTOR TEMP RIG 2ER 17X145MM | DETECTOR TEMP RIG 2ER 17X145MM |  | ELEMENTO RESISTIVO PT 100 Ohm A 0/GR; | ELEMENTO RESISTIVO PT 100 Ohm A 0 °C; | [6 empty] | 2 | DADOS DO ELEMENTO RESISTIVO: PT 100 OHMS A 0 | DATOS DEL ELEMENTO RESISTIVO: PT 100 OHMS A 0 |  | NUM. TERMINAIS POR ELEM. RESISTIVO: 2 | 5
99511 | DETECTOR TEMP RIG 2ER 17X145MM | DETECTOR TEMP RIG 2ER 17X145MM |  | TERMINAIS POR ELEMENTO RESISTIVO 2; | TERMINALES POR ELEMENTO RESISTIVO 2; | [6 empty] | 2 | TERMINAIS ELEMENTO RESISTIVO: 2 Un | TERMINALES ELEMENTO RESISTIVO: 2 Un |  | DIMENSOES: 17 X 145MM | 6
99511 | DETECTOR TEMP RIG 2ER 17X145MM | DETECTOR TEMP RIG 2ER 17X145MM |  | DIAMETRO NOMINAL DA HASTE 17 mm; | DIAMETRO NOMINAL DE LA JABALINA 17 mm; | [6 empty] | 2 | CONEXAO: #1ROSCA MACHO BSP 3/4 POL | CONEXION: #1ROSCA MACHO BSP 3/4 POL |  | CONEXAO: ROSCA MACHO 3/4 POL. BSP | 7
99511 | DETECTOR TEMP RIG 2ER 17X145MM | DETECTOR TEMP RIG 2ER 17X145MM |  | COMPRIMENTO DA HASTE 145 mm; | LARGO DEL VASTAGO 145 mm; | [6 empty] | 2 | CONEXAO: #2RESISTENCIA AQUECIMENTO | CONEXION: #2RESISTENCIA AQUECIMENTO |  | MATERIAL DO CORPO: BRONZE | 8
99511 | DETECTOR TEMP RIG 2ER 17X145MM | DETECTOR TEMP RIG 2ER 17X145MM |  | CONEXAO ROSCADA MACHO BSP 3/4 POL; | CONEXION ROSCA MACHO BSP 3/4 PULGADA; | [6 empty] | 2 | CONEXAO: #3PARA IMAGEM TERMICA | CONEXION: #3PARA IMAGEM TERMICA |  | MATERIAL DA HASTE: ACO INOX AISI 304 | 9
99511 | DETECTOR TEMP RIG 2ER 17X145MM | DETECTOR TEMP RIG 2ER 17X145MM |  | HASTE DE ACO INOX AISI 304; | VASTAGO DE ACERO INOX AISI 304; | [6 empty] | 2 | GRAU DE PROTECAO: IP54 | GRADO DE PROTECCION: IP54 |  | GRAU DE PROTECAO: IP54 | 10
99511 | DETECTOR TEMP RIG 2ER 17X145MM | DETECTOR TEMP RIG 2ER 17X145MM |  | GRAU DE PROTECAO IP-54; | GRADO DE PROTECCION IP-54; | [6 empty] | 2 | DIAMETRO NOMINAL DA HASTE: 17,00 mm | DIAMETRO NOMINAL DEL VASTAGO: 17,00 mm |  | CARACTERISTICAS ADICIONAIS: COM RESISTENCIA DE AQUECIMENTO PARA IMAGEM TERMICA | 11
99511 | DETECTOR TEMP RIG 2ER 17X145MM | DETECTOR TEMP RIG 2ER 17X145MM |  | OBS: COM RESISTENCIA DE AQUECIMENTO PARA IMAGEM | OBS: CON RESISTENCIA DE CALENTAMIENTO PARA IMAGEN | [6 empty] | 2 | COMPRIMENTO DA HASTE: 145,00 mm | LARGO DEL VASTAGO: 145,00 mm |  |  | 12
99511 | DETECTOR TEMP RIG 2ER 17X145MM | DETECTOR TEMP RIG 2ER 17X145MM |  | TERMICA. | TERMICA. | [6 empty] | 2 |  |  |  |  | 13