## Sheet1
Material | Desc. SAP | Grupo de mercadorias | Grupo MRP | Tipo de MRP | Planejador MRP | Stat.mat.todos cent. | Setor de atividade | Classificação do material | Estoque total | Valor total | Cód Local. | Desc. Local. | Local. Ativo/Desat. | Local. Dt. Desat. | Local. Nº SDS Desat. | Cód. SMR | Cód Aplicação | Desc. Aplicação | Nº LMR | Nº Item | Qtde. LMR | Cód Prioridade | Ind. Falha | Ind. Crit. | Obs. | Compl. Obs.
59080 | TORNEIRA BOIA BR BSP 1.1/2" | 05032308 | ZSTK | ZM | U12 |  | 29 | A | 2 | 33.47 | P01A15 | SISTEMA E DE INSUFLAMENTO 50 HZ | A |  |  | 812640 | 6777 | UNIDADES GERADORAS - SISTEMA "E" DE INSUFLAMENTO - 50/60HZ |  | 0 | 0 |  |  | C
59080 | TORNEIRA BOIA BR BSP 1.1/2" | 05032308 | ZSTK | ZM | U12 |  | 29 | A | 2 | 33.47 | P01B15 | SISTEMA E DE INSUFLAMENTO 50 HZ | A |  |  | 812640 | 6777 | UNIDADES GERADORAS - SISTEMA "E" DE INSUFLAMENTO - 50/60HZ |  | 0 | 0 |  |  | C
59080 | TORNEIRA BOIA BR BSP 1.1/2" | 05032308 | ZSTK | ZM | U12 |  | 29 | A | 2 | 33.47 | P03A15 | SISTEMA E DE INSUFLAMENTO 50 HZ | A |  |  | 812640 | 6777 | UNIDADES GERADORAS - SISTEMA "E" DE INSUFLAMENTO - 50/60HZ |  | 0 | 0 |  |  | C
59080 | TORNEIRA BOIA BR BSP 1.1/2" | 05032308 | ZSTK | ZM | U12 |  | 29 | A | 2 | 33.47 | P03B15 | SISTEMA E DE INSUFLAMENTO 50 HZ | A |  |  | 812640 | 6777 | UNIDADES GERADORAS - SISTEMA "E" DE INSUFLAMENTO - 50/60HZ |  | 0 | 0 |  |  | C
59080 | TORNEIRA BOIA BR BSP 1.1/2" | 05032308 | ZSTK | ZM | U12 |  | 29 | A | 2 | 33.47 | P05A15 | SISTEMA E DE INSUFLAMENTO 50 HZ | A |  |  | 812640 | 6777 | UNIDADES GERADORAS - SISTEMA "E" DE INSUFLAMENTO - 50/60HZ |  | 0 | 0 |  |  | C
59080 | TORNEIRA BOIA BR BSP 1.1/2" | 05032308 | ZSTK | ZM | U12 |  | 29 | A | 2 | 33.47 | P05B15 | SISTEMA E DE INSUFLAMENTO 50 HZ | A |  |  | 812640 | 6777 | UNIDADES GERADORAS - SISTEMA "E" DE INSUFLAMENTO - 50/60HZ |  | 0 | 0 |  |  | C
59080 | TORNEIRA BOIA BR BSP 1.1/2" | 05032308 | ZSTK | ZM | U12 |  | 29 | A | 2 | 33.47 | P07A15 | SISTEMA E DE INSUFLAMENTO 50 HZ | A |  |  | 812640 | 6777 | UNIDADES GERADORAS - SISTEMA "E" DE INSUFLAMENTO - 50/60HZ |  | 0 | 0 |  |  | C
59080 | TORNEIRA BOIA BR BSP 1.1/2" | 05032308 | ZSTK | ZM | U12 |  | 29 | A | 2 | 33.47 | P07B15 | SISTEMA E DE INSUFLAMENTO 50 HZ | A |  |  | 812640 | 6777 | UNIDADES GERADORAS - SISTEMA "E" DE INSUFLAMENTO - 50/60HZ |  | 0 | 0 |  |  | C
59080 | TORNEIRA BOIA BR BSP 1.1/2" | 05032308 | ZSTK | ZM | U12 |  | 29 | A | 2 | 33.47 | P09A15 | SISTEMA E DE INSUFLAMENTO 50 HZ | A |  |  | 812640 | 6777 | UNIDADES GERADORAS - SISTEMA "E" DE INSUFLAMENTO - 50/60HZ |  | 0 | 0 |  |  | C
59080 | TORNEIRA BOIA BR BSP 1.1/2" | 05032308 | ZSTK | ZM | U12 |  | 29 | A | 2 | 33.47 | P09B15 | SISTEMA E DE INSUFLAMENTO 50 HZ | A |  |  | 812640 | 6777 | UNIDADES GERADORAS - SISTEMA "E" DE INSUFLAMENTO - 50/60HZ |  | 0 | 0 |  |  | C
59080 | TORNEIRA BOIA BR BSP 1.1/2" | 05032308 | ZSTK | ZM | U12 |  | 29 | A | 2 | 33.47 | P20A15 | SISTEMA E DE INSUFLAMENTO 60 HZ | A |  |  | 812640 | 6777 | UNIDADES GERADORAS - SISTEMA "E" DE INSUFLAMENTO - 50/60HZ |  | 0 | 0 |  |  | C
59080 | TORNEIRA BOIA BR BSP 1.1/2" | 05032308 | ZSTK | ZM | U12 |  | 29 | A | 2 | 33.47 | P20B15 | SISTEMA E DE INSUFLAMENTO 60 HZ | A |  |  | 812640 | 6777 | UNIDADES GERADORAS - SISTEMA "E" DE INSUFLAMENTO - 50/60HZ |  | 0 | 0 |  |  | C
59080 | TORNEIRA BOIA BR BSP 1.1/2" | 05032308 | ZSTK | ZM | U12 |  | 29 | A | 2 | 33.47 | P22A15 | SISTEMA E DE INSUFLAMENTO 60 HZ | A |  |  | 812640 | 6777 | UNIDADES GERADORAS - SISTEMA "E" DE INSUFLAMENTO - 50/60HZ |  | 0 | 0 |  |  | C
59080 | TORNEIRA BOIA BR BSP 1.1/2" | 05032308 | ZSTK | ZM | U12 |  | 29 | A | 2 | 33.47 | P22B15 | SISTEMA E DE INSUFLAMENTO 60 HZ | A |  |  | 812640 | 6777 | UNIDADES GERADORAS - SISTEMA "E" DE INSUFLAMENTO - 50/60HZ |  | 0 | 0 |  |  | C
59080 | TORNEIRA BOIA BR BSP 1.1/2" | 05032308 | ZSTK | ZM | U12 |  | 29 | A | 2 | 33.47 | P24A15 | SISTEMA E DE INSUFLAMENTO 60 HZ | A |  |  | 812640 | 6777 | UNIDADES GERADORAS - SISTEMA "E" DE INSUFLAMENTO - 50/60HZ |  | 0 | 0 |  |  | C
59080 | TORNEIRA BOIA BR BSP 1.1/2" | 05032308 | ZSTK | ZM | U12 |  | 29 | A | 2 | 33.47 | P24B15 | SISTEMA E DE INSUFLAMENTO 60 HZ | A |  |  | 812640 | 6777 | UNIDADES GERADORAS - SISTEMA "E" DE INSUFLAMENTO - 50/60HZ |  | 0 | 0 |  |  | C
59080 | TORNEIRA BOIA BR BSP 1.1/2" | 05032308 | ZSTK | ZM | U12 |  | 29 | A | 2 | 33.47 | P26A15 | SISTEMA E DE INSUFLAMENTO 60 HZ | A |  |  | 812640 | 6777 | UNIDADES GERADORAS - SISTEMA "E" DE INSUFLAMENTO - 50/60HZ |  | 0 | 0 |  |  | C
59080 | TORNEIRA BOIA BR BSP 1.1/2" | 05032308 | ZSTK | ZM | U12 |  | 29 | A | 2 | 33.47 | P26B15 | SISTEMA E DE INSUFLAMENTO 60 HZ | A |  |  | 812640 | 6777 | UNIDADES GERADORAS - SISTEMA "E" DE INSUFLAMENTO - 50/60HZ |  | 0 | 0 |  |  | C
59080 | TORNEIRA BOIA BR BSP 1.1/2" | 05032308 | ZSTK | ZM | U12 |  | 29 | A | 2 | 33.47 | P28A15 | SISTEMA E DE INSUFLAMENTO 60 HZ | A |  |  | 812640 | 6777 | UNIDADES GERADORAS - SISTEMA "E" DE INSUFLAMENTO - 50/60HZ |  | 0 | 0 |  |  | C
59080 | TORNEIRA BOIA BR BSP 1.1/2" | 05032308 | ZSTK | ZM | U12 |  | 29 | A | 2 | 33.47 | P28B15 | SISTEMA E DE INSUFLAMENTO 60 HZ | A |  |  | 812640 | 6777 | UNIDADES GERADORAS - SISTEMA "E" DE INSUFLAMENTO - 50/60HZ |  | 0 | 0 |  |  | C
99511 | DETECTOR TEMP RIG 2ER 17X145MM | 26050329 | FRAC | ZM | S25 |  | 31 | E | 1 | 55.34 | A01J19 | TRANSFORMADOR PRINCIPAL TU-01 FASE R | A |  |  | 801010 | 7978 | TRANSFORMADORES PRINCIPAIS TU-01 A TU-09 FASES R/S/T/ 50HZ | AB01 | 12 | 114 | 2 | 5 | A
99511 | DETECTOR TEMP RIG 2ER 17X145MM | 26050329 | FRAC | ZM | S25 |  | 31 | E | 1 | 55.34 | A01J20 | TRANSFORMADOR PRINCIPAL TU-01 FASE S | A |  |  | 801010 | 7978 | TRANSFORMADORES PRINCIPAIS TU-01 A TU-09 FASES R/S/T/ 50HZ | AB01 | 12 | 114 | 2 | 5 | A
99511 | DETECTOR TEMP RIG 2ER 17X145MM | 26050329 | FRAC | ZM | S25 |  | 31 | E | 1 | 55.34 | A01J21 | TRANSFORMADOR PRINCIPAL TU-01 FASE T | A |  |  | 801010 | 7978 | TRANSFORMADORES PRINCIPAIS TU-01 A TU-09 FASES R/S/T/ 50HZ | AB01 | 12 | 114 | 2 | 5 | A
99511 | DETECTOR TEMP RIG 2ER 17X145MM | 26050329 | FRAC | ZM | S25 |  | 31 | E | 1 | 55.34 | A02J19 | TRANSFORMADOR PRINCIPAL TU-02 FASE R | A |  |  | 801010 | 7978 | TRANSFORMADORES PRINCIPAIS TU-01 A TU-09 FASES R/S/T/ 50HZ | AB01 | 12 | 114 | 2 | 5 | A
99511 | DETECTOR TEMP RIG 2ER 17X145MM | 26050329 | FRAC | ZM | S25 |  | 31 | E | 1 | 55.34 | A02J20 | TRANSFORMADOR PRINCIPAL TU-02 FASE S | A |  |  | 801010 | 7978 | TRANSFORMADORES PRINCIPAIS TU-01 A TU-09 FASES R/S/T/ 50HZ | AB01 | 12 | 114 | 2 | 5 | A
99511 | DETECTOR TEMP RIG 2ER 17X145MM | 26050329 | FRAC | ZM | S25 |  | 31 | E | 1 | 55.34 | A02J21 | TRANSFORMADOR PRINCIPAL TU-02 FASE T | A |  |  | 801010 | 7978 | TRANSFORMADORES PRINCIPAIS TU-01 A TU-09 FASES R/S/T/ 50HZ | AB01 | 12 | 114 | 2 | 5 | A
99511 | DETECTOR TEMP RIG 2ER 17X145MM | 26050329 | FRAC | ZM | S25 |  | 31 | E | 1 | 55.34 | A03J19 | TRANSFORMADOR PRINCIPAL TU-03 FASE R | A |  |  | 801010 | 7978 | TRANSFORMADORES PRINCIPAIS TU-01 A TU-09 FASES R/S/T/ 50HZ | AB01 | 12 | 114 | 2 | 5 | A
99511 | DETECTOR TEMP RIG 2ER 17X145MM | 26050329 | FRAC | ZM | S25 |  | 31 | E | 1 | 55.34 | A03J20 | TRANSFORMADOR PRINCIPAL TU-03 FASE S | A |  |  | 801010 | 7978 | TRANSFORMADORES PRINCIPAIS TU-01 A TU-09 FASES R/S/T/ 50HZ | AB01 | 12 | 114 | 2 | 5 | A
99511 | DETECTOR TEMP RIG 2ER 17X145MM | 26050329 | FRAC | ZM | S25 |  | 31 | E | 1 | 55.34 | A03J21 | TRANSFORMADOR PRINCIPAL TU-03 FASE T | A |  |  | 801010 | 7978 | TRANSFORMADORES PRINCIPAIS TU-01 A TU-09 FASES R/S/T/ 50HZ | AB01 | 12 | 114 | 2 | 5 | A
99511 | DETECTOR TEMP RIG 2ER 17X145MM | 26050329 | FRAC | ZM | S25 |  | 31 | E | 1 | 55.34 | A04J19 | TRANSFORMADOR PRINCIPAL TU-04 FASE R | A |  |  | 801010 | 7978 | TRANSFORMADORES PRINCIPAIS TU-01 A TU-09 FASES R/S/T/ 50HZ | AB01 | 12 | 114 | 2 | 5 | A
99511 | DETECTOR TEMP RIG 2ER 17X145MM | 26050329 | FRAC | ZM | S25 |  | 31 | E | 1 | 55.34 | A04J20 | TRANSFORMADOR PRINCIPAL TU-04 FASE S | A |  |  | 801010 | 7978 | TRANSFORMADORES PRINCIPAIS TU-01 A TU-09 FASES R/S/T/ 50HZ | AB01 | 12 | 114 | 2 | 5 | A
99511 | DETECTOR TEMP RIG 2ER 17X145MM | 26050329 | FRAC | ZM | S25 |  | 31 | E | 1 | 55.34 | A04J21 | TRANSFORMADOR PRINCIPAL TU-04 FASE T | A |  |  | 801010 | 7978 | TRANSFORMADORES PRINCIPAIS TU-01 A TU-09 FASES R/S/T/ 50HZ | AB01 | 12 | 114 | 2 | 5 | A
99511 | DETECTOR TEMP RIG 2ER 17X145MM | 26050329 | FRAC | ZM | S25 |  | 31 | E | 1 | 55.34 | A05J19 | TRANSFORMADOR PRINCIPAL TU-05 FASE R | A |  |  | 801010 | 7978 | TRANSFORMADORES PRINCIPAIS TU-01 A TU-09 FASES R/S/T/ 50HZ | AB01 | 12 | 114 | 2 | 5 | A
99511 | DETECTOR TEMP RIG 2ER 17X145MM | 26050329 | FRAC | ZM | S25 |  | 31 | E | 1 | 55.34 | A05J20 | TRANSFORMADOR PRINCIPAL TU-05 FASE S | A |  |  | 801010 | 7978 | TRANSFORMADORES PRINCIPAIS TU-01 A TU-09 FASES R/S/T/ 50HZ | AB01 | 12 | 114 | 2 | 5 | A
99511 | DETECTOR TEMP RIG 2ER 17X145MM | 26050329 | FRAC | ZM | S25 |  | 31 | E | 1 | 55.34 | A05J21 | TRANSFORMADOR PRINCIPAL TU-05 FASE T | A |  |  | 801010 | 7978 | TRANSFORMADORES PRINCIPAIS TU-01 A TU-09 FASES R/S/T/ 50HZ | AB01 | 12 | 114 | 2 | 5 | A
99511 | DETECTOR TEMP RIG 2ER 17X145MM | 26050329 | FRAC | ZM | S25 |  | 31 | E | 1 | 55.34 | A06J19 | TRANSFORMADOR PRINCIPAL TU-06 FASE R | A |  |  | 801010 | 7978 | TRANSFORMADORES PRINCIPAIS TU-01 A TU-09 FASES R/S/T/ 50HZ | AB01 | 12 | 114 | 2 | 5 | A
99511 | DETECTOR TEMP RIG 2ER 17X145MM | 26050329 | FRAC | ZM | S25 |  | 31 | E | 1 | 55.34 | A06J20 | TRANSFORMADOR PRINCIPAL TU-06 FASE S | A |  |  | 801010 | 7978 | TRANSFORMADORES PRINCIPAIS TU-01 A TU-09 FASES R/S/T/ 50HZ | AB01 | 12 | 114 | 2 | 5 | A
99511 | DETECTOR TEMP RIG 2ER 17X145MM | 26050329 | FRAC | ZM | S25 |  | 31 | E | 1 | 55.34 | A06J21 | TRANSFORMADOR PRINCIPAL TU-06 FASE T | A |  |  | 801010 | 7978 | TRANSFORMADORES PRINCIPAIS TU-01 A TU-09 FASES R/S/T/ 50HZ | AB01 | 12 | 114 | 2 | 5 | A
99511 | DETECTOR TEMP RIG 2ER 17X145MM | 26050329 | FRAC | ZM | S25 |  | 31 | E | 1 | 55.34 | A07J19 | TRANSFORMADOR PRINCIPAL TU-07 FASE R | A |  |  | 801010 | 7978 | TRANSFORMADORES PRINCIPAIS TU-01 A TU-09 FASES R/S/T/ 50HZ | AB01 | 12 | 114 | 2 | 5 | A
99511 | DETECTOR TEMP RIG 2ER 17X145MM | 26050329 | FRAC | ZM | S25 |  | 31 | E | 1 | 55.34 | A07J20 | TRANSFORMADOR PRINCIPAL TU-07 FASE S | A |  |  | 801010 | 7978 | TRANSFORMADORES PRINCIPAIS TU-01 A TU-09 FASES R/S/T/ 50HZ | AB01 | 12 | 114 | 2 | 5 | A
99511 | DETECTOR TEMP RIG 2ER 17X145MM | 26050329 | FRAC | ZM | S25 |  | 31 | E | 1 | 55.34 | A07J21 | TRANSFORMADOR PRINCIPAL TU-07 FASE T | A |  |  | 801010 | 7978 | TRANSFORMADORES PRINCIPAIS TU-01 A TU-09 FASES R/S/T/ 50HZ | AB01 | 12 | 114 | 2 | 5 | A
99511 | DETECTOR TEMP RIG 2ER 17X145MM | 26050329 | FRAC | ZM | S25 |  | 31 | E | 1 | 55.34 | A08J19 | TRANSFORMADOR PRINCIPAL TU-08 FASE R | A |  |  | 801010 | 7978 | TRANSFORMADORES PRINCIPAIS TU-01 A TU-09 FASES R/S/T/ 50HZ | AB01 | 12 | 114 | 2 | 5 | A
99511 | DETECTOR TEMP RIG 2ER 17X145MM | 26050329 | FRAC | ZM | S25 |  | 31 | E | 1 | 55.34 | A08J20 | TRANSFORMADOR PRINCIPAL TU-08 FASE S | A |  |  | 801010 | 7978 | TRANSFORMADORES PRINCIPAIS TU-01 A TU-09 FASES R/S/T/ 50HZ | AB01 | 12 | 114 | 2 | 5 | A
99511 | DETECTOR TEMP RIG 2ER 17X145MM | 26050329 | FRAC | ZM | S25 |  | 31 | E | 1 | 55.34 | A08J21 | TRANSFORMADOR PRINCIPAL TU-08 FASE T | A |  |  | 801010 | 7978 | TRANSFORMADORES PRINCIPAIS TU-01 A TU-09 FASES R/S/T/ 50HZ | AB01 | 12 | 114 | 2 | 5 | A
99511 | DETECTOR TEMP RIG 2ER 17X145MM | 26050329 | FRAC | ZM | S25 |  | 31 | E | 1 | 55.34 | A09J19 | TRANSFORMADOR PRINCIPAL TU-09 FASE R | A |  |  | 801010 | 7978 | TRANSFORMADORES PRINCIPAIS TU-01 A TU-09 FASES R/S/T/ 50HZ | AB01 | 12 | 114 | 2 | 5 | A
99511 | DETECTOR TEMP RIG 2ER 17X145MM | 26050329 | FRAC | ZM | S25 |  | 31 | E | 1 | 55.34 | A09J20 | TRANSFORMADOR PRINCIPAL TU-09 FASE S | A |  |  | 801010 | 7978 | TRANSFORMADORES PRINCIPAIS TU-01 A TU-09 FASES R/S/T/ 50HZ | AB01 | 12 | 114 | 2 | 5 | A
99511 | DETECTOR TEMP RIG 2ER 17X145MM | 26050329 | FRAC | ZM | S25 |  | 31 | E | 1 | 55.34 | A09J21 | TRANSFORMADOR PRINCIPAL TU-09 FASE T | A |  |  | 801010 | 7978 | TRANSFORMADORES PRINCIPAIS TU-01 A TU-09 FASES R/S/T/ 50HZ | AB01 | 12 | 114 | 2 | 5 | A
99511 | DETECTOR TEMP RIG 2ER 17X145MM | 26050329 | FRAC | ZM | S25 |  | 31 | E | 1 | 55.34 | B10J19 | TRANSFORMADOR PRINCIPAL 60 HZ TU-10 FASE A | A |  |  | 801010 | 7986 | TRANSFORMADORES PRINCIPAIS TU-10 A TU-16 FASES A/B/C 60HZ | AB01 | 12 | 114 | 2 | 5 | A
99511 | DETECTOR TEMP RIG 2ER 17X145MM | 26050329 | FRAC | ZM | S25 |  | 31 | E | 1 | 55.34 | B10J20 | TRANSFORMADOR PRINCIPAL 60 HZ TU-10 FASE B | A |  |  | 801010 | 7986 | TRANSFORMADORES PRINCIPAIS TU-10 A TU-16 FASES A/B/C 60HZ | AB01 | 12 | 114 | 2 | 5 | A
99511 | DETECTOR TEMP RIG 2ER 17X145MM | 26050329 | FRAC | ZM | S25 |  | 31 | E | 1 | 55.34 | B10J21 | TRANSFORMADOR PRINCIPAL 60 HZ TU-10 FASE C | A |  |  | 801010 | 7986 | TRANSFORMADORES PRINCIPAIS TU-10 A TU-16 FASES A/B/C 60HZ | AB01 | 12 | 114 | 2 | 5 | A
99511 | DETECTOR TEMP RIG 2ER 17X145MM | 26050329 | FRAC | ZM | S25 |  | 31 | E | 1 | 55.34 | B11J19 | TRANSFORMADOR PRINCIPAL 60 HZ TU-11 FASE A | A |  |  | 801010 | 7986 | TRANSFORMADORES PRINCIPAIS TU-10 A TU-16 FASES A/B/C 60HZ | AB01 | 12 | 114 | 2 | 5 | A
99511 | DETECTOR TEMP RIG 2ER 17X145MM | 26050329 | FRAC | ZM | S25 |  | 31 | E | 1 | 55.34 | B11J20 | TRANSFORMADOR PRINCIPAL 60 HZ TU-11 FASE B | A |  |  | 801010 | 7986 | TRANSFORMADORES PRINCIPAIS TU-10 A TU-16 FASES A/B/C 60HZ | AB01 | 12 | 114 | 2 | 5 | A
99511 | DETECTOR TEMP RIG 2ER 17X145MM | 26050329 | FRAC | ZM | S25 |  | 31 | E | 1 | 55.34 | B11J21 | TRANSFORMADOR PRINCIPAL 60 HZ TU-11 FASE C | A |  |  | 801010 | 7986 | TRANSFORMADORES PRINCIPAIS TU-10 A TU-16 FASES A/B/C 60HZ | AB01 | 12 | 114 | 2 | 5 | A
99511 | DETECTOR TEMP RIG 2ER 17X145MM | 26050329 | FRAC | ZM | S25 |  | 31 | E | 1 | 55.34 | B12J19 | TRANSFORMADOR PRINCIPAL 60 HZ TU-12 FASE A | A |  |  | 801010 | 7986 | TRANSFORMADORES PRINCIPAIS TU-10 A TU-16 FASES A/B/C 60HZ | AB01 | 12 | 114 | 2 | 5 | A
99511 | DETECTOR TEMP RIG 2ER 17X145MM | 26050329 | FRAC | ZM | S25 |  | 31 | E | 1 | 55.34 | B12J20 | TRANSFORMADOR PRINCIPAL 60 HZ TU-12 FASE B | A |  |  | 801010 | 7986 | TRANSFORMADORES PRINCIPAIS TU-10 A TU-16 FASES A/B/C 60HZ | AB01 | 12 | 114 | 2 | 5 | A
99511 | DETECTOR TEMP RIG 2ER 17X145MM | 26050329 | FRAC | ZM | S25 |  | 31 | E | 1 | 55.34 | B12J21 | TRANSFORMADOR PRINCIPAL 60 HZ TU-12 FASE C | A |  |  | 801010 | 7986 | TRANSFORMADORES PRINCIPAIS TU-10 A TU-16 FASES A/B/C 60HZ | AB01 | 12 | 114 | 2 | 5 | A
99511 | DETECTOR TEMP RIG 2ER 17X145MM | 26050329 | FRAC | ZM | S25 |  | 31 | E | 1 | 55.34 | B13J19 | TRANSFORMADOR PRINCIPAL 60 HZ TU-13 FASE A | A |  |  | 801010 | 7986 | TRANSFORMADORES PRINCIPAIS TU-10 A TU-16 FASES A/B/C 60HZ | AB01 | 12 | 114 | 2 | 5 | A
99511 | DETECTOR TEMP RIG 2ER 17X145MM | 26050329 | FRAC | ZM | S25 |  | 31 | E | 1 | 55.34 | B13J20 | TRANSFORMADOR PRINCIPAL 60 HZ TU-13 FASE B | A |  |  | 801010 | 7986 | TRANSFORMADORES PRINCIPAIS TU-10 A TU-16 FASES A/B/C 60HZ | AB01 | 12 | 114 | 2 | 5 | A
99511 | DETECTOR TEMP RIG 2ER 17X145MM | 26050329 | FRAC | ZM | S25 |  | 31 | E | 1 | 55.34 | B13J21 | TRANSFORMADOR PRINCIPAL 60 HZ TU-13 FASE C | A |  |  | 801010 | 7986 | TRANSFORMADORES PRINCIPAIS TU-10 A TU-16 FASES A/B/C 60HZ | AB01 | 12 | 114 | 2 | 5 | A
99511 | DETECTOR TEMP RIG 2ER 17X145MM | 26050329 | FRAC | ZM | S25 |  | 31 | E | 1 | 55.34 | B14J19 | TRANSFORMADOR PRINCIPAL 60 HZ TU-14 FASE A | A |  |  | 801010 | 7986 | TRANSFORMADORES PRINCIPAIS TU-10 A TU-16 FASES A/B/C 60HZ | AB01 | 12 | 114 | 2 | 5 | A
99511 | DETECTOR TEMP RIG 2ER 17X145MM | 26050329 | FRAC | ZM | S25 |  | 31 | E | 1 | 55.34 | B14J20 | TRANSFORMADOR PRINCIPAL 60 HZ TU-14 FASE B | A |  |  | 801010 | 7986 | TRANSFORMADORES PRINCIPAIS TU-10 A TU-16 FASES A/B/C 60HZ | AB01 | 12 | 114 | 2 | 5 | A
99511 | DETECTOR TEMP RIG 2ER 17X145MM | 26050329 | FRAC | ZM | S25 |  | 31 | E | 1 | 55.34 | B14J21 | TRANSFORMADOR PRINCIPAL 60 HZ TU-14 FASE C | A |  |  | 801010 | 7986 | TRANSFORMADORES PRINCIPAIS TU-10 A TU-16 FASES A/B/C 60HZ | AB01 | 12 | 114 | 2 | 5 | A
99511 | DETECTOR TEMP RIG 2ER 17X145MM | 26050329 | FRAC | ZM | S25 |  | 31 | E | 1 | 55.34 | B15J19 | TRANSFORMADOR PRINCIPAL 60 HZ TU-15 FASE A | A |  |  | 801010 | 7986 | TRANSFORMADORES PRINCIPAIS TU-10 A TU-16 FASES A/B/C 60HZ | AB01 | 12 | 114 | 2 | 5 | A
99511 | DETECTOR TEMP RIG 2ER 17X145MM | 26050329 | FRAC | ZM | S25 |  | 31 | E | 1 | 55.34 | B15J20 | TRANSFORMADOR PRINCIPAL 60 HZ TU-15 FASE B | A |  |  | 801010 | 7986 | TRANSFORMADORES PRINCIPAIS TU-10 A TU-16 FASES A/B/C 60HZ | AB01 | 12 | 114 | 2 | 5 | A
99511 | DETECTOR TEMP RIG 2ER 17X145MM | 26050329 | FRAC | ZM | S25 |  | 31 | E | 1 | 55.34 | B15J21 | TRANSFORMADOR PRINCIPAL 60 HZ TU-15 FASE C | A |  |  | 801010 | 7986 | TRANSFORMADORES PRINCIPAIS TU-10 A TU-16 FASES A/B/C 60HZ | AB01 | 12 | 114 | 2 | 5 | A
99511 | DETECTOR TEMP RIG 2ER 17X145MM | 26050329 | FRAC | ZM | S25 |  | 31 | E | 1 | 55.34 | B16J19 | TRANSFORMADOR PRINCIPAL 60 HZ TU-16 FASE A | A |  |  | 801010 | 7986 | TRANSFORMADORES PRINCIPAIS TU-10 A TU-16 FASES A/B/C 60HZ | AB01 | 12 | 114 | 2 | 5 | A
99511 | DETECTOR TEMP RIG 2ER 17X145MM | 26050329 | FRAC | ZM | S25 |  | 31 | E | 1 | 55.34 | B16J20 | TRANSFORMADOR PRINCIPAL 60 HZ TU-16 FASE B | A |  |  | 801010 | 7986 | TRANSFORMADORES PRINCIPAIS TU-10 A TU-16 FASES A/B/C 60HZ | AB01 | 12 | 114 | 2 | 5 | A
99511 | DETECTOR TEMP RIG 2ER 17X145MM | 26050329 | FRAC | ZM | S25 |  | 31 | E | 1 | 55.34 | B16J21 | TRANSFORMADOR PRINCIPAL 60 HZ TU-16 FASE C | A |  |  | 801010 | 7986 | TRANSFORMADORES PRINCIPAIS TU-10 A TU-16 FASES A/B/C 60HZ | AB01 | 12 | 114 | 2 | 5 | A
99511 | DETECTOR TEMP RIG 2ER 17X145MM | 26050329 | FRAC | ZM | S25 |  | 31 | E | 1 | 55.34 | B17J19 | TRANSFORMADOR PRINCIPAL 60 HZ TU-17 FASE A | A |  |  | 801010 | 7994 | TRANSFORMADORES PRINCIPAIS TU-17 A TU-18 FASES A/B/C 60HZ | AB01 | 12 | 114 | 2 | 5 | A
99511 | DETECTOR TEMP RIG 2ER 17X145MM | 26050329 | FRAC | ZM | S25 |  | 31 | E | 1 | 55.34 | B17J20 | TRANSFORMADOR PRINCIPAL 60 HZ TU-17 FASE B | A |  |  | 801010 | 7994 | TRANSFORMADORES PRINCIPAIS TU-17 A TU-18 FASES A/B/C 60HZ | AB01 | 12 | 114 | 2 | 5 | A
99511 | DETECTOR TEMP RIG 2ER 17X145MM | 26050329 | FRAC | ZM | S25 |  | 31 | E | 1 | 55.34 | B17J21 | TRANSFORMADOR PRINCIPAL 60 HZ TU-17 FASE C | A |  |  | 801010 | 7994 | TRANSFORMADORES PRINCIPAIS TU-17 A TU-18 FASES A/B/C 60HZ | AB01 | 12 | 114 | 2 | 5 | A
99511 | DETECTOR TEMP RIG 2ER 17X145MM | 26050329 | FRAC | ZM | S25 |  | 31 | E | 1 | 55.34 | B18J19 | TRANSFORMADOR PRINCIPAL 60 HZ TU-18 FASE A | A |  |  | 801010 | 7994 | TRANSFORMADORES PRINCIPAIS TU-17 A TU-18 FASES A/B/C 60HZ | AB01 | 12 | 114 | 2 | 5 | A
99511 | DETECTOR TEMP RIG 2ER 17X145MM | 26050329 | FRAC | ZM | S25 |  | 31 | E | 1 | 55.34 | B18J20 | TRANSFORMADOR PRINCIPAL 60 HZ TU-18 FASE B | A |  |  | 801010 | 7994 | TRANSFORMADORES PRINCIPAIS TU-17 A TU-18 FASES A/B/C 60HZ | AB01 | 12 | 114 | 2 | 5 | A
99511 | DETECTOR TEMP RIG 2ER 17X145MM | 26050329 | FRAC | ZM | S25 |  | 31 | E | 1 | 55.34 | B18J21 | TRANSFORMADOR PRINCIPAL 60 HZ TU-18 FASE C | A |  |  | 801010 | 7994 | TRANSFORMADORES PRINCIPAIS TU-17 A TU-18 FASES A/B/C 60HZ | AB01 | 12 | 114 | 2 | 5 | A
99511 | DETECTOR TEMP RIG 2ER 17X145MM | 26050329 | FRAC | ZM | S25 |  | 31 | E | 1 | 55.34 | J03A01 | TRANSFORMADOR TD-01 | A |  |  | 801010 | 12637 | TRANSFORMADOR TD-01 E TD-02 - 50HZ | JK175 | 20 | 8 | 2 | 5 | B
99511 | DETECTOR TEMP RIG 2ER 17X145MM | 26050329 | FRAC | ZM | S25 |  | 31 | E | 1 | 55.34 | J04A01 | TRANSFORMADOR TD-02 | A |  |  | 801010 | 12637 | TRANSFORMADOR TD-01 E TD-02 - 50HZ | JK175 | 20 | 8 | 2 | 5 | B
99511 | DETECTOR TEMP RIG 2ER 17X145MM | 26050329 | FRAC | ZM | S25 |  | 31 | E | 1 | 55.34 | K03A01 | TRANSFORMADOR TD-03 | A |  |  | 801010 | 12645 | TRANSFORMADOR TD-03 E TD-04 - 60HZ | JK175 | 20 | 8 | 2 | 5 | B
99511 | DETECTOR TEMP RIG 2ER 17X145MM | 26050329 | FRAC | ZM | S25 |  | 31 | E | 1 | 55.34 | K04A01 | TRANSFORMADOR TD-04 | A |  |  | 801010 | 12645 | TRANSFORMADOR TD-03 E TD-04 - 60HZ | JK175 | 20 | 8 | 2 | 5 | B
99538 | INDICADOR FLUX OLEO 700L/MIN 10KGF/CM2 | 40040132 | ZSTK | ZM | S23 |  | 30 | A | 10 | 4788.08 | A01J06 | TROCADOR DE CALOR OLEO/AGUA N1 DO TU-01 FASE R | A |  |  | 801012 | 8001 | TROCADOR DE CALOR OLEO/AGUA N1, N2, N3, N4 FASES R/S/T DOS TRANSFORMADORES PRINCIPAIS TU-01 A TU-09 | AB01 | 15 | 216 | 2 | 5 | B
99538 | INDICADOR FLUX OLEO 700L/MIN 10KGF/CM2 | 40040132 | ZSTK | ZM | S23 |  | 30 | A | 10 | 4788.08 | A01J07 | TROCADOR DE CALOR OLEO/AGUA N2 DO TU-01 FASE R | A |  |  | 801012 | 8001 | TROCADOR DE CALOR OLEO/AGUA N1, N2, N3, N4 FASES R/S/T DOS TRANSFORMADORES PRINCIPAIS TU-01 A TU-09 | AB01 | 15 | 216 | 2 | 5 | B
99538 | INDICADOR FLUX OLEO 700L/MIN 10KGF/CM2 | 40040132 | ZSTK | ZM | S23 |  | 30 | A | 10 | 4788.08 | A01J08 | TROCADOR DE CALOR OLEO/AGUA N3 DO TU-01 FASE R | A |  |  | 801012 | 8001 | TROCADOR DE CALOR OLEO/AGUA N1, N2, N3, N4 FASES R/S/T DOS TRANSFORMADORES PRINCIPAIS TU-01 A TU-09 | AB01 | 15 | 216 | 2 | 5 | B
99538 | INDICADOR FLUX OLEO 700L/MIN 10KGF/CM2 | 40040132 | ZSTK | ZM | S23 |  | 30 | A | 10 | 4788.08 | A01J09 | TROCADOR DE CALOR OLEO/AGUA N4 DO TU-01 FASE R | A |  |  | 801012 | 8001 | TROCADOR DE CALOR OLEO/AGUA N1, N2, N3, N4 FASES R/S/T DOS TRANSFORMADORES PRINCIPAIS TU-01 A TU-09 | AB01 | 15 | 216 | 2 | 5 | B
99538 | INDICADOR FLUX OLEO 700L/MIN 10KGF/CM2 | 40040132 | ZSTK | ZM | S23 |  | 30 | A | 10 | 4788.08 | A01J10 | TROCADOR DE CALOR OLEO/AGUA N1 DO TU-01 FASE S | A |  |  | 801012 | 8001 | TROCADOR DE CALOR OLEO/AGUA N1, N2, N3, N4 FASES R/S/T DOS TRANSFORMADORES PRINCIPAIS TU-01 A TU-09 | AB01 | 15 | 216 | 2 | 5 | B
99538 | INDICADOR FLUX OLEO 700L/MIN 10KGF/CM2 | 40040132 | ZSTK | ZM | S23 |  | 30 | A | 10 | 4788.08 | A01J11 | TROCADOR DE CALOR OLEO/AGUA N2 DO TU-01 FASE S | A |  |  | 801012 | 8001 | TROCADOR DE CALOR OLEO/AGUA N1, N2, N3, N4 FASES R/S/T DOS TRANSFORMADORES PRINCIPAIS TU-01 A TU-09 | AB01 | 15 | 216 | 2 | 5 | B
99538 | INDICADOR FLUX OLEO 700L/MIN 10KGF/CM2 | 40040132 | ZSTK | ZM | S23 |  | 30 | A | 10 | 4788.08 | A01J12 | TROCADOR DE CALOR OLEO/AGUA N3 DO TU-01 FASE S | A |  |  | 801012 | 8001 | TROCADOR DE CALOR OLEO/AGUA N1, N2, N3, N4 FASES R/S/T DOS TRANSFORMADORES PRINCIPAIS TU-01 A TU-09 | AB01 | 15 | 216 | 2 | 5 | B
99538 | INDICADOR FLUX OLEO 700L/MIN 10KGF/CM2 | 40040132 | ZSTK | ZM | S23 |  | 30 | A | 10 | 4788.08 | A01J13 | TROCADOR DE CALOR OLEO/AGUA N4 DO TU-01 FASE S | A |  |  | 801012 | 8001 | TROCADOR DE CALOR OLEO/AGUA N1, N2, N3, N4 FASES R/S/T DOS TRANSFORMADORES PRINCIPAIS TU-01 A TU-09 | AB01 | 15 | 216 | 2 | 5 | B
99538 | INDICADOR FLUX OLEO 700L/MIN 10KGF/CM2 | 40040132 | ZSTK | ZM | S23 |  | 30 | A | 10 | 4788.08 | A01J14 | TROCADOR DE CALOR OLEO/AGUA N1 DO TU-01 FASE T | A |  |  | 801012 | 8001 | TROCADOR DE CALOR OLEO/AGUA N1, N2, N3, N4 FASES R/S/T DOS TRANSFORMADORES PRINCIPAIS TU-01 A TU-09 | AB01 | 15 | 216 | 2 | 5 | B
99538 | INDICADOR FLUX OLEO 700L/MIN 10KGF/CM2 | 40040132 | ZSTK | ZM | S23 |  | 30 | A | 10 | 4788.08 | A01J15 | TROCADOR DE CALOR OLEO/AGUA N2 DO TU-01 FASE T | A |  |  | 801012 | 8001 | TROCADOR DE CALOR OLEO/AGUA N1, N2, N3, N4 FASES R/S/T DOS TRANSFORMADORES PRINCIPAIS TU-01 A TU-09 | AB01 | 15 | 216 | 2 | 5 | B
99538 | INDICADOR FLUX OLEO 700L/MIN 10KGF/CM2 | 40040132 | ZSTK | ZM | S23 |  | 30 | A | 10 | 4788.08 | A01J16 | TROCADOR DE CALOR OLEO/AGUA N3 DO TU-01 FASE T | A |  |  | 801012 | 8001 | TROCADOR DE CALOR OLEO/AGUA N1, N2, N3, N4 FASES R/S/T DOS TRANSFORMADORES PRINCIPAIS TU-01 A TU-09 | AB01 | 15 | 216 | 2 | 5 | B
99538 | INDICADOR FLUX OLEO 700L/MIN 10KGF/CM2 | 40040132 | ZSTK | ZM | S23 |  | 30 | A | 10 | 4788.08 | A01J17 | TROCADOR DE CALOR OLEO/AGUA N4 DO TU-01 FASE T | A |  |  | 801012 | 8001 | TROCADOR DE CALOR OLEO/AGUA N1, N2, N3, N4 FASES R/S/T DOS TRANSFORMADORES PRINCIPAIS TU-01 A TU-09 | AB01 | 15 | 216 | 2 | 5 | B
99538 | INDICADOR FLUX OLEO 700L/MIN 10KGF/CM2 | 40040132 | ZSTK | ZM | S23 |  | 30 | A | 10 | 4788.08 | A02J06 | TROCADOR DE CALOR OLEO/AGUA N1 DO TU-02 FASE R | A |  |  | 801012 | 8001 | TROCADOR DE CALOR OLEO/AGUA N1, N2, N3, N4 FASES R/S/T DOS TRANSFORMADORES PRINCIPAIS TU-01 A TU-09 | AB01 | 15 | 216 | 2 | 5 | B
99538 | INDICADOR FLUX OLEO 700L/MIN 10KGF/CM2 | 40040132 | ZSTK | ZM | S23 |  | 30 | A | 10 | 4788.08 | A02J07 | TROCADOR DE CALOR OLEO/AGUA N2 DO TU-02 FASE R | A |  |  | 801012 | 8001 | TROCADOR DE CALOR OLEO/AGUA N1, N2, N3, N4 FASES R/S/T DOS TRANSFORMADORES PRINCIPAIS TU-01 A TU-09 | AB01 | 15 | 216 | 2 | 5 | B
99538 | INDICADOR FLUX OLEO 700L/MIN 10KGF/CM2 | 40040132 | ZSTK | ZM | S23 |  | 30 | A | 10 | 4788.08 | A02J08 | TROCADOR DE CALOR OLEO/AGUA N3 DO TU-02 FASE R | A |  |  | 801012 | 8001 | TROCADOR DE CALOR OLEO/AGUA N1, N2, N3, N4 FASES R/S/T DOS TRANSFORMADORES PRINCIPAIS TU-01 A TU-09 | AB01 | 15 | 216 | 2 | 5 | B
99538 | INDICADOR FLUX OLEO 700L/MIN 10KGF/CM2 | 40040132 | ZSTK | ZM | S23 |  | 30 | A | 10 | 4788.08 | A02J09 | TROCADOR DE CALOR OLEO/AGUA N4 DO TU-02 FASE R | A |  |  | 801012 | 8001 | TROCADOR DE CALOR OLEO/AGUA N1, N2, N3, N4 FASES R/S/T DOS TRANSFORMADORES PRINCIPAIS TU-01 A TU-09 | AB01 | 15 | 216 | 2 | 5 | B
99538 | INDICADOR FLUX OLEO 700L/MIN 10KGF/CM2 | 40040132 | ZSTK | ZM | S23 |  | 30 | A | 10 | 4788.08 | A02J10 | TROCADOR DE CALOR OLEO/AGUA N1 DO TU-02 FASE S | A |  |  | 801012 | 8001 | TROCADOR DE CALOR OLEO/AGUA N1, N2, N3, N4 FASES R/S/T DOS TRANSFORMADORES PRINCIPAIS TU-01 A TU-09 | AB01 | 15 | 216 | 2 | 5 | B
99538 | INDICADOR FLUX OLEO 700L/MIN 10KGF/CM2 | 40040132 | ZSTK | ZM | S23 |  | 30 | A | 10 | 4788.08 | A02J11 | TROCADOR DE CALOR OLEO/AGUA N2 DO TU-02 FASE S | A |  |  | 801012 | 8001 | TROCADOR DE CALOR OLEO/AGUA N1, N2, N3, N4 FASES R/S/T DOS TRANSFORMADORES PRINCIPAIS TU-01 A TU-09 | AB01 | 15 | 216 | 2 | 5 | B
99538 | INDICADOR FLUX OLEO 700L/MIN 10KGF/CM2 | 40040132 | ZSTK | ZM | S23 |  | 30 | A | 10 | 4788.08 | A02J12 | TROCADOR DE CALOR OLEO/AGUA N3 DO TU-02 FASE S | A |  |  | 801012 | 8001 | TROCADOR DE CALOR OLEO/AGUA N1, N2, N3, N4 FASES R/S/T DOS TRANSFORMADORES PRINCIPAIS TU-01 A TU-09 | AB01 | 15 | 216 | 2 | 5 | B
99538 | INDICADOR FLUX OLEO 700L/MIN 10KGF/CM2 | 40040132 | ZSTK | ZM | S23 |  | 30 | A | 10 | 4788.08 | A02J13 | TROCADOR DE CALOR OLEO/AGUA N4 DO TU-02 FASE S | A |  |  | 801012 | 8001 | TROCADOR DE CALOR OLEO/AGUA N1, N2, N3, N4 FASES R/S/T DOS TRANSFORMADORES PRINCIPAIS TU-01 A TU-09 | AB01 | 15 | 216 | 2 | 5 | B
99538 | INDICADOR FLUX OLEO 700L/MIN 10KGF/CM2 | 40040132 | ZSTK | ZM | S23 |  | 30 | A | 10 | 4788.08 | A02J14 | TROCADOR DE CALOR OLEO/AGUA N1 DO TU-02 FASE T | A |  |  | 801012 | 8001 | TROCADOR DE CALOR OLEO/AGUA N1, N2, N3, N4 FASES R/S/T DOS TRANSFORMADORES PRINCIPAIS TU-01 A TU-09 | AB01 | 15 | 216 | 2 | 5 | B
99538 | INDICADOR FLUX OLEO 700L/MIN 10KGF/CM2 | 40040132 | ZSTK | ZM | S23 |  | 30 | A | 10 | 4788.08 | A02J15 | TROCADOR DE CALOR OLEO/AGUA N2 DO TU-02 FASE T | A |  |  | 801012 | 8001 | TROCADOR DE CALOR OLEO/AGUA N1, N2, N3, N4 FASES R/S/T DOS TRANSFORMADORES PRINCIPAIS TU-01 A TU-09 | AB01 | 15 | 216 | 2 | 5 | B
99538 | INDICADOR FLUX OLEO 700L/MIN 10KGF/CM2 | 40040132 | ZSTK | ZM | S23 |  | 30 | A | 10 | 4788.08 | A02J16 | TROCADOR DE CALOR OLEO/AGUA N3 DO TU-02 FASE T | A |  |  | 801012 | 8001 | TROCADOR DE CALOR OLEO/AGUA N1, N2, N3, N4 FASES R/S/T DOS TRANSFORMADORES PRINCIPAIS TU-01 A TU-09 | AB01 | 15 | 216 | 2 | 5 | B
99538 | INDICADOR FLUX OLEO 700L/MIN 10KGF/CM2 | 40040132 | ZSTK | ZM | S23 |  | 30 | A | 10 | 4788.08 | A02J17 | TROCADOR DE CALOR OLEO/AGUA N4 DO TU-02 FASE T | A |  |  | 801012 | 8001 | TROCADOR DE CALOR OLEO/AGUA N1, N2, N3, N4 FASES R/S/T DOS TRANSFORMADORES PRINCIPAIS TU-01 A TU-09 | AB01 | 15 | 216 | 2 | 5 | B
99538 | INDICADOR FLUX OLEO 700L/MIN 10KGF/CM2 | 40040132 | ZSTK | ZM | S23 |  | 30 | A | 10 | 4788.08 | A03J06 | TROCADOR DE CALOR OLEO/AGUA N1 DO TU-03 FASE R | A |  |  | 801012 | 8001 | TROCADOR DE CALOR OLEO/AGUA N1, N2, N3, N4 FASES R/S/T DOS TRANSFORMADORES PRINCIPAIS TU-01 A TU-09 | AB01 | 15 | 216 | 2 | 5 | B
99538 | INDICADOR FLUX OLEO 700L/MIN 10KGF/CM2 | 40040132 | ZSTK | ZM | S23 |  | 30 | A | 10 | 4788.08 | A03J07 | TROCADOR DE CALOR OLEO/AGUA N2 DO TU-03 FASE R | A |  |  | 801012 | 8001 | TROCADOR DE CALOR OLEO/AGUA N1, N2, N3, N4 FASES R/S/T DOS TRANSFORMADORES PRINCIPAIS TU-01 A TU-09 | AB01 | 15 | 216 | 2 | 5 | B
99538 | INDICADOR FLUX OLEO 700L/MIN 10KGF/CM2 | 40040132 | ZSTK | ZM | S23 |  | 30 | A | 10 | 4788.08 | A03J08 | TROCADOR DE CALOR OLEO/AGUA N3 DO TU-03 FASE R | A |  |  | 801012 | 8001 | TROCADOR DE CALOR OLEO/AGUA N1, N2, N3, N4 FASES R/S/T DOS TRANSFORMADORES PRINCIPAIS TU-01 A TU-09 | AB01 | 15 | 216 | 2 | 5 | B
99538 | INDICADOR FLUX OLEO 700L/MIN 10KGF/CM2 | 40040132 | ZSTK | ZM | S23 |  | 30 | A | 10 | 4788.08 | A03J09 | TROCADOR DE CALOR OLEO/AGUA N4 DO TU-03 FASE R | A |  |  | 801012 | 8001 | TROCADOR DE CALOR OLEO/AGUA N1, N2, N3, N4 FASES R/S/T DOS TRANSFORMADORES PRINCIPAIS TU-01 A TU-09 | AB01 | 15 | 216 | 2 | 5 | B
99538 | INDICADOR FLUX OLEO 700L/MIN 10KGF/CM2 | 40040132 | ZSTK | ZM | S23 |  | 30 | A | 10 | 4788.08 | A03J10 | TROCADOR DE CALOR OLEO/AGUA N1 DO TU-03 FASE S | A |  |  | 801012 | 8001 | TROCADOR DE CALOR OLEO/AGUA N1, N2, N3, N4 FASES R/S/T DOS TRANSFORMADORES PRINCIPAIS TU-01 A TU-09 | AB01 | 15 | 216 | 2 | 5 | B
99538 | INDICADOR FLUX OLEO 700L/MIN 10KGF/CM2 | 40040132 | ZSTK | ZM | S23 |  | 30 | A | 10 | 4788.08 | A03J11 | TROCADOR DE CALOR OLEO/AGUA N2 DO TU-03 FASE S | A |  |  | 801012 | 8001 | TROCADOR DE CALOR OLEO/AGUA N1, N2, N3, N4 FASES R/S/T DOS TRANSFORMADORES PRINCIPAIS TU-01 A TU-09 | AB01 | 15 | 216 | 2 | 5 | B
99538 | INDICADOR FLUX OLEO 700L/MIN 10KGF/CM2 | 40040132 | ZSTK | ZM | S23 |  | 30 | A | 10 | 4788.08 | A03J12 | TROCADOR DE CALOR OLEO/AGUA N3 DO TU-03 FASE S | A |  |  | 801012 | 8001 | TROCADOR DE CALOR OLEO/AGUA N1, N2, N3, N4 FASES R/S/T DOS TRANSFORMADORES PRINCIPAIS TU-01 A TU-09 | AB01 | 15 | 216 | 2 | 5 | B
99538 | INDICADOR FLUX OLEO 700L/MIN 10KGF/CM2 | 40040132 | ZSTK | ZM | S23 |  | 30 | A | 10 | 4788.08 | A03J13 | TROCADOR DE CALOR OLEO/AGUA N4 DO TU-03 FASE S | A |  |  | 801012 | 8001 | TROCADOR DE CALOR OLEO/AGUA N1, N2, N3, N4 FASES R/S/T DOS TRANSFORMADORES PRINCIPAIS TU-01 A TU-09 | AB01 | 15 | 216 | 2 | 5 | B
99538 | INDICADOR FLUX OLEO 700L/MIN 10KGF/CM2 | 40040132 | ZSTK | ZM | S23 |  | 30 | A | 10 | 4788.08 | A03J14 | TROCADOR DE CALOR OLEO/AGUA N1 DO TU-03 FASE T | A |  |  | 801012 | 8001 | TROCADOR DE CALOR OLEO/AGUA N1, N2, N3, N4 FASES R/S/T DOS TRANSFORMADORES PRINCIPAIS TU-01 A TU-09 | AB01 | 15 | 216 | 2 | 5 | B
99538 | INDICADOR FLUX OLEO 700L/MIN 10KGF/CM2 | 40040132 | ZSTK | ZM | S23 |  | 30 | A | 10 | 4788.08 | A03J15 | TROCADOR DE CALOR OLEO/AGUA N2 DO TU-03 FASE T | A |  |  | 801012 | 8001 | TROCADOR DE CALOR OLEO/AGUA N1, N2, N3, N4 FASES R/S/T DOS TRANSFORMADORES PRINCIPAIS TU-01 A TU-09 | AB01 | 15 | 216 | 2 | 5 | B
99538 | INDICADOR FLUX OLEO 700L/MIN 10KGF/CM2 | 40040132 | ZSTK | ZM | S23 |  | 30 | A | 10 | 4788.08 | A03J16 | TROCADOR DE CALOR OLEO/AGUA N3 DO TU-03 FASE T | A |  |  | 801012 | 8001 | TROCADOR DE CALOR OLEO/AGUA N1, N2, N3, N4 FASES R/S/T DOS TRANSFORMADORES PRINCIPAIS TU-01 A TU-09 | AB01 | 15 | 216 | 2 | 5 | B
99538 | INDICADOR FLUX OLEO 700L/MIN 10KGF/CM2 | 40040132 | ZSTK | ZM | S23 |  | 30 | A | 10 | 4788.08 | A03J17 | TROCADOR DE CALOR OLEO/AGUA N4 DO TU-03 FASE T | A |  |  | 801012 | 8001 | TROCADOR DE CALOR OLEO/AGUA N1, N2, N3, N4 FASES R/S/T DOS TRANSFORMADORES PRINCIPAIS TU-01 A TU-09 | AB01 | 15 | 216 | 2 | 5 | B
99538 | INDICADOR FLUX OLEO 700L/MIN 10KGF/CM2 | 40040132 | ZSTK | ZM | S23 |  | 30 | A | 10 | 4788.08 | A04J06 | TROCADOR DE CALOR OLEO/AGUA N1 DO TU-04 FASE R | A |  |  | 801012 | 8001 | TROCADOR DE CALOR OLEO/AGUA N1, N2, N3, N4 FASES R/S/T DOS TRANSFORMADORES PRINCIPAIS TU-01 A TU-09 | AB01 | 15 | 216 | 2 | 5 | B
99538 | INDICADOR FLUX OLEO 700L/MIN 10KGF/CM2 | 40040132 | ZSTK | ZM | S23 |  | 30 | A | 10 | 4788.08 | A04J07 | TROCADOR DE CALOR OLEO/AGUA N2 DO TU-04 FASE R | A |  |  | 801012 | 8001 | TROCADOR DE CALOR OLEO/AGUA N1, N2, N3, N4 FASES R/S/T DOS TRANSFORMADORES PRINCIPAIS TU-01 A TU-09 | AB01 | 15 | 216 | 2 | 5 | B
99538 | INDICADOR FLUX OLEO 700L/MIN 10KGF/CM2 | 40040132 | ZSTK | ZM | S23 |  | 30 | A | 10 | 4788.08 | A04J08 | TROCADOR DE CALOR OLEO/AGUA N3 DO TU-04 FASE R | A |  |  | 801012 | 8001 | TROCADOR DE CALOR OLEO/AGUA N1, N2, N3, N4 FASES R/S/T DOS TRANSFORMADORES PRINCIPAIS TU-01 A TU-09 | AB01 | 15 | 216 | 2 | 5 | B
99538 | INDICADOR FLUX OLEO 700L/MIN 10KGF/CM2 | 40040132 | ZSTK | ZM | S23 |  | 30 | A | 10 | 4788.08 | A04J09 | TROCADOR DE CALOR OLEO/AGUA N4 DO TU-04 FASE R | A |  |  | 801012 | 8001 | TROCADOR DE CALOR OLEO/AGUA N1, N2, N3, N4 FASES R/S/T DOS TRANSFORMADORES PRINCIPAIS TU-01 A TU-09 | AB01 | 15 | 216 | 2 | 5 | B
99538 | INDICADOR FLUX OLEO 700L/MIN 10KGF/CM2 | 40040132 | ZSTK | ZM | S23 |  | 30 | A | 10 | 4788.08 | A04J10 | TROCADOR DE CALOR OLEO/AGUA N1 DO TU-04 FASE S | A |  |  | 801012 | 8001 | TROCADOR DE CALOR OLEO/AGUA N1, N2, N3, N4 FASES R/S/T DOS TRANSFORMADORES PRINCIPAIS TU-01 A TU-09 | AB01 | 15 | 216 | 2 | 5 | B
99538 | INDICADOR FLUX OLEO 700L/MIN 10KGF/CM2 | 40040132 | ZSTK | ZM | S23 |  | 30 | A | 10 | 4788.08 | A04J11 | TROCADOR DE CALOR OLEO/AGUA N2 DO TU-04 FASE S | A |  |  | 801012 | 8001 | TROCADOR DE CALOR OLEO/AGUA N1, N2, N3, N4 FASES R/S/T DOS TRANSFORMADORES PRINCIPAIS TU-01 A TU-09 | AB01 | 15 | 216 | 2 | 5 | B
99538 | INDICADOR FLUX OLEO 700L/MIN 10KGF/CM2 | 40040132 | ZSTK | ZM | S23 |  | 30 | A | 10 | 4788.08 | A04J12 | TROCADOR DE CALOR OLEO/AGUA N3 DO TU-04 FASE S | A |  |  | 801012 | 8001 | TROCADOR DE CALOR OLEO/AGUA N1, N2, N3, N4 FASES R/S/T DOS TRANSFORMADORES PRINCIPAIS TU-01 A TU-09 | AB01 | 15 | 216 | 2 | 5 | B
99538 | INDICADOR FLUX OLEO 700L/MIN 10KGF/CM2 | 40040132 | ZSTK | ZM | S23 |  | 30 | A | 10 | 4788.08 | A04J13 | TROCADOR DE CALOR OLEO/AGUA N4 DO TU-04 FASE S | A |  |  | 801012 | 8001 | TROCADOR DE CALOR OLEO/AGUA N1, N2, N3, N4 FASES R/S/T DOS TRANSFORMADORES PRINCIPAIS TU-01 A TU-09 | AB01 | 15 | 216 | 2 | 5 | B
99538 | INDICADOR FLUX OLEO 700L/MIN 10KGF/CM2 | 40040132 | ZSTK | ZM | S23 |  | 30 | A | 10 | 4788.08 | A04J14 | TROCADOR DE CALOR OLEO/AGUA N1 DO TU-04 FASE T | A |  |  | 801012 | 8001 | TROCADOR DE CALOR OLEO/AGUA N1, N2, N3, N4 FASES R/S/T DOS TRANSFORMADORES PRINCIPAIS TU-01 A TU-09 | AB01 | 15 | 216 | 2 | 5 | B
99538 | INDICADOR FLUX OLEO 700L/MIN 10KGF/CM2 | 40040132 | ZSTK | ZM | S23 |  | 30 | A | 10 | 4788.08 | A04J15 | TROCADOR DE CALOR OLEO/AGUA N2 DO TU-04 FASE T | A |  |  | 801012 | 8001 | TROCADOR DE CALOR OLEO/AGUA N1, N2, N3, N4 FASES R/S/T DOS TRANSFORMADORES PRINCIPAIS TU-01 A TU-09 | AB01 | 15 | 216 | 2 | 5 | B
99538 | INDICADOR FLUX OLEO 700L/MIN 10KGF/CM2 | 40040132 | ZSTK | ZM | S23 |  | 30 | A | 10 | 4788.08 | A04J16 | TROCADOR DE CALOR OLEO/AGUA N3 DO TU-04 FASE T | A |  |  | 801012 | 8001 | TROCADOR DE CALOR OLEO/AGUA N1, N2, N3, N4 FASES R/S/T DOS TRANSFORMADORES PRINCIPAIS TU-01 A TU-09 | AB01 | 15 | 216 | 2 | 5 | B
99538 | INDICADOR FLUX OLEO 700L/MIN 10KGF/CM2 | 40040132 | ZSTK | ZM | S23 |  | 30 | A | 10 | 4788.08 | A04J17 | TROCADOR DE CALOR OLEO/AGUA N4 DO TU-04 FASE T | A |  |  | 801012 | 8001 | TROCADOR DE CALOR OLEO/AGUA N1, N2, N3, N4 FASES R/S/T DOS TRANSFORMADORES PRINCIPAIS TU-01 A TU-09 | AB01 | 15 | 216 | 2 | 5 | B
99538 | INDICADOR FLUX OLEO 700L/MIN 10KGF/CM2 | 40040132 | ZSTK | ZM | S23 |  | 30 | A | 10 | 4788.08 | A05J06 | TROCADOR DE CALOR OLEO/AGUA N1 DO TU-05 FASE R | A |  |  | 801012 | 8001 | TROCADOR DE CALOR OLEO/AGUA N1, N2, N3, N4 FASES R/S/T DOS TRANSFORMADORES PRINCIPAIS TU-01 A TU-09 | AB01 | 15 | 216 | 2 | 5 | B
99538 | INDICADOR FLUX OLEO 700L/MIN 10KGF/CM2 | 40040132 | ZSTK | ZM | S23 |  | 30 | A | 10 | 4788.08 | A05J07 | TROCADOR DE CALOR OLEO/AGUA N2 DO TU-05 FASE R | A |  |  | 801012 | 8001 | TROCADOR DE CALOR OLEO/AGUA N1, N2, N3, N4 FASES R/S/T DOS TRANSFORMADORES PRINCIPAIS TU-01 A TU-09 | AB01 | 15 | 216 | 2 | 5 | B
99538 | INDICADOR FLUX OLEO 700L/MIN 10KGF/CM2 | 40040132 | ZSTK | ZM | S23 |  | 30 | A | 10 | 4788.08 | A05J08 | TROCADOR DE CALOR OLEO/AGUA N3 DO TU-05 FASE R | A |  |  | 801012 | 8001 | TROCADOR DE CALOR OLEO/AGUA N1, N2, N3, N4 FASES R/S/T DOS TRANSFORMADORES PRINCIPAIS TU-01 A TU-09 | AB01 | 15 | 216 | 2 | 5 | B
99538 | INDICADOR FLUX OLEO 700L/MIN 10KGF/CM2 | 40040132 | ZSTK | ZM | S23 |  | 30 | A | 10 | 4788.08 | A05J09 | TROCADOR DE CALOR OLEO/AGUA N4 DO TU-05 FASE R | A |  |  | 801012 | 8001 | TROCADOR DE CALOR OLEO/AGUA N1, N2, N3, N4 FASES R/S/T DOS TRANSFORMADORES PRINCIPAIS TU-01 A TU-09 | AB01 | 15 | 216 | 2 | 5 | B
99538 | INDICADOR FLUX OLEO 700L/MIN 10KGF/CM2 | 40040132 | ZSTK | ZM | S23 |  | 30 | A | 10 | 4788.08 | A05J10 | TROCADOR DE CALOR OLEO/AGUA N1 DO TU-05 FASE S | A |  |  | 801012 | 8001 | TROCADOR DE CALOR OLEO/AGUA N1, N2, N3, N4 FASES R/S/T DOS TRANSFORMADORES PRINCIPAIS TU-01 A TU-09 | AB01 | 15 | 216 | 2 | 5 | B
99538 | INDICADOR FLUX OLEO 700L/MIN 10KGF/CM2 | 40040132 | ZSTK | ZM | S23 |  | 30 | A | 10 | 4788.08 | A05J11 | TROCADOR DE CALOR OLEO/AGUA N2 DO TU-05 FASE S | A |  |  | 801012 | 8001 | TROCADOR DE CALOR OLEO/AGUA N1, N2, N3, N4 FASES R/S/T DOS TRANSFORMADORES PRINCIPAIS TU-01 A TU-09 | AB01 | 15 | 216 | 2 | 5 | B
99538 | INDICADOR FLUX OLEO 700L/MIN 10KGF/CM2 | 40040132 | ZSTK | ZM | S23 |  | 30 | A | 10 | 4788.08 | A05J12 | TROCADOR DE CALOR OLEO/AGUA N3 DO TU-05 FASE S | A |  |  | 801012 | 8001 | TROCADOR DE CALOR OLEO/AGUA N1, N2, N3, N4 FASES R/S/T DOS TRANSFORMADORES PRINCIPAIS TU-01 A TU-09 | AB01 | 15 | 216 | 2 | 5 | B
99538 | INDICADOR FLUX OLEO 700L/MIN 10KGF/CM2 | 40040132 | ZSTK | ZM | S23 |  | 30 | A | 10 | 4788.08 | A05J13 | TROCADOR DE CALOR OLEO/AGUA N4 DO TU-05 FASE S | A |  |  | 801012 | 8001 | TROCADOR DE CALOR OLEO/AGUA N1, N2, N3, N4 FASES R/S/T DOS TRANSFORMADORES PRINCIPAIS TU-01 A TU-09 | AB01 | 15 | 216 | 2 | 5 | B
99538 | INDICADOR FLUX OLEO 700L/MIN 10KGF/CM2 | 40040132 | ZSTK | ZM | S23 |  | 30 | A | 10 | 4788.08 | A05J14 | TROCADOR DE CALOR OLEO/AGUA N1 DO TU-05 FASE T | A |  |  | 801012 | 8001 | TROCADOR DE CALOR OLEO/AGUA N1, N2, N3, N4 FASES R/S/T DOS TRANSFORMADORES PRINCIPAIS TU-01 A TU-09 | AB01 | 15 | 216 | 2 | 5 | B
99538 | INDICADOR FLUX OLEO 700L/MIN 10KGF/CM2 | 40040132 | ZSTK | ZM | S23 |  | 30 | A | 10 | 4788.08 | A05J15 | TROCADOR DE CALOR OLEO/AGUA N2 DO TU-05 FASE T | A |  |  | 801012 | 8001 | TROCADOR DE CALOR OLEO/AGUA N1, N2, N3, N4 FASES R/S/T DOS TRANSFORMADORES PRINCIPAIS TU-01 A TU-09 | AB01 | 15 | 216 | 2 | 5 | B
99538 | INDICADOR FLUX OLEO 700L/MIN 10KGF/CM2 | 40040132 | ZSTK | ZM | S23 |  | 30 | A | 10 | 4788.08 | A05J16 | TROCADOR DE CALOR OLEO/AGUA N3 DO TU-05 FASE T | A |  |  | 801012 | 8001 | TROCADOR DE CALOR OLEO/AGUA N1, N2, N3, N4 FASES R/S/T DOS TRANSFORMADORES PRINCIPAIS TU-01 A TU-09 | AB01 | 15 | 216 | 2 | 5 | B
99538 | INDICADOR FLUX OLEO 700L/MIN 10KGF/CM2 | 40040132 | ZSTK | ZM | S23 |  | 30 | A | 10 | 4788.08 | A05J17 | TROCADOR DE CALOR OLEO/AGUA N4 DO TU-05 FASE T | A |  |  | 801012 | 8001 | TROCADOR DE CALOR OLEO/AGUA N1, N2, N3, N4 FASES R/S/T DOS TRANSFORMADORES PRINCIPAIS TU-01 A TU-09 | AB01 | 15 | 216 | 2 | 5 | B
99538 | INDICADOR FLUX OLEO 700L/MIN 10KGF/CM2 | 40040132 | ZSTK | ZM | S23 |  | 30 | A | 10 | 4788.08 | A06J06 | TROCADOR DE CALOR OLEO/AGUA N1 DO TU-06 FASE R | A |  |  | 801012 | 8001 | TROCADOR DE CALOR OLEO/AGUA N1, N2, N3, N4 FASES R/S/T DOS TRANSFORMADORES PRINCIPAIS TU-01 A TU-09 | AB01 | 15 | 216 | 2 | 5 | B
99538 | INDICADOR FLUX OLEO 700L/MIN 10KGF/CM2 | 40040132 | ZSTK | ZM | S23 |  | 30 | A | 10 | 4788.08 | A06J07 | TROCADOR DE CALOR OLEO/AGUA N2 DO TU-06 FASE R | A |  |  | 801012 | 8001 | TROCADOR DE CALOR OLEO/AGUA N1, N2, N3, N4 FASES R/S/T DOS TRANSFORMADORES PRINCIPAIS TU-01 A TU-09 | AB01 | 15 | 216 | 2 | 5 | B
99538 | INDICADOR FLUX OLEO 700L/MIN 10KGF/CM2 | 40040132 | ZSTK | ZM | S23 |  | 30 | A | 10 | 4788.08 | A06J08 | TROCADOR DE CALOR OLEO/AGUA N3 DO TU-06 FASE R | A |  |  | 801012 | 8001 | TROCADOR DE CALOR OLEO/AGUA N1, N2, N3, N4 FASES R/S/T DOS TRANSFORMADORES PRINCIPAIS TU-01 A TU-09 | AB01 | 15 | 216 | 2 | 5 | B
99538 | INDICADOR FLUX OLEO 700L/MIN 10KGF/CM2 | 40040132 | ZSTK | ZM | S23 |  | 30 | A | 10 | 4788.08 | A06J09 | TROCADOR DE CALOR OLEO/AGUA N4 DO TU-06 FASE R | A |  |  | 801012 | 8001 | TROCADOR DE CALOR OLEO/AGUA N1, N2, N3, N4 FASES R/S/T DOS TRANSFORMADORES PRINCIPAIS TU-01 A TU-09 | AB01 | 15 | 216 | 2 | 5 | B
99538 | INDICADOR FLUX OLEO 700L/MIN 10KGF/CM2 | 40040132 | ZSTK | ZM | S23 |  | 30 | A | 10 | 4788.08 | A06J10 | TROCADOR DE CALOR OLEO/AGUA N1 DO TU-06 FASE S | A |  |  | 801012 | 8001 | TROCADOR DE CALOR OLEO/AGUA N1, N2, N3, N4 FASES R/S/T DOS TRANSFORMADORES PRINCIPAIS TU-01 A TU-09 | AB01 | 15 | 216 | 2 | 5 | B
99538 | INDICADOR FLUX OLEO 700L/MIN 10KGF/CM2 | 40040132 | ZSTK | ZM | S23 |  | 30 | A | 10 | 4788.08 | A06J11 | TROCADOR DE CALOR OLEO/AGUA N2 DO TU-06 FASE S | A |  |  | 801012 | 8001 | TROCADOR DE CALOR OLEO/AGUA N1, N2, N3, N4 FASES R/S/T DOS TRANSFORMADORES PRINCIPAIS TU-01 A TU-09 | AB01 | 15 | 216 | 2 | 5 | B
99538 | INDICADOR FLUX OLEO 700L/MIN 10KGF/CM2 | 40040132 | ZSTK | ZM | S23 |  | 30 | A | 10 | 4788.08 | A06J12 | TROCADOR DE CALOR OLEO/AGUA N3 DO TU-06 FASE S | A |  |  | 801012 | 8001 | TROCADOR DE CALOR OLEO/AGUA N1, N2, N3, N4 FASES R/S/T DOS TRANSFORMADORES PRINCIPAIS TU-01 A TU-09 | AB01 | 15 | 216 | 2 | 5 | B
99538 | INDICADOR FLUX OLEO 700L/MIN 10KGF/CM2 | 40040132 | ZSTK | ZM | S23 |  | 30 | A | 10 | 4788.08 | A06J13 | TROCADOR DE CALOR OLEO/AGUA N4 DO TU-06 FASE S | A |  |  | 801012 | 8001 | TROCADOR DE CALOR OLEO/AGUA N1, N2, N3, N4 FASES R/S/T DOS TRANSFORMADORES PRINCIPAIS TU-01 A TU-09 | AB01 | 15 | 216 | 2 | 5 | B
99538 | INDICADOR FLUX OLEO 700L/MIN 10KGF/CM2 | 40040132 | ZSTK | ZM | S23 |  | 30 | A | 10 | 4788.08 | A06J14 | TROCADOR DE CALOR OLEO/AGUA N1 DO TU-06 FASE T | A |  |  | 801012 | 8001 | TROCADOR DE CALOR OLEO/AGUA N1, N2, N3, N4 FASES R/S/T DOS TRANSFORMADORES PRINCIPAIS TU-01 A TU-09 | AB01 | 15 | 216 | 2 | 5 | B
99538 | INDICADOR FLUX OLEO 700L/MIN 10KGF/CM2 | 40040132 | ZSTK | ZM | S23 |  | 30 | A | 10 | 4788.08 | A06J15 | TROCADOR DE CALOR OLEO/AGUA N2 DO TU-06 FASE T | A |  |  | 801012 | 8001 | TROCADOR DE CALOR OLEO/AGUA N1, N2, N3, N4 FASES R/S/T DOS TRANSFORMADORES PRINCIPAIS TU-01 A TU-09 | AB01 | 15 | 216 | 2 | 5 | B
99538 | INDICADOR FLUX OLEO 700L/MIN 10KGF/CM2 | 40040132 | ZSTK | ZM | S23 |  | 30 | A | 10 | 4788.08 | A06J16 | TROCADOR DE CALOR OLEO/AGUA N3 DO TU-06 FASE T | A |  |  | 801012 | 8001 | TROCADOR DE CALOR OLEO/AGUA N1, N2, N3, N4 FASES R/S/T DOS TRANSFORMADORES PRINCIPAIS TU-01 A TU-09 | AB01 | 15 | 216 | 2 | 5 | B
99538 | INDICADOR FLUX OLEO 700L/MIN 10KGF/CM2 | 40040132 | ZSTK | ZM | S23 |  | 30 | A | 10 | 4788.08 | A06J17 | TROCADOR DE CALOR OLEO/AGUA N4 DO TU-06 FASE T | A |  |  | 801012 | 8001 | TROCADOR DE CALOR OLEO/AGUA N1, N2, N3, N4 FASES R/S/T DOS TRANSFORMADORES PRINCIPAIS TU-01 A TU-09 | AB01 | 15 | 216 | 2 | 5 | B
99538 | INDICADOR FLUX OLEO 700L/MIN 10KGF/CM2 | 40040132 | ZSTK | ZM | S23 |  | 30 | A | 10 | 4788.08 | A07J06 | TROCADOR DE CALOR OLEO/AGUA N1 DO TU-07 FASE R | A |  |  | 801012 | 8001 | TROCADOR DE CALOR OLEO/AGUA N1, N2, N3, N4 FASES R/S/T DOS TRANSFORMADORES PRINCIPAIS TU-01 A TU-09 | AB01 | 15 | 216 | 2 | 5 | B
99538 | INDICADOR FLUX OLEO 700L/MIN 10KGF/CM2 | 40040132 | ZSTK | ZM | S23 |  | 30 | A | 10 | 4788.08 | A07J07 | TROCADOR DE CALOR OLEO/AGUA N2 DO TU-07 FASE R | A |  |  | 801012 | 8001 | TROCADOR DE CALOR OLEO/AGUA N1, N2, N3, N4 FASES R/S/T DOS TRANSFORMADORES PRINCIPAIS TU-01 A TU-09 | AB01 | 15 | 216 | 2 | 5 | B
99538 | INDICADOR FLUX OLEO 700L/MIN 10KGF/CM2 | 40040132 | ZSTK | ZM | S23 |  | 30 | A | 10 | 4788.08 | A07J08 | TROCADOR DE CALOR OLEO/AGUA N3 DO TU-07 FASE R | A |  |  | 801012 | 8001 | TROCADOR DE CALOR OLEO/AGUA N1, N2, N3, N4 FASES R/S/T DOS TRANSFORMADORES PRINCIPAIS TU-01 A TU-09 | AB01 | 15 | 216 | 2 | 5 | B
99538 | INDICADOR FLUX OLEO 700L/MIN 10KGF/CM2 | 40040132 | ZSTK | ZM | S23 |  | 30 | A | 10 | 4788.08 | A07J09 | TROCADOR DE CALOR OLEO/AGUA N4 DO TU-07 FASE R | A |  |  | 801012 | 8001 | TROCADOR DE CALOR OLEO/AGUA N1, N2, N3, N4 FASES R/S/T DOS TRANSFORMADORES PRINCIPAIS TU-01 A TU-09 | AB01 | 15 | 216 | 2 | 5 | B
99538 | INDICADOR FLUX OLEO 700L/MIN 10KGF/CM2 | 40040132 | ZSTK | ZM | S23 |  | 30 | A | 10 | 4788.08 | A07J10 | TROCADOR DE CALOR OLEO/AGUA N1 DO TU-07 FASE S | A |  |  | 801012 | 8001 | TROCADOR DE CALOR OLEO/AGUA N1, N2, N3, N4 FASES R/S/T DOS TRANSFORMADORES PRINCIPAIS TU-01 A TU-09 | AB01 | 15 | 216 | 2 | 5 | B
99538 | INDICADOR FLUX OLEO 700L/MIN 10KGF/CM2 | 40040132 | ZSTK | ZM | S23 |  | 30 | A | 10 | 4788.08 | A07J11 | TROCADOR DE CALOR OLEO/AGUA N2 DO TU-07 FASE S | A |  |  | 801012 | 8001 | TROCADOR DE CALOR OLEO/AGUA N1, N2, N3, N4 FASES R/S/T DOS TRANSFORMADORES PRINCIPAIS TU-01 A TU-09 | AB01 | 15 | 216 | 2 | 5 | B
99538 | INDICADOR FLUX OLEO 700L/MIN 10KGF/CM2 | 40040132 | ZSTK | ZM | S23 |  | 30 | A | 10 | 4788.08 | A07J12 | TROCADOR DE CALOR OLEO/AGUA N3 DO TU-07 FASE S | A |  |  | 801012 | 8001 | TROCADOR DE CALOR OLEO/AGUA N1, N2, N3, N4 FASES R/S/T DOS TRANSFORMADORES PRINCIPAIS TU-01 A TU-09 | AB01 | 15 | 216 | 2 | 5 | B
99538 | INDICADOR FLUX OLEO 700L/MIN 10KGF/CM2 | 40040132 | ZSTK | ZM | S23 |  | 30 | A | 10 | 4788.08 | A07J13 | TROCADOR DE CALOR OLEO/AGUA N4 DO TU-07 FASE S | A |  |  | 801012 | 8001 | TROCADOR DE CALOR OLEO/AGUA N1, N2, N3, N4 FASES R/S/T DOS TRANSFORMADORES PRINCIPAIS TU-01 A TU-09 | AB01 | 15 | 216 | 2 | 5 | B
99538 | INDICADOR FLUX OLEO 700L/MIN 10KGF/CM2 | 40040132 | ZSTK | ZM | S23 |  | 30 | A | 10 | 4788.08 | A07J14 | TROCADOR DE CALOR OLEO/AGUA N1 DO TU-07 FASE T | A |  |  | 801012 | 8001 | TROCADOR DE CALOR OLEO/AGUA N1, N2, N3, N4 FASES R/S/T DOS TRANSFORMADORES PRINCIPAIS TU-01 A TU-09 | AB01 | 15 | 216 | 2 | 5 | B
99538 | INDICADOR FLUX OLEO 700L/MIN 10KGF/CM2 | 40040132 | ZSTK | ZM | S23 |  | 30 | A | 10 | 4788.08 | A07J15 | TROCADOR DE CALOR OLEO/AGUA N2 DO TU-07 FASE T | A |  |  | 801012 | 8001 | TROCADOR DE CALOR OLEO/AGUA N1, N2, N3, N4 FASES R/S/T DOS TRANSFORMADORES PRINCIPAIS TU-01 A TU-09 | AB01 | 15 | 216 | 2 | 5 | B
99538 | INDICADOR FLUX OLEO 700L/MIN 10KGF/CM2 | 40040132 | ZSTK | ZM | S23 |  | 30 | A | 10 | 4788.08 | A07J16 | TROCADOR DE CALOR OLEO/AGUA N3 DO TU-07 FASE T | A |  |  | 801012 | 8001 | TROCADOR DE CALOR OLEO/AGUA N1, N2, N3, N4 FASES R/S/T DOS TRANSFORMADORES PRINCIPAIS TU-01 A TU-09 | AB01 | 15 | 216 | 2 | 5 | B
99538 | INDICADOR FLUX OLEO 700L/MIN 10KGF/CM2 | 40040132 | ZSTK | ZM | S23 |  | 30 | A | 10 | 4788.08 | A07J17 | TROCADOR DE CALOR OLEO/AGUA N4 DO TU-07 FASE T | A |  |  | 801012 | 8001 | TROCADOR DE CALOR OLEO/AGUA N1, N2, N3, N4 FASES R/S/T DOS TRANSFORMADORES PRINCIPAIS TU-01 A TU-09 | AB01 | 15 | 216 | 2 | 5 | B
99538 | INDICADOR FLUX OLEO 700L/MIN 10KGF/CM2 | 40040132 | ZSTK | ZM | S23 |  | 30 | A | 10 | 4788.08 | A08J06 | TROCADOR DE CALOR OLEO/AGUA N1 DO TU-08 FASE R | A |  |  | 801012 | 8001 | TROCADOR DE CALOR OLEO/AGUA N1, N2, N3, N4 FASES R/S/T DOS TRANSFORMADORES PRINCIPAIS TU-01 A TU-09 | AB01 | 15 | 216 | 2 | 5 | B
99538 | INDICADOR FLUX OLEO 700L/MIN 10KGF/CM2 | 40040132 | ZSTK | ZM | S23 |  | 30 | A | 10 | 4788.08 | A08J07 | TROCADOR DE CALOR OLEO/AGUA N2 DO TU-08 FASE R | A |  |  | 801012 | 8001 | TROCADOR DE CALOR OLEO/AGUA N1, N2, N3, N4 FASES R/S/T DOS TRANSFORMADORES PRINCIPAIS TU-01 A TU-09 | AB01 | 15 | 216 | 2 | 5 | B
99538 | INDICADOR FLUX OLEO 700L/MIN 10KGF/CM2 | 40040132 | ZSTK | ZM | S23 |  | 30 | A | 10 | 4788.08 | A08J08 | TROCADOR DE CALOR OLEO/AGUA N3 DO TU-08 FASE R | A |  |  | 801012 | 8001 | TROCADOR DE CALOR OLEO/AGUA N1, N2, N3, N4 FASES R/S/T DOS TRANSFORMADORES PRINCIPAIS TU-01 A TU-09 | AB01 | 15 | 216 | 2 | 5 | B
99538 | INDICADOR FLUX OLEO 700L/MIN 10KGF/CM2 | 40040132 | ZSTK | ZM | S23 |  | 30 | A | 10 | 4788.08 | A08J09 | TROCADOR DE CALOR OLEO/AGUA N4 DO TU-08 FASE R | A |  |  | 801012 | 8001 | TROCADOR DE CALOR OLEO/AGUA N1, N2, N3, N4 FASES R/S/T DOS TRANSFORMADORES PRINCIPAIS TU-01 A TU-09 | AB01 | 15 | 216 | 2 | 5 | B
99538 | INDICADOR FLUX OLEO 700L/MIN 10KGF/CM2 | 40040132 | ZSTK | ZM | S23 |  | 30 | A | 10 | 4788.08 | A08J10 | TROCADOR DE CALOR OLEO/AGUA N1 DO TU-08 FASE S | A |  |  | 801012 | 8001 | TROCADOR DE CALOR OLEO/AGUA N1, N2, N3, N4 FASES R/S/T DOS TRANSFORMADORES PRINCIPAIS TU-01 A TU-09 | AB01 | 15 | 216 | 2 | 5 | B
99538 | INDICADOR FLUX OLEO 700L/MIN 10KGF/CM2 | 40040132 | ZSTK | ZM | S23 |  | 30 | A | 10 | 4788.08 | A08J11 | TROCADOR DE CALOR OLEO/AGUA N2 DO TU-08 FASE S | A |  |  | 801012 | 8001 | TROCADOR DE CALOR OLEO/AGUA N1, N2, N3, N4 FASES R/S/T DOS TRANSFORMADORES PRINCIPAIS TU-01 A TU-09 | AB01 | 15 | 216 | 2 | 5 | B
99538 | INDICADOR FLUX OLEO 700L/MIN 10KGF/CM2 | 40040132 | ZSTK | ZM | S23 |  | 30 | A | 10 | 4788.08 | A08J12 | TROCADOR DE CALOR OLEO/AGUA N3 DO TU-08 FASE S | A |  |  | 801012 | 8001 | TROCADOR DE CALOR OLEO/AGUA N1, N2, N3, N4 FASES R/S/T DOS TRANSFORMADORES PRINCIPAIS TU-01 A TU-09 | AB01 | 15 | 216 | 2 | 5 | B
99538 | INDICADOR FLUX OLEO 700L/MIN 10KGF/CM2 | 40040132 | ZSTK | ZM | S23 |  | 30 | A | 10 | 4788.08 | A08J13 | TROCADOR DE CALOR OLEO/AGUA N4 DO TU-08 FASE S | A |  |  | 801012 | 8001 | TROCADOR DE CALOR OLEO/AGUA N1, N2, N3, N4 FASES R/S/T DOS TRANSFORMADORES PRINCIPAIS TU-01 A TU-09 | AB01 | 15 | 216 | 2 | 5 | B
99538 | INDICADOR FLUX OLEO 700L/MIN 10KGF/CM2 | 40040132 | ZSTK | ZM | S23 |  | 30 | A | 10 | 4788.08 | A08J14 | TROCADOR DE CALOR OLEO/AGUA N1 DO TU-08 FASE T | A |  |  | 801012 | 8001 | TROCADOR DE CALOR OLEO/AGUA N1, N2, N3, N4 FASES R/S/T DOS TRANSFORMADORES PRINCIPAIS TU-01 A TU-09 | AB01 | 15 | 216 | 2 | 5 | B
99538 | INDICADOR FLUX OLEO 700L/MIN 10KGF/CM2 | 40040132 | ZSTK | ZM | S23 |  | 30 | A | 10 | 4788.08 | A08J15 | TROCADOR DE CALOR OLEO/AGUA N2 DO TU-08 FASE T | A |  |  | 801012 | 8001 | TROCADOR DE CALOR OLEO/AGUA N1, N2, N3, N4 FASES R/S/T DOS TRANSFORMADORES PRINCIPAIS TU-01 A TU-09 | AB01 | 15 | 216 | 2 | 5 | B
99538 | INDICADOR FLUX OLEO 700L/MIN 10KGF/CM2 | 40040132 | ZSTK | ZM | S23 |  | 30 | A | 10 | 4788.08 | A08J16 | TROCADOR DE CALOR OLEO/AGUA N3 DO TU-08 FASE T | A |  |  | 801012 | 8001 | TROCADOR DE CALOR OLEO/AGUA N1, N2, N3, N4 FASES R/S/T DOS TRANSFORMADORES PRINCIPAIS TU-01 A TU-09 | AB01 | 15 | 216 | 2 | 5 | B
99538 | INDICADOR FLUX OLEO 700L/MIN 10KGF/CM2 | 40040132 | ZSTK | ZM | S23 |  | 30 | A | 10 | 4788.08 | A08J17 | TROCADOR DE CALOR OLEO/AGUA N4 DO TU-08 FASE T | A |  |  | 801012 | 8001 | TROCADOR DE CALOR OLEO/AGUA N1, N2, N3, N4 FASES R/S/T DOS TRANSFORMADORES PRINCIPAIS TU-01 A TU-09 | AB01 | 15 | 216 | 2 | 5 | B
99538 | INDICADOR FLUX OLEO 700L/MIN 10KGF/CM2 | 40040132 | ZSTK | ZM | S23 |  | 30 | A | 10 | 4788.08 | A09J06 | TROCADOR DE CALOR OLEO/AGUA N1 DO TU-09 FASE R | A |  |  | 801012 | 8001 | TROCADOR DE CALOR OLEO/AGUA N1, N2, N3, N4 FASES R/S/T DOS TRANSFORMADORES PRINCIPAIS TU-01 A TU-09 | AB01 | 15 | 216 | 2 | 5 | B
99538 | INDICADOR FLUX OLEO 700L/MIN 10KGF/CM2 | 40040132 | ZSTK | ZM | S23 |  | 30 | A | 10 | 4788.08 | A09J07 | TROCADOR DE CALOR OLEO/AGUA N2 DO TU-09 FASE R | A |  |  | 801012 | 8001 | TROCADOR DE CALOR OLEO/AGUA N1, N2, N3, N4 FASES R/S/T DOS TRANSFORMADORES PRINCIPAIS TU-01 A TU-09 | AB01 | 15 | 216 | 2 | 5 | B
99538 | INDICADOR FLUX OLEO 700L/MIN 10KGF/CM2 | 40040132 | ZSTK | ZM | S23 |  | 30 | A | 10 | 4788.08 | A09J08 | TROCADOR DE CALOR OLEO/AGUA N3 DO TU-09 FASE R | A |  |  | 801012 | 8001 | TROCADOR DE CALOR OLEO/AGUA N1, N2, N3, N4 FASES R/S/T DOS TRANSFORMADORES PRINCIPAIS TU-01 A TU-09 | AB01 | 15 | 216 | 2 | 5 | B
99538 | INDICADOR FLUX OLEO 700L/MIN 10KGF/CM2 | 40040132 | ZSTK | ZM | S23 |  | 30 | A | 10 | 4788.08 | A09J09 | TROCADOR DE CALOR OLEO/AGUA N4 DO TU-09 FASE R | A |  |  | 801012 | 8001 | TROCADOR DE CALOR OLEO/AGUA N1, N2, N3, N4 FASES R/S/T DOS TRANSFORMADORES PRINCIPAIS TU-01 A TU-09 | AB01 | 15 | 216 | 2 | 5 | B
99538 | INDICADOR FLUX OLEO 700L/MIN 10KGF/CM2 | 40040132 | ZSTK | ZM | S23 |  | 30 | A | 10 | 4788.08 | A09J10 | TROCADOR DE CALOR OLEO/AGUA N1 DO TU-09 FASE S | A |  |  | 801012 | 8001 | TROCADOR DE CALOR OLEO/AGUA N1, N2, N3, N4 FASES R/S/T DOS TRANSFORMADORES PRINCIPAIS TU-01 A TU-09 | AB01 | 15 | 216 | 2 | 5 | B
99538 | INDICADOR FLUX OLEO 700L/MIN 10KGF/CM2 | 40040132 | ZSTK | ZM | S23 |  | 30 | A | 10 | 4788.08 | A09J11 | TROCADOR DE CALOR OLEO/AGUA N2 DO TU-09 FASE S | A |  |  | 801012 | 8001 | TROCADOR DE CALOR OLEO/AGUA N1, N2, N3, N4 FASES R/S/T DOS TRANSFORMADORES PRINCIPAIS TU-01 A TU-09 | AB01 | 15 | 216 | 2 | 5 | B
99538 | INDICADOR FLUX OLEO 700L/MIN 10KGF/CM2 | 40040132 | ZSTK | ZM | S23 |  | 30 | A | 10 | 4788.08 | A09J12 | TROCADOR DE CALOR OLEO/AGUA N3 DO TU-09 FASE S | A |  |  | 801012 | 8001 | TROCADOR DE CALOR OLEO/AGUA N1, N2, N3, N4 FASES R/S/T DOS TRANSFORMADORES PRINCIPAIS TU-01 A TU-09 | AB01 | 15 | 216 | 2 | 5 | B
99538 | INDICADOR FLUX OLEO 700L/MIN 10KGF/CM2 | 40040132 | ZSTK | ZM | S23 |  | 30 | A | 10 | 4788.08 | A09J13 | TROCADOR DE CALOR OLEO/AGUA N4 DO TU-09 FASE S | A |  |  | 801012 | 8001 | TROCADOR DE CALOR OLEO/AGUA N1, N2, N3, N4 FASES R/S/T DOS TRANSFORMADORES PRINCIPAIS TU-01 A TU-09 | AB01 | 15 | 216 | 2 | 5 | B
99538 | INDICADOR FLUX OLEO 700L/MIN 10KGF/CM2 | 40040132 | ZSTK | ZM | S23 |  | 30 | A | 10 | 4788.08 | A09J14 | TROCADOR DE CALOR OLEO/AGUA N1 DO TU-09 FASE T | A |  |  | 801012 | 8001 | TROCADOR DE CALOR OLEO/AGUA N1, N2, N3, N4 FASES R/S/T DOS TRANSFORMADORES PRINCIPAIS TU-01 A TU-09 | AB01 | 15 | 216 | 2 | 5 | B
99538 | INDICADOR FLUX OLEO 700L/MIN 10KGF/CM2 | 40040132 | ZSTK | ZM | S23 |  | 30 | A | 10 | 4788.08 | A09J15 | TROCADOR DE CALOR OLEO/AGUA N2 DO TU-09 FASE T | A |  |  | 801012 | 8001 | TROCADOR DE CALOR OLEO/AGUA N1, N2, N3, N4 FASES R/S/T DOS TRANSFORMADORES PRINCIPAIS TU-01 A TU-09 | AB01 | 15 | 216 | 2 | 5 | B
99538 | INDICADOR FLUX OLEO 700L/MIN 10KGF/CM2 | 40040132 | ZSTK | ZM | S23 |  | 30 | A | 10 | 4788.08 | A09J16 | TROCADOR DE CALOR OLEO/AGUA N3 DO TU-09 FASE T | A |  |  | 801012 | 8001 | TROCADOR DE CALOR OLEO/AGUA N1, N2, N3, N4 FASES R/S/T DOS TRANSFORMADORES PRINCIPAIS TU-01 A TU-09 | AB01 | 15 | 216 | 2 | 5 | B
99538 | INDICADOR FLUX OLEO 700L/MIN 10KGF/CM2 | 40040132 | ZSTK | ZM | S23 |  | 30 | A | 10 | 4788.08 | A09J17 | TROCADOR DE CALOR OLEO/AGUA N4 DO TU-09 FASE T | A |  |  | 801012 | 8001 | TROCADOR DE CALOR OLEO/AGUA N1, N2, N3, N4 FASES R/S/T DOS TRANSFORMADORES PRINCIPAIS TU-01 A TU-09 | AB01 | 15 | 216 | 2 | 5 | B
99538 | INDICADOR FLUX OLEO 700L/MIN 10KGF/CM2 | 40040132 | ZSTK | ZM | S23 |  | 30 | A | 10 | 4788.08 | B10J06 | TROCADOR DE CALOR OLEO/AGUA N1 DO TU-10 FASE A | A |  |  | 801012 | 8010 | TROCADOR DE CALOR OLEO/AGUA N1, N2, N3, N4 FASES A/B/C DOS TRANSFORMADORES PRINCIPAIS TU-10 A TU-16 | AB01 | 15 | 216 | 2 | 5 | B
99538 | INDICADOR FLUX OLEO 700L/MIN 10KGF/CM2 | 40040132 | ZSTK | ZM | S23 |  | 30 | A | 10 | 4788.08 | B10J07 | TROCADOR DE CALOR OLEO/AGUA N2 DO TU-10 FASE A | A |  |  | 801012 | 8010 | TROCADOR DE CALOR OLEO/AGUA N1, N2, N3, N4 FASES A/B/C DOS TRANSFORMADORES PRINCIPAIS TU-10 A TU-16 | AB01 | 15 | 216 | 2 | 5 | B
99538 | INDICADOR FLUX OLEO 700L/MIN 10KGF/CM2 | 40040132 | ZSTK | ZM | S23 |  | 30 | A | 10 | 4788.08 | B10J08 | TROCADOR DE CALOR OLEO/AGUA N3 DO TU-10 FASE A | A |  |  | 801012 | 8010 | TROCADOR DE CALOR OLEO/AGUA N1, N2, N3, N4 FASES A/B/C DOS TRANSFORMADORES PRINCIPAIS TU-10 A TU-16 | AB01 | 15 | 216 | 2 | 5 | B
99538 | INDICADOR FLUX OLEO 700L/MIN 10KGF/CM2 | 40040132 | ZSTK | ZM | S23 |  | 30 | A | 10 | 4788.08 | B10J09 | TROCADOR DE CALOR OLEO/AGUA N4 DO TU-10 FASE A | A |  |  | 801012 | 8010 | TROCADOR DE CALOR OLEO/AGUA N1, N2, N3, N4 FASES A/B/C DOS TRANSFORMADORES PRINCIPAIS TU-10 A TU-16 | AB01 | 15 | 216 | 2 | 5 | B
99538 | INDICADOR FLUX OLEO 700L/MIN 10KGF/CM2 | 40040132 | ZSTK | ZM | S23 |  | 30 | A | 10 | 4788.08 | B10J10 | TROCADOR DE CALOR OLEO/AGUA N1 DO TU-10 FASE B | A |  |  | 801012 | 8010 | TROCADOR DE CALOR OLEO/AGUA N1, N2, N3, N4 FASES A/B/C DOS TRANSFORMADORES PRINCIPAIS TU-10 A TU-16 | AB01 | 15 | 216 | 2 | 5 | B
99538 | INDICADOR FLUX OLEO 700L/MIN 10KGF/CM2 | 40040132 | ZSTK | ZM | S23 |  | 30 | A | 10 | 4788.08 | B10J11 | TROCADOR DE CALOR OLEO/AGUA N2 DO TU-10 FASE B | A |  |  | 801012 | 8010 | TROCADOR DE CALOR OLEO/AGUA N1, N2, N3, N4 FASES A/B/C DOS TRANSFORMADORES PRINCIPAIS TU-10 A TU-16 | AB01 | 15 | 216 | 2 | 5 | B
99538 | INDICADOR FLUX OLEO 700L/MIN 10KGF/CM2 | 40040132 | ZSTK | ZM | S23 |  | 30 | A | 10 | 4788.08 | B10J12 | TROCADOR DE CALOR OLEO/AGUA N3 DO TU-10 FASE B | A |  |  | 801012 | 8010 | TROCADOR DE CALOR OLEO/AGUA N1, N2, N3, N4 FASES A/B/C DOS TRANSFORMADORES PRINCIPAIS TU-10 A TU-16 | AB01 | 15 | 216 | 2 | 5 | B
99538 | INDICADOR FLUX OLEO 700L/MIN 10KGF/CM2 | 40040132 | ZSTK | ZM | S23 |  | 30 | A | 10 | 4788.08 | B10J13 | TROCADOR DE CALOR OLEO/AGUA N4 DO TU-10 FASE B | A |  |  | 801012 | 8010 | TROCADOR DE CALOR OLEO/AGUA N1, N2, N3, N4 FASES A/B/C DOS TRANSFORMADORES PRINCIPAIS TU-10 A TU-16 | AB01 | 15 | 216 | 2 | 5 | B
99538 | INDICADOR FLUX OLEO 700L/MIN 10KGF/CM2 | 40040132 | ZSTK | ZM | S23 |  | 30 | A | 10 | 4788.08 | B10J14 | TROCADOR DE CALOR OLEO/AGUA N1 DO TU-10 FASE C | A |  |  | 801012 | 8010 | TROCADOR DE CALOR OLEO/AGUA N1, N2, N3, N4 FASES A/B/C DOS TRANSFORMADORES PRINCIPAIS TU-10 A TU-16 | AB01 | 15 | 216 | 2 | 5 | B
99538 | INDICADOR FLUX OLEO 700L/MIN 10KGF/CM2 | 40040132 | ZSTK | ZM | S23 |  | 30 | A | 10 | 4788.08 | B10J15 | TROCADOR DE CALOR OLEO/AGUA N2 DO TU-10 FASE C | A |  |  | 801012 | 8010 | TROCADOR DE CALOR OLEO/AGUA N1, N2, N3, N4 FASES A/B/C DOS TRANSFORMADORES PRINCIPAIS TU-10 A TU-16 | AB01 | 15 | 216 | 2 | 5 | B
99538 | INDICADOR FLUX OLEO 700L/MIN 10KGF/CM2 | 40040132 | ZSTK | ZM | S23 |  | 30 | A | 10 | 4788.08 | B10J16 | TROCADOR DE CALOR OLEO/AGUA N3 DO TU-10 FASE C | A |  |  | 801012 | 8010 | TROCADOR DE CALOR OLEO/AGUA N1, N2, N3, N4 FASES A/B/C DOS TRANSFORMADORES PRINCIPAIS TU-10 A TU-16 | AB01 | 15 | 216 | 2 | 5 | B
99538 | INDICADOR FLUX OLEO 700L/MIN 10KGF/CM2 | 40040132 | ZSTK | ZM | S23 |  | 30 | A | 10 | 4788.08 | B10J17 | TROCADOR DE CALOR OLEO/AGUA N4 DO TU-10 FASE C | A |  |  | 801012 | 8010 | TROCADOR DE CALOR OLEO/AGUA N1, N2, N3, N4 FASES A/B/C DOS TRANSFORMADORES PRINCIPAIS TU-10 A TU-16 | AB01 | 15 | 216 | 2 | 5 | B
99538 | INDICADOR FLUX OLEO 700L/MIN 10KGF/CM2 | 40040132 | ZSTK | ZM | S23 |  | 30 | A | 10 | 4788.08 | B11J06 | TROCADOR DE CALOR OLEO/AGUA N1 DO TU-11 FASE A | A |  |  | 801012 | 8010 | TROCADOR DE CALOR OLEO/AGUA N1, N2, N3, N4 FASES A/B/C DOS TRANSFORMADORES PRINCIPAIS TU-10 A TU-16 | AB01 | 15 | 216 | 2 | 5 | B
99538 | INDICADOR FLUX OLEO 700L/MIN 10KGF/CM2 | 40040132 | ZSTK | ZM | S23 |  | 30 | A | 10 | 4788.08 | B11J07 | TROCADOR DE CALOR OLEO/AGUA N2 DO TU-11 FASE A | A |  |  | 801012 | 8010 | TROCADOR DE CALOR OLEO/AGUA N1, N2, N3, N4 FASES A/B/C DOS TRANSFORMADORES PRINCIPAIS TU-10 A TU-16 | AB01 | 15 | 216 | 2 | 5 | B
99538 | INDICADOR FLUX OLEO 700L/MIN 10KGF/CM2 | 40040132 | ZSTK | ZM | S23 |  | 30 | A | 10 | 4788.08 | B11J08 | TROCADOR DE CALOR OLEO/AGUA N3 DO TU-11 FASE A | A |  |  | 801012 | 8010 | TROCADOR DE CALOR OLEO/AGUA N1, N2, N3, N4 FASES A/B/C DOS TRANSFORMADORES PRINCIPAIS TU-10 A TU-16 | AB01 | 15 | 216 | 2 | 5 | B
99538 | INDICADOR FLUX OLEO 700L/MIN 10KGF/CM2 | 40040132 | ZSTK | ZM | S23 |  | 30 | A | 10 | 4788.08 | B11J09 | TROCADOR DE CALOR OLEO/AGUA N4 DO TU-11 FASE A | A |  |  | 801012 | 8010 | TROCADOR DE CALOR OLEO/AGUA N1, N2, N3, N4 FASES A/B/C DOS TRANSFORMADORES PRINCIPAIS TU-10 A TU-16 | AB01 | 15 | 216 | 2 | 5 | B
99538 | INDICADOR FLUX OLEO 700L/MIN 10KGF/CM2 | 40040132 | ZSTK | ZM | S23 |  | 30 | A | 10 | 4788.08 | B11J10 | TROCADOR DE CALOR OLEO/AGUA N1 DO TU-11 FASE B | A |  |  | 801012 | 8010 | TROCADOR DE CALOR OLEO/AGUA N1, N2, N3, N4 FASES A/B/C DOS TRANSFORMADORES PRINCIPAIS TU-10 A TU-16 | AB01 | 15 | 216 | 2 | 5 | B
99538 | INDICADOR FLUX OLEO 700L/MIN 10KGF/CM2 | 40040132 | ZSTK | ZM | S23 |  | 30 | A | 10 | 4788.08 | B11J11 | TROCADOR DE CALOR OLEO/AGUA N2 DO TU-11 FASE B | A |  |  | 801012 | 8010 | TROCADOR DE CALOR OLEO/AGUA N1, N2, N3, N4 FASES A/B/C DOS TRANSFORMADORES PRINCIPAIS TU-10 A TU-16 | AB01 | 15 | 216 | 2 | 5 | B
99538 | INDICADOR FLUX OLEO 700L/MIN 10KGF/CM2 | 40040132 | ZSTK | ZM | S23 |  | 30 | A | 10 | 4788.08 | B11J12 | TROCADOR DE CALOR OLEO/AGUA N3 DO TU-11 FASE B | A |  |  | 801012 | 8010 | TROCADOR DE CALOR OLEO/AGUA N1, N2, N3, N4 FASES A/B/C DOS TRANSFORMADORES PRINCIPAIS TU-10 A TU-16 | AB01 | 15 | 216 | 2 | 5 | B
99538 | INDICADOR FLUX OLEO 700L/MIN 10KGF/CM2 | 40040132 | ZSTK | ZM | S23 |  | 30 | A | 10 | 4788.08 | B11J13 | TROCADOR DE CALOR OLEO/AGUA N4 DO TU-11 FASE B | A |  |  | 801012 | 8010 | TROCADOR DE CALOR OLEO/AGUA N1, N2, N3, N4 FASES A/B/C DOS TRANSFORMADORES PRINCIPAIS TU-10 A TU-16 | AB01 | 15 | 216 | 2 | 5 | B
99538 | INDICADOR FLUX OLEO 700L/MIN 10KGF/CM2 | 40040132 | ZSTK | ZM | S23 |  | 30 | A | 10 | 4788.08 | B11J14 | TROCADOR DE CALOR OLEO/AGUA N1 DO TU-11 FASE C | A |  |  | 801012 | 8010 | TROCADOR DE CALOR OLEO/AGUA N1, N2, N3, N4 FASES A/B/C DOS TRANSFORMADORES PRINCIPAIS TU-10 A TU-16 | AB01 | 15 | 216 | 2 | 5 | B
99538 | INDICADOR FLUX OLEO 700L/MIN 10KGF/CM2 | 40040132 | ZSTK | ZM | S23 |  | 30 | A | 10 | 4788.08 | B11J15 | TROCADOR DE CALOR OLEO/AGUA N2 DO TU-11 FASE C | A |  |  | 801012 | 8010 | TROCADOR DE CALOR OLEO/AGUA N1, N2, N3, N4 FASES A/B/C DOS TRANSFORMADORES PRINCIPAIS TU-10 A TU-16 | AB01 | 15 | 216 | 2 | 5 | B
99538 | INDICADOR FLUX OLEO 700L/MIN 10KGF/CM2 | 40040132 | ZSTK | ZM | S23 |  | 30 | A | 10 | 4788.08 | B11J16 | TROCADOR DE CALOR OLEO/AGUA N3 DO TU-11 FASE C | A |  |  | 801012 | 8010 | TROCADOR DE CALOR OLEO/AGUA N1, N2, N3, N4 FASES A/B/C DOS TRANSFORMADORES PRINCIPAIS TU-10 A TU-16 | AB01 | 15 | 216 | 2 | 5 | B
99538 | INDICADOR FLUX OLEO 700L/MIN 10KGF/CM2 | 40040132 | ZSTK | ZM | S23 |  | 30 | A | 10 | 4788.08 | B11J17 | TROCADOR DE CALOR OLEO/AGUA N4 DO TU-11 FASE C | A |  |  | 801012 | 8010 | TROCADOR DE CALOR OLEO/AGUA N1, N2, N3, N4 FASES A/B/C DOS TRANSFORMADORES PRINCIPAIS TU-10 A TU-16 | AB01 | 15 | 216 | 2 | 5 | B
99538 | INDICADOR FLUX OLEO 700L/MIN 10KGF/CM2 | 40040132 | ZSTK | ZM | S23 |  | 30 | A | 10 | 4788.08 | B12J06 | TROCADOR DE CALOR OLEO/AGUA N1 DO TU-12 FASE A | A |  |  | 801012 | 8010 | TROCADOR DE CALOR OLEO/AGUA N1, N2, N3, N4 FASES A/B/C DOS TRANSFORMADORES PRINCIPAIS TU-10 A TU-16 | AB01 | 15 | 216 | 2 | 5 | B
99538 | INDICADOR FLUX OLEO 700L/MIN 10KGF/CM2 | 40040132 | ZSTK | ZM | S23 |  | 30 | A | 10 | 4788.08 | B12J07 | TROCADOR DE CALOR OLEO/AGUA N2 DO TU-12 FASE A | A |  |  | 801012 | 8010 | TROCADOR DE CALOR OLEO/AGUA N1, N2, N3, N4 FASES A/B/C DOS TRANSFORMADORES PRINCIPAIS TU-10 A TU-16 | AB01 | 15 | 216 | 2 | 5 | B
99538 | INDICADOR FLUX OLEO 700L/MIN 10KGF/CM2 | 40040132 | ZSTK | ZM | S23 |  | 30 | A | 10 | 4788.08 | B12J08 | TROCADOR DE CALOR OLEO/AGUA N3 DO TU-12 FASE A | A |  |  | 801012 | 8010 | TROCADOR DE CALOR OLEO/AGUA N1, N2, N3, N4 FASES A/B/C DOS TRANSFORMADORES PRINCIPAIS TU-10 A TU-16 | AB01 | 15 | 216 | 2 | 5 | B
99538 | INDICADOR FLUX OLEO 700L/MIN 10KGF/CM2 | 40040132 | ZSTK | ZM | S23 |  | 30 | A | 10 | 4788.08 | B12J09 | TROCADOR DE CALOR OLEO/AGUA N4 DO TU-12 FASE A | A |  |  | 801012 | 8010 | TROCADOR DE CALOR OLEO/AGUA N1, N2, N3, N4 FASES A/B/C DOS TRANSFORMADORES PRINCIPAIS TU-10 A TU-16 | AB01 | 15 | 216 | 2 | 5 | B
99538 | INDICADOR FLUX OLEO 700L/MIN 10KGF/CM2 | 40040132 | ZSTK | ZM | S23 |  | 30 | A | 10 | 4788.08 | B12J10 | TROCADOR DE CALOR OLEO/AGUA N1 DO TU-12 FASE B | A |  |  | 801012 | 8010 | TROCADOR DE CALOR OLEO/AGUA N1, N2, N3, N4 FASES A/B/C DOS TRANSFORMADORES PRINCIPAIS TU-10 A TU-16 | AB01 | 15 | 216 | 2 | 5 | B
99538 | INDICADOR FLUX OLEO 700L/MIN 10KGF/CM2 | 40040132 | ZSTK | ZM | S23 |  | 30 | A | 10 | 4788.08 | B12J11 | TROCADOR DE CALOR OLEO/AGUA N2 DO TU-12 FASE B | A |  |  | 801012 | 8010 | TROCADOR DE CALOR OLEO/AGUA N1, N2, N3, N4 FASES A/B/C DOS TRANSFORMADORES PRINCIPAIS TU-10 A TU-16 | AB01 | 15 | 216 | 2 | 5 | B
99538 | INDICADOR FLUX OLEO 700L/MIN 10KGF/CM2 | 40040132 | ZSTK | ZM | S23 |  | 30 | A | 10 | 4788.08 | B12J12 | TROCADOR DE CALOR OLEO/AGUA N3 DO TU-12 FASE B | A |  |  | 801012 | 8010 | TROCADOR DE CALOR OLEO/AGUA N1, N2, N3, N4 FASES A/B/C DOS TRANSFORMADORES PRINCIPAIS TU-10 A TU-16 | AB01 | 15 | 216 | 2 | 5 | B
99538 | INDICADOR FLUX OLEO 700L/MIN 10KGF/CM2 | 40040132 | ZSTK | ZM | S23 |  | 30 | A | 10 | 4788.08 | B12J13 | TROCADOR DE CALOR OLEO/AGUA N4 DO TU-12 FASE B | A |  |  | 801012 | 8010 | TROCADOR DE CALOR OLEO/AGUA N1, N2, N3, N4 FASES A/B/C DOS TRANSFORMADORES PRINCIPAIS TU-10 A TU-16 | AB01 | 15 | 216 | 2 | 5 | B
99538 | INDICADOR FLUX OLEO 700L/MIN 10KGF/CM2 | 40040132 | ZSTK | ZM | S23 |  | 30 | A | 10 | 4788.08 | B12J14 | TROCADOR DE CALOR OLEO/AGUA N1 DO TU-12 FASE C | A |  |  | 801012 | 8010 | TROCADOR DE CALOR OLEO/AGUA N1, N2, N3, N4 FASES A/B/C DOS TRANSFORMADORES PRINCIPAIS TU-10 A TU-16 | AB01 | 15 | 216 | 2 | 5 | B
99538 | INDICADOR FLUX OLEO 700L/MIN 10KGF/CM2 | 40040132 | ZSTK | ZM | S23 |  | 30 | A | 10 | 4788.08 | B12J15 | TROCADOR DE CALOR OLEO/AGUA N2 DO TU-12 FASE C | A |  |  | 801012 | 8010 | TROCADOR DE CALOR OLEO/AGUA N1, N2, N3, N4 FASES A/B/C DOS TRANSFORMADORES PRINCIPAIS TU-10 A TU-16 | AB01 | 15 | 216 | 2 | 5 | B
99538 | INDICADOR FLUX OLEO 700L/MIN 10KGF/CM2 | 40040132 | ZSTK | ZM | S23 |  | 30 | A | 10 | 4788.08 | B12J16 | TROCADOR DE CALOR OLEO/AGUA N3 DO TU-12 FASE C | A |  |  | 801012 | 8010 | TROCADOR DE CALOR OLEO/AGUA N1, N2, N3, N4 FASES A/B/C DOS TRANSFORMADORES PRINCIPAIS TU-10 A TU-16 | AB01 | 15 | 216 | 2 | 5 | B
99538 | INDICADOR FLUX OLEO 700L/MIN 10KGF/CM2 | 40040132 | ZSTK | ZM | S23 |  | 30 | A | 10 | 4788.08 | B12J17 | TROCADOR DE CALOR OLEO/AGUA N4 DO TU-12 FASE C | A |  |  | 801012 | 8010 | TROCADOR DE CALOR OLEO/AGUA N1, N2, N3, N4 FASES A/B/C DOS TRANSFORMADORES PRINCIPAIS TU-10 A TU-16 | AB01 | 15 | 216 | 2 | 5 | B
99538 | INDICADOR FLUX OLEO 700L/MIN 10KGF/CM2 | 40040132 | ZSTK | ZM | S23 |  | 30 | A | 10 | 4788.08 | B13J06 | TROCADOR DE CALOR OLEO/AGUA N1 DO TU-13 FASE A | A |  |  | 801012 | 8010 | TROCADOR DE CALOR OLEO/AGUA N1, N2, N3, N4 FASES A/B/C DOS TRANSFORMADORES PRINCIPAIS TU-10 A TU-16 | AB01 | 15 | 216 | 2 | 5 | B
99538 | INDICADOR FLUX OLEO 700L/MIN 10KGF/CM2 | 40040132 | ZSTK | ZM | S23 |  | 30 | A | 10 | 4788.08 | B13J07 | TROCADOR DE CALOR OLEO/AGUA N2 DO TU-13 FASE A | A |  |  | 801012 | 8010 | TROCADOR DE CALOR OLEO/AGUA N1, N2, N3, N4 FASES A/B/C DOS TRANSFORMADORES PRINCIPAIS TU-10 A TU-16 | AB01 | 15 | 216 | 2 | 5 | B
99538 | INDICADOR FLUX OLEO 700L/MIN 10KGF/CM2 | 40040132 | ZSTK | ZM | S23 |  | 30 | A | 10 | 4788.08 | B13J08 | TROCADOR DE CALOR OLEO/AGUA N3 DO TU-13 FASE A | A |  |  | 801012 | 8010 | TROCADOR DE CALOR OLEO/AGUA N1, N2, N3, N4 FASES A/B/C DOS TRANSFORMADORES PRINCIPAIS TU-10 A TU-16 | AB01 | 15 | 216 | 2 | 5 | B
99538 | INDICADOR FLUX OLEO 700L/MIN 10KGF/CM2 | 40040132 | ZSTK | ZM | S23 |  | 30 | A | 10 | 4788.08 | B13J09 | TROCADOR DE CALOR OLEO/AGUA N4 DO TU-13 FASE A | A |  |  | 801012 | 8010 | TROCADOR DE CALOR OLEO/AGUA N1, N2, N3, N4 FASES A/B/C DOS TRANSFORMADORES PRINCIPAIS TU-10 A TU-16 | AB01 | 15 | 216 | 2 | 5 | B
99538 | INDICADOR FLUX OLEO 700L/MIN 10KGF/CM2 | 40040132 | ZSTK | ZM | S23 |  | 30 | A | 10 | 4788.08 | B13J10 | TROCADOR DE CALOR OLEO/AGUA N1 DO TU-13 FASE B | A |  |  | 801012 | 8010 | TROCADOR DE CALOR OLEO/AGUA N1, N2, N3, N4 FASES A/B/C DOS TRANSFORMADORES PRINCIPAIS TU-10 A TU-16 | AB01 | 15 | 216 | 2 | 5 | B
99538 | INDICADOR FLUX OLEO 700L/MIN 10KGF/CM2 | 40040132 | ZSTK | ZM | S23 |  | 30 | A | 10 | 4788.08 | B13J11 | TROCADOR DE CALOR OLEO/AGUA N2 DO TU-13 FASE B | A |  |  | 801012 | 8010 | TROCADOR DE CALOR OLEO/AGUA N1, N2, N3, N4 FASES A/B/C DOS TRANSFORMADORES PRINCIPAIS TU-10 A TU-16 | AB01 | 15 | 216 | 2 | 5 | B
99538 | INDICADOR FLUX OLEO 700L/MIN 10KGF/CM2 | 40040132 | ZSTK | ZM | S23 |  | 30 | A | 10 | 4788.08 | B13J12 | TROCADOR DE CALOR OLEO/AGUA N3 DO TU-13 FASE B | A |  |  | 801012 | 8010 | TROCADOR DE CALOR OLEO/AGUA N1, N2, N3, N4 FASES A/B/C DOS TRANSFORMADORES PRINCIPAIS TU-10 A TU-16 | AB01 | 15 | 216 | 2 | 5 | B
99538 | INDICADOR FLUX OLEO 700L/MIN 10KGF/CM2 | 40040132 | ZSTK | ZM | S23 |  | 30 | A | 10 | 4788.08 | B13J13 | TROCADOR DE CALOR OLEO/AGUA N4 DO TU-13 FASE B | A |  |  | 801012 | 8010 | TROCADOR DE CALOR OLEO/AGUA N1, N2, N3, N4 FASES A/B/C DOS TRANSFORMADORES PRINCIPAIS TU-10 A TU-16 | AB01 | 15 | 216 | 2 | 5 | B
99538 | INDICADOR FLUX OLEO 700L/MIN 10KGF/CM2 | 40040132 | ZSTK | ZM | S23 |  | 30 | A | 10 | 4788.08 | B13J14 | TROCADOR DE CALOR OLEO/AGUA N1 DO TU-13 FASE C | A |  |  | 801012 | 8010 | TROCADOR DE CALOR OLEO/AGUA N1, N2, N3, N4 FASES A/B/C DOS TRANSFORMADORES PRINCIPAIS TU-10 A TU-16 | AB01 | 15 | 216 | 2 | 5 | B
99538 | INDICADOR FLUX OLEO 700L/MIN 10KGF/CM2 | 40040132 | ZSTK | ZM | S23 |  | 30 | A | 10 | 4788.08 | B13J15 | TROCADOR DE CALOR OLEO/AGUA N2 DO TU-13 FASE C | A |  |  | 801012 | 8010 | TROCADOR DE CALOR OLEO/AGUA N1, N2, N3, N4 FASES A/B/C DOS TRANSFORMADORES PRINCIPAIS TU-10 A TU-16 | AB01 | 15 | 216 | 2 | 5 | B
99538 | INDICADOR FLUX OLEO 700L/MIN 10KGF/CM2 | 40040132 | ZSTK | ZM | S23 |  | 30 | A | 10 | 4788.08 | B13J16 | TROCADOR DE CALOR OLEO/AGUA N3 DO TU-13 FASE C | A |  |  | 801012 | 8010 | TROCADOR DE CALOR OLEO/AGUA N1, N2, N3, N4 FASES A/B/C DOS TRANSFORMADORES PRINCIPAIS TU-10 A TU-16 | AB01 | 15 | 216 | 2 | 5 | B
99538 | INDICADOR FLUX OLEO 700L/MIN 10KGF/CM2 | 40040132 | ZSTK | ZM | S23 |  | 30 | A | 10 | 4788.08 | B13J17 | TROCADOR DE CALOR OLEO/AGUA N4 DO TU-13 FASE C | A |  |  | 801012 | 8010 | TROCADOR DE CALOR OLEO/AGUA N1, N2, N3, N4 FASES A/B/C DOS TRANSFORMADORES PRINCIPAIS TU-10 A TU-16 | AB01 | 15 | 216 | 2 | 5 | B
99538 | INDICADOR FLUX OLEO 700L/MIN 10KGF/CM2 | 40040132 | ZSTK | ZM | S23 |  | 30 | A | 10 | 4788.08 | B14J06 | TROCADOR DE CALOR OLEO/AGUA N1 DO TU-14 FASE A | A |  |  | 801012 | 8010 | TROCADOR DE CALOR OLEO/AGUA N1, N2, N3, N4 FASES A/B/C DOS TRANSFORMADORES PRINCIPAIS TU-10 A TU-16 | AB01 | 15 | 216 | 2 | 5 | B
99538 | INDICADOR FLUX OLEO 700L/MIN 10KGF/CM2 | 40040132 | ZSTK | ZM | S23 |  | 30 | A | 10 | 4788.08 | B14J07 | TROCADOR DE CALOR OLEO/AGUA N2 DO TU-14 FASE A | A |  |  | 801012 | 8010 | TROCADOR DE CALOR OLEO/AGUA N1, N2, N3, N4 FASES A/B/C DOS TRANSFORMADORES PRINCIPAIS TU-10 A TU-16 | AB01 | 15 | 216 | 2 | 5 | B
99538 | INDICADOR FLUX OLEO 700L/MIN 10KGF/CM2 | 40040132 | ZSTK | ZM | S23 |  | 30 | A | 10 | 4788.08 | B14J08 | TROCADOR DE CALOR OLEO/AGUA N3 DO TU-14 FASE A | A |  |  | 801012 | 8010 | TROCADOR DE CALOR OLEO/AGUA N1, N2, N3, N4 FASES A/B/C DOS TRANSFORMADORES PRINCIPAIS TU-10 A TU-16 | AB01 | 15 | 216 | 2 | 5 | B
99538 | INDICADOR FLUX OLEO 700L/MIN 10KGF/CM2 | 40040132 | ZSTK | ZM | S23 |  | 30 | A | 10 | 4788.08 | B14J09 | TROCADOR DE CALOR OLEO/AGUA N4 DO TU-14 FASE A | A |  |  | 801012 | 8010 | TROCADOR DE CALOR OLEO/AGUA N1, N2, N3, N4 FASES A/B/C DOS TRANSFORMADORES PRINCIPAIS TU-10 A TU-16 | AB01 | 15 | 216 | 2 | 5 | B
99538 | INDICADOR FLUX OLEO 700L/MIN 10KGF/CM2 | 40040132 | ZSTK | ZM | S23 |  | 30 | A | 10 | 4788.08 | B14J10 | TROCADOR DE CALOR OLEO/AGUA N1 DO TU-14 FASE B | A |  |  | 801012 | 8010 | TROCADOR DE CALOR OLEO/AGUA N1, N2, N3, N4 FASES A/B/C DOS TRANSFORMADORES PRINCIPAIS TU-10 A TU-16 | AB01 | 15 | 216 | 2 | 5 | B
99538 | INDICADOR FLUX OLEO 700L/MIN 10KGF/CM2 | 40040132 | ZSTK | ZM | S23 |  | 30 | A | 10 | 4788.08 | B14J11 | TROCADOR DE CALOR OLEO/AGUA N2 DO TU-14 FASE B | A |  |  | 801012 | 8010 | TROCADOR DE CALOR OLEO/AGUA N1, N2, N3, N4 FASES A/B/C DOS TRANSFORMADORES PRINCIPAIS TU-10 A TU-16 | AB01 | 15 | 216 | 2 | 5 | B
99538 | INDICADOR FLUX OLEO 700L/MIN 10KGF/CM2 | 40040132 | ZSTK | ZM | S23 |  | 30 | A | 10 | 4788.08 | B14J12 | TROCADOR DE CALOR OLEO/AGUA N3 DO TU-14 FASE B | A |  |  | 801012 | 8010 | TROCADOR DE CALOR OLEO/AGUA N1, N2, N3, N4 FASES A/B/C DOS TRANSFORMADORES PRINCIPAIS TU-10 A TU-16 | AB01 | 15 | 216 | 2 | 5 | B
99538 | INDICADOR FLUX OLEO 700L/MIN 10KGF/CM2 | 40040132 | ZSTK | ZM | S23 |  | 30 | A | 10 | 4788.08 | B14J13 | TROCADOR DE CALOR OLEO/AGUA N4 DO TU-14 FASE B | A |  |  | 801012 | 8010 | TROCADOR DE CALOR OLEO/AGUA N1, N2, N3, N4 FASES A/B/C DOS TRANSFORMADORES PRINCIPAIS TU-10 A TU-16 | AB01 | 15 | 216 | 2 | 5 | B
99538 | INDICADOR FLUX OLEO 700L/MIN 10KGF/CM2 | 40040132 | ZSTK | ZM | S23 |  | 30 | A | 10 | 4788.08 | B14J14 | TROCADOR DE CALOR OLEO/AGUA N1 DO TU-14 FASE C | A |  |  | 801012 | 8010 | TROCADOR DE CALOR OLEO/AGUA N1, N2, N3, N4 FASES A/B/C DOS TRANSFORMADORES PRINCIPAIS TU-10 A TU-16 | AB01 | 15 | 216 | 2 | 5 | B
99538 | INDICADOR FLUX OLEO 700L/MIN 10KGF/CM2 | 40040132 | ZSTK | ZM | S23 |  | 30 | A | 10 | 4788.08 | B14J15 | TROCADOR DE CALOR OLEO/AGUA N2 DO TU-14 FASE C | A |  |  | 801012 | 8010 | TROCADOR DE CALOR OLEO/AGUA N1, N2, N3, N4 FASES A/B/C DOS TRANSFORMADORES PRINCIPAIS TU-10 A TU-16 | AB01 | 15 | 216 | 2 | 5 | B
99538 | INDICADOR FLUX OLEO 700L/MIN 10KGF/CM2 | 40040132 | ZSTK | ZM | S23 |  | 30 | A | 10 | 4788.08 | B14J16 | TROCADOR DE CALOR OLEO/AGUA N3 DO TU-14 FASE C | A |  |  | 801012 | 8010 | TROCADOR DE CALOR OLEO/AGUA N1, N2, N3, N4 FASES A/B/C DOS TRANSFORMADORES PRINCIPAIS TU-10 A TU-16 | AB01 | 15 | 216 | 2 | 5 | B
99538 | INDICADOR FLUX OLEO 700L/MIN 10KGF/CM2 | 40040132 | ZSTK | ZM | S23 |  | 30 | A | 10 | 4788.08 | B14J17 | TROCADOR DE CALOR OLEO/AGUA N4 DO TU-14 FASE C | A |  |  | 801012 | 8010 | TROCADOR DE CALOR OLEO/AGUA N1, N2, N3, N4 FASES A/B/C DOS TRANSFORMADORES PRINCIPAIS TU-10 A TU-16 | AB01 | 15 | 216 | 2 | 5 | B
99538 | INDICADOR FLUX OLEO 700L/MIN 10KGF/CM2 | 40040132 | ZSTK | ZM | S23 |  | 30 | A | 10 | 4788.08 | B15J06 | TROCADOR DE CALOR OLEO/AGUA N1 DO TU-15 FASE A | A |  |  | 801012 | 8010 | TROCADOR DE CALOR OLEO/AGUA N1, N2, N3, N4 FASES A/B/C DOS TRANSFORMADORES PRINCIPAIS TU-10 A TU-16 | AB01 | 15 | 216 | 2 | 5 | B
99538 | INDICADOR FLUX OLEO 700L/MIN 10KGF/CM2 | 40040132 | ZSTK | ZM | S23 |  | 30 | A | 10 | 4788.08 | B15J07 | TROCADOR DE CALOR OLEO/AGUA N2 DO TU-15 FASE A | A |  |  | 801012 | 8010 | TROCADOR DE CALOR OLEO/AGUA N1, N2, N3, N4 FASES A/B/C DOS TRANSFORMADORES PRINCIPAIS TU-10 A TU-16 | AB01 | 15 | 216 | 2 | 5 | B
99538 | INDICADOR FLUX OLEO 700L/MIN 10KGF/CM2 | 40040132 | ZSTK | ZM | S23 |  | 30 | A | 10 | 4788.08 | B15J08 | TROCADOR DE CALOR OLEO/AGUA N3 DO TU-15 FASE A | A |  |  | 801012 | 8010 | TROCADOR DE CALOR OLEO/AGUA N1, N2, N3, N4 FASES A/B/C DOS TRANSFORMADORES PRINCIPAIS TU-10 A TU-16 | AB01 | 15 | 216 | 2 | 5 | B
99538 | INDICADOR FLUX OLEO 700L/MIN 10KGF/CM2 | 40040132 | ZSTK | ZM | S23 |  | 30 | A | 10 | 4788.08 | B15J09 | TROCADOR DE CALOR OLEO/AGUA N4 DO TU-15 FASE A | A |  |  | 801012 | 8010 | TROCADOR DE CALOR OLEO/AGUA N1, N2, N3, N4 FASES A/B/C DOS TRANSFORMADORES PRINCIPAIS TU-10 A TU-16 | AB01 | 15 | 216 | 2 | 5 | B
99538 | INDICADOR FLUX OLEO 700L/MIN 10KGF/CM2 | 40040132 | ZSTK | ZM | S23 |  | 30 | A | 10 | 4788.08 | B15J10 | TROCADOR DE CALOR OLEO/AGUA N1 DO TU-15 FASE B | A |  |  | 801012 | 8010 | TROCADOR DE CALOR OLEO/AGUA N1, N2, N3, N4 FASES A/B/C DOS TRANSFORMADORES PRINCIPAIS TU-10 A TU-16 | AB01 | 15 | 216 | 2 | 5 | B
99538 | INDICADOR FLUX OLEO 700L/MIN 10KGF/CM2 | 40040132 | ZSTK | ZM | S23 |  | 30 | A | 10 | 4788.08 | B15J11 | TROCADOR DE CALOR OLEO/AGUA N2 DO TU-15 FASE B | A |  |  | 801012 | 8010 | TROCADOR DE CALOR OLEO/AGUA N1, N2, N3, N4 FASES A/B/C DOS TRANSFORMADORES PRINCIPAIS TU-10 A TU-16 | AB01 | 15 | 216 | 2 | 5 | B
99538 | INDICADOR FLUX OLEO 700L/MIN 10KGF/CM2 | 40040132 | ZSTK | ZM | S23 |  | 30 | A | 10 | 4788.08 | B15J12 | TROCADOR DE CALOR OLEO/AGUA N3 DO TU-15 FASE B | A |  |  | 801012 | 8010 | TROCADOR DE CALOR OLEO/AGUA N1, N2, N3, N4 FASES A/B/C DOS TRANSFORMADORES PRINCIPAIS TU-10 A TU-16 | AB01 | 15 | 216 | 2 | 5 | B
99538 | INDICADOR FLUX OLEO 700L/MIN 10KGF/CM2 | 40040132 | ZSTK | ZM | S23 |  | 30 | A | 10 | 4788.08 | B15J13 | TROCADOR DE CALOR OLEO/AGUA N4 DO TU-15 FASE B | A |  |  | 801012 | 8010 | TROCADOR DE CALOR OLEO/AGUA N1, N2, N3, N4 FASES A/B/C DOS TRANSFORMADORES PRINCIPAIS TU-10 A TU-16 | AB01 | 15 | 216 | 2 | 5 | B
99538 | INDICADOR FLUX OLEO 700L/MIN 10KGF/CM2 | 40040132 | ZSTK | ZM | S23 |  | 30 | A | 10 | 4788.08 | B15J14 | TROCADOR DE CALOR OLEO/AGUA N1 DO TU-15 FASE C | A |  |  | 801012 | 8010 | TROCADOR DE CALOR OLEO/AGUA N1, N2, N3, N4 FASES A/B/C DOS TRANSFORMADORES PRINCIPAIS TU-10 A TU-16 | AB01 | 15 | 216 | 2 | 5 | B
99538 | INDICADOR FLUX OLEO 700L/MIN 10KGF/CM2 | 40040132 | ZSTK | ZM | S23 |  | 30 | A | 10 | 4788.08 | B15J15 | TROCADOR DE CALOR OLEO/AGUA N2 DO TU-15 FASE C | A |  |  | 801012 | 8010 | TROCADOR DE CALOR OLEO/AGUA N1, N2, N3, N4 FASES A/B/C DOS TRANSFORMADORES PRINCIPAIS TU-10 A TU-16 | AB01 | 15 | 216 | 2 | 5 | B
99538 | INDICADOR FLUX OLEO 700L/MIN 10KGF/CM2 | 40040132 | ZSTK | ZM | S23 |  | 30 | A | 10 | 4788.08 | B15J16 | TROCADOR DE CALOR OLEO/AGUA N3 DO TU-15 FASE C | A |  |  | 801012 | 8010 | TROCADOR DE CALOR OLEO/AGUA N1, N2, N3, N4 FASES A/B/C DOS TRANSFORMADORES PRINCIPAIS TU-10 A TU-16 | AB01 | 15 | 216 | 2 | 5 | B
99538 | INDICADOR FLUX OLEO 700L/MIN 10KGF/CM2 | 40040132 | ZSTK | ZM | S23 |  | 30 | A | 10 | 4788.08 | B15J17 | TROCADOR DE CALOR OLEO/AGUA N4 DO TU-15 FASE C | A |  |  | 801012 | 8010 | TROCADOR DE CALOR OLEO/AGUA N1, N2, N3, N4 FASES A/B/C DOS TRANSFORMADORES PRINCIPAIS TU-10 A TU-16 | AB01 | 15 | 216 | 2 | 5 | B
99538 | INDICADOR FLUX OLEO 700L/MIN 10KGF/CM2 | 40040132 | ZSTK | ZM | S23 |  | 30 | A | 10 | 4788.08 | B16J06 | TROCADOR DE CALOR OLEO/AGUA N1 DO TU-16 FASE A | A |  |  | 801012 | 8010 | TROCADOR DE CALOR OLEO/AGUA N1, N2, N3, N4 FASES A/B/C DOS TRANSFORMADORES PRINCIPAIS TU-10 A TU-16 | AB01 | 15 | 216 | 2 | 5 | B
99538 | INDICADOR FLUX OLEO 700L/MIN 10KGF/CM2 | 40040132 | ZSTK | ZM | S23 |  | 30 | A | 10 | 4788.08 | B16J07 | TROCADOR DE CALOR OLEO/AGUA N2 DO TU-16 FASE A | A |  |  | 801012 | 8010 | TROCADOR DE CALOR OLEO/AGUA N1, N2, N3, N4 FASES A/B/C DOS TRANSFORMADORES PRINCIPAIS TU-10 A TU-16 | AB01 | 15 | 216 | 2 | 5 | B
99538 | INDICADOR FLUX OLEO 700L/MIN 10KGF/CM2 | 40040132 | ZSTK | ZM | S23 |  | 30 | A | 10 | 4788.08 | B16J08 | TROCADOR DE CALOR OLEO/AGUA N3 DO TU-16 FASE A | A |  |  | 801012 | 8010 | TROCADOR DE CALOR OLEO/AGUA N1, N2, N3, N4 FASES A/B/C DOS TRANSFORMADORES PRINCIPAIS TU-10 A TU-16 | AB01 | 15 | 216 | 2 | 5 | B
99538 | INDICADOR FLUX OLEO 700L/MIN 10KGF/CM2 | 40040132 | ZSTK | ZM | S23 |  | 30 | A | 10 | 4788.08 | B16J09 | TROCADOR DE CALOR OLEO/AGUA N4 DO TU-16 FASE A | A |  |  | 801012 | 8010 | TROCADOR DE CALOR OLEO/AGUA N1, N2, N3, N4 FASES A/B/C DOS TRANSFORMADORES PRINCIPAIS TU-10 A TU-16 | AB01 | 15 | 216 | 2 | 5 | B
99538 | INDICADOR FLUX OLEO 700L/MIN 10KGF/CM2 | 40040132 | ZSTK | ZM | S23 |  | 30 | A | 10 | 4788.08 | B16J10 | TROCADOR DE CALOR OLEO/AGUA N1 DO TU-16 FASE B | A |  |  | 801012 | 8010 | TROCADOR DE CALOR OLEO/AGUA N1, N2, N3, N4 FASES A/B/C DOS TRANSFORMADORES PRINCIPAIS TU-10 A TU-16 | AB01 | 15 | 216 | 2 | 5 | B
99538 | INDICADOR FLUX OLEO 700L/MIN 10KGF/CM2 | 40040132 | ZSTK | ZM | S23 |  | 30 | A | 10 | 4788.08 | B16J11 | TROCADOR DE CALOR OLEO/AGUA N2 DO TU-16 FASE B | A |  |  | 801012 | 8010 | TROCADOR DE CALOR OLEO/AGUA N1, N2, N3, N4 FASES A/B/C DOS TRANSFORMADORES PRINCIPAIS TU-10 A TU-16 | AB01 | 15 | 216 | 2 | 5 | B
99538 | INDICADOR FLUX OLEO 700L/MIN 10KGF/CM2 | 40040132 | ZSTK | ZM | S23 |  | 30 | A | 10 | 4788.08 | B16J12 | TROCADOR DE CALOR OLEO/AGUA N3 DO TU-16 FASE B | A |  |  | 801012 | 8010 | TROCADOR DE CALOR OLEO/AGUA N1, N2, N3, N4 FASES A/B/C DOS TRANSFORMADORES PRINCIPAIS TU-10 A TU-16 | AB01 | 15 | 216 | 2 | 5 | B
99538 | INDICADOR FLUX OLEO 700L/MIN 10KGF/CM2 | 40040132 | ZSTK | ZM | S23 |  | 30 | A | 10 | 4788.08 | B16J13 | TROCADOR DE CALOR OLEO/AGUA N4 DO TU-16 FASE B | A |  |  | 801012 | 8010 | TROCADOR DE CALOR OLEO/AGUA N1, N2, N3, N4 FASES A/B/C DOS TRANSFORMADORES PRINCIPAIS TU-10 A TU-16 | AB01 | 15 | 216 | 2 | 5 | B
99538 | INDICADOR FLUX OLEO 700L/MIN 10KGF/CM2 | 40040132 | ZSTK | ZM | S23 |  | 30 | A | 10 | 4788.08 | B16J14 | TROCADOR DE CALOR OLEO/AGUA N1 DO TU-16 FASE C | A |  |  | 801012 | 8010 | TROCADOR DE CALOR OLEO/AGUA N1, N2, N3, N4 FASES A/B/C DOS TRANSFORMADORES PRINCIPAIS TU-10 A TU-16 | AB01 | 15 | 216 | 2 | 5 | B
99538 | INDICADOR FLUX OLEO 700L/MIN 10KGF/CM2 | 40040132 | ZSTK | ZM | S23 |  | 30 | A | 10 | 4788.08 | B16J15 | TROCADOR DE CALOR OLEO/AGUA N2 DO TU-16 FASE C | A |  |  | 801012 | 8010 | TROCADOR DE CALOR OLEO/AGUA N1, N2, N3, N4 FASES A/B/C DOS TRANSFORMADORES PRINCIPAIS TU-10 A TU-16 | AB01 | 15 | 216 | 2 | 5 | B
99538 | INDICADOR FLUX OLEO 700L/MIN 10KGF/CM2 | 40040132 | ZSTK | ZM | S23 |  | 30 | A | 10 | 4788.08 | B16J16 | TROCADOR DE CALOR OLEO/AGUA N3 DO TU-16 FASE C | A |  |  | 801012 | 8010 | TROCADOR DE CALOR OLEO/AGUA N1, N2, N3, N4 FASES A/B/C DOS TRANSFORMADORES PRINCIPAIS TU-10 A TU-16 | AB01 | 15 | 216 | 2 | 5 | B
99538 | INDICADOR FLUX OLEO 700L/MIN 10KGF/CM2 | 40040132 | ZSTK | ZM | S23 |  | 30 | A | 10 | 4788.08 | B16J17 | TROCADOR DE CALOR OLEO/AGUA N4 DO TU-16 FASE C | A |  |  | 801012 | 8010 | TROCADOR DE CALOR OLEO/AGUA N1, N2, N3, N4 FASES A/B/C DOS TRANSFORMADORES PRINCIPAIS TU-10 A TU-16 | AB01 | 15 | 216 | 2 | 5 | B
99538 | INDICADOR FLUX OLEO 700L/MIN 10KGF/CM2 | 40040132 | ZSTK | ZM | S23 |  | 30 | A | 10 | 4788.08 | B17J06 | TROCADOR DE CALOR OLEO/AGUA N1 DO TU-17 FASE A | A |  |  | 801012 | 8028 | TROCADOR DE CALOR OLEO/AGUA N1, N2, N3, N4 FASES A/B/C DOS TRANSFORMADORES PRINCIPAIS TU-17 E TU-18 | AB01 | 15 | 216 | 2 | 5 | B
99538 | INDICADOR FLUX OLEO 700L/MIN 10KGF/CM2 | 40040132 | ZSTK | ZM | S23 |  | 30 | A | 10 | 4788.08 | B17J07 | TROCADOR DE CALOR OLEO/AGUA N2 DO TU-17 FASE A | A |  |  | 801012 | 8028 | TROCADOR DE CALOR OLEO/AGUA N1, N2, N3, N4 FASES A/B/C DOS TRANSFORMADORES PRINCIPAIS TU-17 E TU-18 | AB01 | 15 | 216 | 2 | 5 | B
99538 | INDICADOR FLUX OLEO 700L/MIN 10KGF/CM2 | 40040132 | ZSTK | ZM | S23 |  | 30 | A | 10 | 4788.08 | B17J08 | TROCADOR DE CALOR OLEO/AGUA N3 DO TU-17 FASE A | A |  |  | 801012 | 8028 | TROCADOR DE CALOR OLEO/AGUA N1, N2, N3, N4 FASES A/B/C DOS TRANSFORMADORES PRINCIPAIS TU-17 E TU-18 | AB01 | 15 | 216 | 2 | 5 | B
99538 | INDICADOR FLUX OLEO 700L/MIN 10KGF/CM2 | 40040132 | ZSTK | ZM | S23 |  | 30 | A | 10 | 4788.08 | B17J09 | TROCADOR DE CALOR OLEO/AGUA N4 DO TU-17 FASE A | A |  |  | 801012 | 8028 | TROCADOR DE CALOR OLEO/AGUA N1, N2, N3, N4 FASES A/B/C DOS TRANSFORMADORES PRINCIPAIS TU-17 E TU-18 | AB01 | 15 | 216 | 2 | 5 | B
99538 | INDICADOR FLUX OLEO 700L/MIN 10KGF/CM2 | 40040132 | ZSTK | ZM | S23 |  | 30 | A | 10 | 4788.08 | B17J10 | TROCADOR DE CALOR OLEO/AGUA N1 DO TU-17 FASE B | A |  |  | 801012 | 8028 | TROCADOR DE CALOR OLEO/AGUA N1, N2, N3, N4 FASES A/B/C DOS TRANSFORMADORES PRINCIPAIS TU-17 E TU-18 | AB01 | 15 | 216 | 2 | 5 | B
99538 | INDICADOR FLUX OLEO 700L/MIN 10KGF/CM2 | 40040132 | ZSTK | ZM | S23 |  | 30 | A | 10 | 4788.08 | B17J11 | TROCADOR DE CALOR OLEO/AGUA N2 DO TU-17 FASE B | A |  |  | 801012 | 8028 | TROCADOR DE CALOR OLEO/AGUA N1, N2, N3, N4 FASES A/B/C DOS TRANSFORMADORES PRINCIPAIS TU-17 E TU-18 | AB01 | 15 | 216 | 2 | 5 | B
99538 | INDICADOR FLUX OLEO 700L/MIN 10KGF/CM2 | 40040132 | ZSTK | ZM | S23 |  | 30 | A | 10 | 4788.08 | B17J12 | TROCADOR DE CALOR OLEO/AGUA N3 DO TU-17 FASE B | A |  |  | 801012 | 8028 | TROCADOR DE CALOR OLEO/AGUA N1, N2, N3, N4 FASES A/B/C DOS TRANSFORMADORES PRINCIPAIS TU-17 E TU-18 | AB01 | 15 | 216 | 2 | 5 | B
99538 | INDICADOR FLUX OLEO 700L/MIN 10KGF/CM2 | 40040132 | ZSTK | ZM | S23 |  | 30 | A | 10 | 4788.08 | B17J13 | TROCADOR DE CALOR OLEO/AGUA N4 DO TU-17 FASE B | A |  |  | 801012 | 8028 | TROCADOR DE CALOR OLEO/AGUA N1, N2, N3, N4 FASES A/B/C DOS TRANSFORMADORES PRINCIPAIS TU-17 E TU-18 | AB01 | 15 | 216 | 2 | 5 | B
99538 | INDICADOR FLUX OLEO 700L/MIN 10KGF/CM2 | 40040132 | ZSTK | ZM | S23 |  | 30 | A | 10 | 4788.08 | B17J14 | TROCADOR DE CALOR OLEO/AGUA N1 DO TU-17 FASE C | A |  |  | 801012 | 8028 | TROCADOR DE CALOR OLEO/AGUA N1, N2, N3, N4 FASES A/B/C DOS TRANSFORMADORES PRINCIPAIS TU-17 E TU-18 | AB01 | 15 | 216 | 2 | 5 | B
99538 | INDICADOR FLUX OLEO 700L/MIN 10KGF/CM2 | 40040132 | ZSTK | ZM | S23 |  | 30 | A | 10 | 4788.08 | B17J15 | TROCADOR DE CALOR OLEO/AGUA N2 DO TU-17 FASE C | A |  |  | 801012 | 8028 | TROCADOR DE CALOR OLEO/AGUA N1, N2, N3, N4 FASES A/B/C DOS TRANSFORMADORES PRINCIPAIS TU-17 E TU-18 | AB01 | 15 | 216 | 2 | 5 | B
99538 | INDICADOR FLUX OLEO 700L/MIN 10KGF/CM2 | 40040132 | ZSTK | ZM | S23 |  | 30 | A | 10 | 4788.08 | B17J16 | TROCADOR DE CALOR OLEO/AGUA N3 DO TU-17 FASE C | A |  |  | 801012 | 8028 | TROCADOR DE CALOR OLEO/AGUA N1, N2, N3, N4 FASES A/B/C DOS TRANSFORMADORES PRINCIPAIS TU-17 E TU-18 | AB01 | 15 | 216 | 2 | 5 | B
99538 | INDICADOR FLUX OLEO 700L/MIN 10KGF/CM2 | 40040132 | ZSTK | ZM | S23 |  | 30 | A | 10 | 4788.08 | B17J17 | TROCADOR DE CALOR OLEO/AGUA N4 DO TU-17 FASE C | A |  |  | 801012 | 8028 | TROCADOR DE CALOR OLEO/AGUA N1, N2, N3, N4 FASES A/B/C DOS TRANSFORMADORES PRINCIPAIS TU-17 E TU-18 | AB01 | 15 | 216 | 2 | 5 | B
99538 | INDICADOR FLUX OLEO 700L/MIN 10KGF/CM2 | 40040132 | ZSTK | ZM | S23 |  | 30 | A | 10 | 4788.08 | B18J06 | TROCADOR DE CALOR OLEO/AGUA N1 DO TU-18 FASE A | A |  |  | 801012 | 8028 | TROCADOR DE CALOR OLEO/AGUA N1, N2, N3, N4 FASES A/B/C DOS TRANSFORMADORES PRINCIPAIS TU-17 E TU-18 | AB01 | 15 | 216 | 2 | 5 | B
99538 | INDICADOR FLUX OLEO 700L/MIN 10KGF/CM2 | 40040132 | ZSTK | ZM | S23 |  | 30 | A | 10 | 4788.08 | B18J07 | TROCADOR DE CALOR OLEO/AGUA N2 DO TU-18 FASE A | A |  |  | 801012 | 8028 | TROCADOR DE CALOR OLEO/AGUA N1, N2, N3, N4 FASES A/B/C DOS TRANSFORMADORES PRINCIPAIS TU-17 E TU-18 | AB01 | 15 | 216 | 2 | 5 | B
99538 | INDICADOR FLUX OLEO 700L/MIN 10KGF/CM2 | 40040132 | ZSTK | ZM | S23 |  | 30 | A | 10 | 4788.08 | B18J08 | TROCADOR DE CALOR OLEO/AGUA N3 DO TU-18 FASE A | A |  |  | 801012 | 8028 | TROCADOR DE CALOR OLEO/AGUA N1, N2, N3, N4 FASES A/B/C DOS TRANSFORMADORES PRINCIPAIS TU-17 E TU-18 | AB01 | 15 | 216 | 2 | 5 | B
99538 | INDICADOR FLUX OLEO 700L/MIN 10KGF/CM2 | 40040132 | ZSTK | ZM | S23 |  | 30 | A | 10 | 4788.08 | B18J09 | TROCADOR DE CALOR OLEO/AGUA N4 DO TU-18 FASE A | A |  |  | 801012 | 8028 | TROCADOR DE CALOR OLEO/AGUA N1, N2, N3, N4 FASES A/B/C DOS TRANSFORMADORES PRINCIPAIS TU-17 E TU-18 | AB01 | 15 | 216 | 2 | 5 | B
99538 | INDICADOR FLUX OLEO 700L/MIN 10KGF/CM2 | 40040132 | ZSTK | ZM | S23 |  | 30 | A | 10 | 4788.08 | B18J10 | TROCADOR DE CALOR OLEO/AGUA N1 DO TU-18 FASE B | A |  |  | 801012 | 8028 | TROCADOR DE CALOR OLEO/AGUA N1, N2, N3, N4 FASES A/B/C DOS TRANSFORMADORES PRINCIPAIS TU-17 E TU-18 | AB01 | 15 | 216 | 2 | 5 | B
99538 | INDICADOR FLUX OLEO 700L/MIN 10KGF/CM2 | 40040132 | ZSTK | ZM | S23 |  | 30 | A | 10 | 4788.08 | B18J11 | TROCADOR DE CALOR OLEO/AGUA N2 DO TU-18 FASE B | A |  |  | 801012 | 8028 | TROCADOR DE CALOR OLEO/AGUA N1, N2, N3, N4 FASES A/B/C DOS TRANSFORMADORES PRINCIPAIS TU-17 E TU-18 | AB01 | 15 | 216 | 2 | 5 | B
99538 | INDICADOR FLUX OLEO 700L/MIN 10KGF/CM2 | 40040132 | ZSTK | ZM | S23 |  | 30 | A | 10 | 4788.08 | B18J12 | TROCADOR DE CALOR OLEO/AGUA N3 DO TU-18 FASE B | A |  |  | 801012 | 8028 | TROCADOR DE CALOR OLEO/AGUA N1, N2, N3, N4 FASES A/B/C DOS TRANSFORMADORES PRINCIPAIS TU-17 E TU-18 | AB01 | 15 | 216 | 2 | 5 | B
99538 | INDICADOR FLUX OLEO 700L/MIN 10KGF/CM2 | 40040132 | ZSTK | ZM | S23 |  | 30 | A | 10 | 4788.08 | B18J13 | TROCADOR DE CALOR OLEO/AGUA N4 DO TU-18 FASE B | A |  |  | 801012 | 8028 | TROCADOR DE CALOR OLEO/AGUA N1, N2, N3, N4 FASES A/B/C DOS TRANSFORMADORES PRINCIPAIS TU-17 E TU-18 | AB01 | 15 | 216 | 2 | 5 | B
99538 | INDICADOR FLUX OLEO 700L/MIN 10KGF/CM2 | 40040132 | ZSTK | ZM | S23 |  | 30 | A | 10 | 4788.08 | B18J14 | TROCADOR DE CALOR OLEO/AGUA N1 DO TU-18 FASE C | A |  |  | 801012 | 8028 | TROCADOR DE CALOR OLEO/AGUA N1, N2, N3, N4 FASES A/B/C DOS TRANSFORMADORES PRINCIPAIS TU-17 E TU-18 | AB01 | 15 | 216 | 2 | 5 | B
99538 | INDICADOR FLUX OLEO 700L/MIN 10KGF/CM2 | 40040132 | ZSTK | ZM | S23 |  | 30 | A | 10 | 4788.08 | B18J15 | TROCADOR DE CALOR OLEO/AGUA N2 DO TU-18 FASE C | A |  |  | 801012 | 8028 | TROCADOR DE CALOR OLEO/AGUA N1, N2, N3, N4 FASES A/B/C DOS TRANSFORMADORES PRINCIPAIS TU-17 E TU-18 | AB01 | 15 | 216 | 2 | 5 | B
99538 | INDICADOR FLUX OLEO 700L/MIN 10KGF/CM2 | 40040132 | ZSTK | ZM | S23 |  | 30 | A | 10 | 4788.08 | B18J16 | TROCADOR DE CALOR OLEO/AGUA N3 DO TU-18 FASE C | A |  |  | 801012 | 8028 | TROCADOR DE CALOR OLEO/AGUA N1, N2, N3, N4 FASES A/B/C DOS TRANSFORMADORES PRINCIPAIS TU-17 E TU-18 | AB01 | 15 | 216 | 2 | 5 | B
99538 | INDICADOR FLUX OLEO 700L/MIN 10KGF/CM2 | 40040132 | ZSTK | ZM | S23 |  | 30 | A | 10 | 4788.08 | B18J17 | TROCADOR DE CALOR OLEO/AGUA N4 DO TU-18 FASE C | A |  |  | 801012 | 8028 | TROCADOR DE CALOR OLEO/AGUA N1, N2, N3, N4 FASES A/B/C DOS TRANSFORMADORES PRINCIPAIS TU-17 E TU-18 | AB01 | 15 | 216 | 2 | 5 | B
99597 | MANOMETRO BOUR 0/200KPA 160MM | 07011501 | ZSTK | ZM | S25 |  | 30 | A | 4 | 458.59 | A01J24 | TUBULACOES/VALVULAS/ACESSORIOS DE OLEO DO TU-01 | A |  |  | 820245 | 8060 | TUBULACOES/VALVULAS/ACESSORIOS DE OLEO DOS TRANSFORMADORES PRINCIPAIS TU-01 A TU-09 | AB01 | 20 | 172 | 3 | 3 | C | M. LUCCA | SDS-14397
99597 | MANOMETRO BOUR 0/200KPA 160MM | 07011501 | ZSTK | ZM | S25 |  | 30 | A | 4 | 458.59 | A02J24 | TUBULACOES/VALVULAS/ACESSORIOS DE OLEO DO TU-02 | A |  |  | 820245 | 8060 | TUBULACOES/VALVULAS/ACESSORIOS DE OLEO DOS TRANSFORMADORES PRINCIPAIS TU-01 A TU-09 | AB01 | 20 | 172 | 3 | 3 | C | M. LUCCA | SDS-14397
99597 | MANOMETRO BOUR 0/200KPA 160MM | 07011501 | ZSTK | ZM | S25 |  | 30 | A | 4 | 458.59 | A03J24 | TUBULACOES/VALVULAS/ACESSORIOS DE OLEO DO TU-03 | A |  |  | 820245 | 8060 | TUBULACOES/VALVULAS/ACESSORIOS DE OLEO DOS TRANSFORMADORES PRINCIPAIS TU-01 A TU-09 | AB01 | 20 | 172 | 3 | 3 | C | M. LUCCA | SDS-14397
99597 | MANOMETRO BOUR 0/200KPA 160MM | 07011501 | ZSTK | ZM | S25 |  | 30 | A | 4 | 458.59 | A04J24 | TUBULACOES/VALVULAS/ACESSORIOS DE OLEO DO TU-04 | A |  |  | 820245 | 8060 | TUBULACOES/VALVULAS/ACESSORIOS DE OLEO DOS TRANSFORMADORES PRINCIPAIS TU-01 A TU-09 | AB01 | 20 | 172 | 3 | 3 | C | M. LUCCA | SDS-14397
99597 | MANOMETRO BOUR 0/200KPA 160MM | 07011501 | ZSTK | ZM | S25 |  | 30 | A | 4 | 458.59 | A05J24 | TUBULACOES/VALVULAS/ACESSORIOS DE OLEO DO TU-05 | A |  |  | 820245 | 8060 | TUBULACOES/VALVULAS/ACESSORIOS DE OLEO DOS TRANSFORMADORES PRINCIPAIS TU-01 A TU-09 | AB01 | 20 | 172 | 3 | 3 | C | M. LUCCA | SDS-14397
99597 | MANOMETRO BOUR 0/200KPA 160MM | 07011501 | ZSTK | ZM | S25 |  | 30 | A | 4 | 458.59 | A06J24 | TUBULACOES/VALVULAS/ACESSORIOS DE OLEO DO TU-06 | A |  |  | 820245 | 8060 | TUBULACOES/VALVULAS/ACESSORIOS DE OLEO DOS TRANSFORMADORES PRINCIPAIS TU-01 A TU-09 | AB01 | 20 | 172 | 3 | 3 | C | M. LUCCA | SDS-14397
99597 | MANOMETRO BOUR 0/200KPA 160MM | 07011501 | ZSTK | ZM | S25 |  | 30 | A | 4 | 458.59 | A07J24 | TUBULACOES/VALVULAS/ACESSORIOS DE OLEO DO TU-07 | A |  |  | 820245 | 8060 | TUBULACOES/VALVULAS/ACESSORIOS DE OLEO DOS TRANSFORMADORES PRINCIPAIS TU-01 A TU-09 | AB01 | 20 | 172 | 3 | 3 | C | M. LUCCA | SDS-14397
99597 | MANOMETRO BOUR 0/200KPA 160MM | 07011501 | ZSTK | ZM | S25 |  | 30 | A | 4 | 458.59 | A08J24 | TUBULACOES/VALVULAS/ACESSORIOS DE OLEO DO TU-08 | A |  |  | 820245 | 8060 | TUBULACOES/VALVULAS/ACESSORIOS DE OLEO DOS TRANSFORMADORES PRINCIPAIS TU-01 A TU-09 | AB01 | 20 | 172 | 3 | 3 | C | M. LUCCA | SDS-14397
99597 | MANOMETRO BOUR 0/200KPA 160MM | 07011501 | ZSTK | ZM | S25 |  | 30 | A | 4 | 458.59 | A09J24 | TUBULACOES/VALVULAS/ACESSORIOS DE OLEO DO TU-09 | A |  |  | 820245 | 8060 | TUBULACOES/VALVULAS/ACESSORIOS DE OLEO DOS TRANSFORMADORES PRINCIPAIS TU-01 A TU-09 | AB01 | 20 | 172 | 3 | 3 | C | M. LUCCA | SDS-14397
99597 | MANOMETRO BOUR 0/200KPA 160MM | 07011501 | ZSTK | ZM | S25 |  | 30 | A | 4 | 458.59 | B10J24 | TUBULACOES/VALVULAS/ACESSORIOS DE OLEO DO TU-10 | A |  |  | 820245 | 8079 | TUBULACOES/VALVULAS/ACESSORIOS DE OLEO DOS TRANSFORMADORES PRINCIPAIS TU-10 A TU-16 | AB01 | 20 | 172 | 3 | 3 | C | M. LUCCA | SDS-14397
99597 | MANOMETRO BOUR 0/200KPA 160MM | 07011501 | ZSTK | ZM | S25 |  | 30 | A | 4 | 458.59 | B11J24 | TUBULACOES/VALVULAS/ACESSORIOS DE OLEO DO TU-11 | A |  |  | 820245 | 8079 | TUBULACOES/VALVULAS/ACESSORIOS DE OLEO DOS TRANSFORMADORES PRINCIPAIS TU-10 A TU-16 | AB01 | 20 | 172 | 3 | 3 | C | M. LUCCA | SDS-14397
99597 | MANOMETRO BOUR 0/200KPA 160MM | 07011501 | ZSTK | ZM | S25 |  | 30 | A | 4 | 458.59 | B12J24 | TUBULACOES/VALVULAS/ACESSORIOS DE OLEO DO TU-12 | A |  |  | 820245 | 8079 | TUBULACOES/VALVULAS/ACESSORIOS DE OLEO DOS TRANSFORMADORES PRINCIPAIS TU-10 A TU-16 | AB01 | 20 | 172 | 3 | 3 | C | M. LUCCA | SDS-14397
99597 | MANOMETRO BOUR 0/200KPA 160MM | 07011501 | ZSTK | ZM | S25 |  | 30 | A | 4 | 458.59 | B13J24 | TUBULACOES/VALVULAS/ACESSORIOS DE OLEO DO TU-13 | A |  |  | 820245 | 8079 | TUBULACOES/VALVULAS/ACESSORIOS DE OLEO DOS TRANSFORMADORES PRINCIPAIS TU-10 A TU-16 | AB01 | 20 | 172 | 3 | 3 | C | M. LUCCA | SDS-14397
99597 | MANOMETRO BOUR 0/200KPA 160MM | 07011501 | ZSTK | ZM | S25 |  | 30 | A | 4 | 458.59 | B14J24 | TUBULACOES/VALVULAS/ACESSORIOS DE OLEO DO TU-14 | A |  |  | 820245 | 8079 | TUBULACOES/VALVULAS/ACESSORIOS DE OLEO DOS TRANSFORMADORES PRINCIPAIS TU-10 A TU-16 | AB01 | 20 | 172 | 3 | 3 | C | M. LUCCA | SDS-14397
99597 | MANOMETRO BOUR 0/200KPA 160MM | 07011501 | ZSTK | ZM | S25 |  | 30 | A | 4 | 458.59 | B15J24 | TUBULACOES/VALVULAS/ACESSORIOS DE OLEO DO TU-15 | A |  |  | 820245 | 8079 | TUBULACOES/VALVULAS/ACESSORIOS DE OLEO DOS TRANSFORMADORES PRINCIPAIS TU-10 A TU-16 | AB01 | 20 | 172 | 3 | 3 | C | M. LUCCA | SDS-14397
99597 | MANOMETRO BOUR 0/200KPA 160MM | 07011501 | ZSTK | ZM | S25 |  | 30 | A | 4 | 458.59 | B16J24 | TUBULACOES/VALVULAS/ACESSORIOS DE OLEO DO TU-16 | A |  |  | 820245 | 8079 | TUBULACOES/VALVULAS/ACESSORIOS DE OLEO DOS TRANSFORMADORES PRINCIPAIS TU-10 A TU-16 | AB01 | 20 | 172 | 3 | 3 | C | M. LUCCA | SDS-14397
99732 | RESISTENCIA ELET 220V 200W 310X38X10MM | 32020406 | ZSTK | ZM | S21 |  | 33 | A | 20 | 1024.49 | A01A39 | QUADRO CG-01 CAIXA TERMINAL DO GERADOR | A |  |  | 801031 | 205 | QUADRO CG CAIXA DE TERMINAIS DOS GERADORES DAS U01 A U18 - 50/60HZ | AB06 | 57 | 126 | 3 | 4 | A
99732 | RESISTENCIA ELET 220V 200W 310X38X10MM | 32020406 | ZSTK | ZM | S21 |  | 33 | A | 20 | 1024.49 | A01A40 | QUADRO GA-01 AQUECIMENTO DO GERADOR | A |  |  | 801031 | 213 | QUADRO GA AQUECIMENTO DOS GERADORES DAS U01 A U18 - 50/60HZ | AB06 | 57 | 126 | 3 | 4 | B
99732 | RESISTENCIA ELET 220V 200W 310X38X10MM | 32020406 | ZSTK | ZM | S21 |  | 33 | A | 20 | 1024.49 | A01A42 | QUADRO GIL-01 ILUMINACAO E TOMADAS | A |  |  | 801031 | 230 | QUADRO GIL ILUMINACAO E TOMADAS DOS GERADORES DAS U01 A U09 - 50HZ | AB06 | 57 | 126 | 3 | 4 | C
99732 | RESISTENCIA ELET 220V 200W 310X38X10MM | 32020406 | ZSTK | ZM | S21 |  | 33 | A | 20 | 1024.49 | A01A43 | QUADRO PAP-01 SISTEMA INJECAO OLEO MANCAL ESCORA | A |  |  | 801031 | 248 | QUADRO PAP SISTEMA INJECAO OLEO MANCAL ESCORA DOS GERADORES DAS U01 A U18 - 50/60HZ | AB06 | 57 | 126 | 3 | 4 | A
99732 | RESISTENCIA ELET 220V 200W 310X38X10MM | 32020406 | ZSTK | ZM | S21 |  | 33 | A | 20 | 1024.49 | A02A39 | QUADRO CG-02 CAIXA TERMINAL DO GERADOR | A |  |  | 801031 | 205 | QUADRO CG CAIXA DE TERMINAIS DOS GERADORES DAS U01 A U18 - 50/60HZ | AB06 | 57 | 126 | 3 | 4 | A
99732 | RESISTENCIA ELET 220V 200W 310X38X10MM | 32020406 | ZSTK | ZM | S21 |  | 33 | A | 20 | 1024.49 | A02A40 | QUADRO GA-02 AQUECIMENTO DO GERADOR | A |  |  | 801031 | 213 | QUADRO GA AQUECIMENTO DOS GERADORES DAS U01 A U18 - 50/60HZ | AB06 | 57 | 126 | 3 | 4 | B
99732 | RESISTENCIA ELET 220V 200W 310X38X10MM | 32020406 | ZSTK | ZM | S21 |  | 33 | A | 20 | 1024.49 | A02A42 | QUADRO GIL-02 ILUMINACAO E TOMADAS | A |  |  | 801031 | 230 | QUADRO GIL ILUMINACAO E TOMADAS DOS GERADORES DAS U01 A U09 - 50HZ | AB06 | 57 | 126 | 3 | 4 | C
99732 | RESISTENCIA ELET 220V 200W 310X38X10MM | 32020406 | ZSTK | ZM | S21 |  | 33 | A | 20 | 1024.49 | A02A43 | QUADRO PAP-02 SISTEMA INJECAO OLEO MANCAL ESCORA | A |  |  | 801031 | 248 | QUADRO PAP SISTEMA INJECAO OLEO MANCAL ESCORA DOS GERADORES DAS U01 A U18 - 50/60HZ | AB06 | 57 | 126 | 3 | 4 | A
99732 | RESISTENCIA ELET 220V 200W 310X38X10MM | 32020406 | ZSTK | ZM | S21 |  | 33 | A | 20 | 1024.49 | A03A39 | QUADRO CG-03 CAIXA TERMINAL DO GERADOR | A |  |  | 801031 | 205 | QUADRO CG CAIXA DE TERMINAIS DOS GERADORES DAS U01 A U18 - 50/60HZ | AB06 | 57 | 126 | 3 | 4 | A
99732 | RESISTENCIA ELET 220V 200W 310X38X10MM | 32020406 | ZSTK | ZM | S21 |  | 33 | A | 20 | 1024.49 | A03A40 | QUADRO GA-03 AQUECIMENTO DO GERADOR | A |  |  | 801031 | 213 | QUADRO GA AQUECIMENTO DOS GERADORES DAS U01 A U18 - 50/60HZ | AB06 | 57 | 126 | 3 | 4 | B
99732 | RESISTENCIA ELET 220V 200W 310X38X10MM | 32020406 | ZSTK | ZM | S21 |  | 33 | A | 20 | 1024.49 | A03A42 | QUADRO GIL-03 ILUMINACAO E TOMADAS | A |  |  | 801031 | 230 | QUADRO GIL ILUMINACAO E TOMADAS DOS GERADORES DAS U01 A U09 - 50HZ | AB06 | 57 | 126 | 3 | 4 | C
99732 | RESISTENCIA ELET 220V 200W 310X38X10MM | 32020406 | ZSTK | ZM | S21 |  | 33 | A | 20 | 1024.49 | A03A43 | QUADRO PAP-03 SISTEMA INJECAO OLEO MANCAL ESCORA | A |  |  | 801031 | 248 | QUADRO PAP SISTEMA INJECAO OLEO MANCAL ESCORA DOS GERADORES DAS U01 A U18 - 50/60HZ | AB06 | 57 | 126 | 3 | 4 | A
99732 | RESISTENCIA ELET 220V 200W 310X38X10MM | 32020406 | ZSTK | ZM | S21 |  | 33 | A | 20 | 1024.49 | A04A39 | QUADRO CG-04 CAIXA TERMINAL DO GERADOR | A |  |  | 801031 | 205 | QUADRO CG CAIXA DE TERMINAIS DOS GERADORES DAS U01 A U18 - 50/60HZ | AB06 | 57 | 126 | 3 | 4 | A
99732 | RESISTENCIA ELET 220V 200W 310X38X10MM | 32020406 | ZSTK | ZM | S21 |  | 33 | A | 20 | 1024.49 | A04A40 | QUADRO GA-04 AQUECIMENTO DO GERADOR | A |  |  | 801031 | 213 | QUADRO GA AQUECIMENTO DOS GERADORES DAS U01 A U18 - 50/60HZ | AB06 | 57 | 126 | 3 | 4 | B
99732 | RESISTENCIA ELET 220V 200W 310X38X10MM | 32020406 | ZSTK | ZM | S21 |  | 33 | A | 20 | 1024.49 | A04A42 | QUADRO GIL-04 ILUMINACAO E TOMADAS | A |  |  | 801031 | 230 | QUADRO GIL ILUMINACAO E TOMADAS DOS GERADORES DAS U01 A U09 - 50HZ | AB06 | 57 | 126 | 3 | 4 | C
99732 | RESISTENCIA ELET 220V 200W 310X38X10MM | 32020406 | ZSTK | ZM | S21 |  | 33 | A | 20 | 1024.49 | A04A43 | QUADRO PAP-04 SISTEMA INJECAO OLEO MANCAL ESCORA | A |  |  | 801031 | 248 | QUADRO PAP SISTEMA INJECAO OLEO MANCAL ESCORA DOS GERADORES DAS U01 A U18 - 50/60HZ | AB06 | 57 | 126 | 3 | 4 | A
99732 | RESISTENCIA ELET 220V 200W 310X38X10MM | 32020406 | ZSTK | ZM | S21 |  | 33 | A | 20 | 1024.49 | A05A39 | QUADRO CG-05 CAIXA TERMINAL DO GERADOR | A |  |  | 801031 | 205 | QUADRO CG CAIXA DE TERMINAIS DOS GERADORES DAS U01 A U18 - 50/60HZ | AB06 | 57 | 126 | 3 | 4 | A
99732 | RESISTENCIA ELET 220V 200W 310X38X10MM | 32020406 | ZSTK | ZM | S21 |  | 33 | A | 20 | 1024.49 | A05A40 | QUADRO GA-05 AQUECIMENTO DO GERADOR | A |  |  | 801031 | 213 | QUADRO GA AQUECIMENTO DOS GERADORES DAS U01 A U18 - 50/60HZ | AB06 | 57 | 126 | 3 | 4 | B
99732 | RESISTENCIA ELET 220V 200W 310X38X10MM | 32020406 | ZSTK | ZM | S21 |  | 33 | A | 20 | 1024.49 | A05A42 | QUADRO GIL-05 ILUMINACAO E TOMADAS | A |  |  | 801031 | 230 | QUADRO GIL ILUMINACAO E TOMADAS DOS GERADORES DAS U01 A U09 - 50HZ | AB06 | 57 | 126 | 3 | 4 | C
99732 | RESISTENCIA ELET 220V 200W 310X38X10MM | 32020406 | ZSTK | ZM | S21 |  | 33 | A | 20 | 1024.49 | A05A43 | QUADRO PAP-05 SISTEMA INJECAO OLEO MANCAL ESCORA | A |  |  | 801031 | 248 | QUADRO PAP SISTEMA INJECAO OLEO MANCAL ESCORA DOS GERADORES DAS U01 A U18 - 50/60HZ | AB06 | 57 | 126 | 3 | 4 | A
99732 | RESISTENCIA ELET 220V 200W 310X38X10MM | 32020406 | ZSTK | ZM | S21 |  | 33 | A | 20 | 1024.49 | A06A39 | QUADRO CG-06 CAIXA TERMINAL DO GERADOR | A |  |  | 801031 | 205 | QUADRO CG CAIXA DE TERMINAIS DOS GERADORES DAS U01 A U18 - 50/60HZ | AB06 | 57 | 126 | 3 | 4 | A
99732 | RESISTENCIA ELET 220V 200W 310X38X10MM | 32020406 | ZSTK | ZM | S21 |  | 33 | A | 20 | 1024.49 | A06A40 | QUADRO GA-06 AQUECIMENTO DO GERADOR | A |  |  | 801031 | 213 | QUADRO GA AQUECIMENTO DOS GERADORES DAS U01 A U18 - 50/60HZ | AB06 | 57 | 126 | 3 | 4 | B
99732 | RESISTENCIA ELET 220V 200W 310X38X10MM | 32020406 | ZSTK | ZM | S21 |  | 33 | A | 20 | 1024.49 | A06A42 | QUADRO GIL-06 ILUMINACAO E TOMADAS | A |  |  | 801031 | 230 | QUADRO GIL ILUMINACAO E TOMADAS DOS GERADORES DAS U01 A U09 - 50HZ | AB06 | 57 | 126 | 3 | 4 | C
99732 | RESISTENCIA ELET 220V 200W 310X38X10MM | 32020406 | ZSTK | ZM | S21 |  | 33 | A | 20 | 1024.49 | A06A43 | QUADRO PAP-06 SISTEMA INJECAO OLEO MANCAL ESCORA | A |  |  | 801031 | 248 | QUADRO PAP SISTEMA INJECAO OLEO MANCAL ESCORA DOS GERADORES DAS U01 A U18 - 50/60HZ | AB06 | 57 | 126 | 3 | 4 | A
99732 | RESISTENCIA ELET 220V 200W 310X38X10MM | 32020406 | ZSTK | ZM | S21 |  | 33 | A | 20 | 1024.49 | A07A39 | QUADRO CG-07 CAIXA TERMINAL DO GERADOR | A |  |  | 801031 | 205 | QUADRO CG CAIXA DE TERMINAIS DOS GERADORES DAS U01 A U18 - 50/60HZ | AB06 | 57 | 126 | 3 | 4 | A
99732 | RESISTENCIA ELET 220V 200W 310X38X10MM | 32020406 | ZSTK | ZM | S21 |  | 33 | A | 20 | 1024.49 | A07A40 | QUADRO GA-07 AQUECIMENTO DO GERADOR | A |  |  | 801031 | 213 | QUADRO GA AQUECIMENTO DOS GERADORES DAS U01 A U18 - 50/60HZ | AB06 | 57 | 126 | 3 | 4 | B
99732 | RESISTENCIA ELET 220V 200W 310X38X10MM | 32020406 | ZSTK | ZM | S21 |  | 33 | A | 20 | 1024.49 | A07A42 | QUADRO GIL-07 ILUMINACAO E TOMADAS | A |  |  | 801031 | 230 | QUADRO GIL ILUMINACAO E TOMADAS DOS GERADORES DAS U01 A U09 - 50HZ | AB06 | 57 | 126 | 3 | 4 | C
99732 | RESISTENCIA ELET 220V 200W 310X38X10MM | 32020406 | ZSTK | ZM | S21 |  | 33 | A | 20 | 1024.49 | A07A43 | QUADRO PAP-07 SISTEMA INJECAO OLEO MANCAL ESCORA | A |  |  | 801031 | 248 | QUADRO PAP SISTEMA INJECAO OLEO MANCAL ESCORA DOS GERADORES DAS U01 A U18 - 50/60HZ | AB06 | 57 | 126 | 3 | 4 | A
99732 | RESISTENCIA ELET 220V 200W 310X38X10MM | 32020406 | ZSTK | ZM | S21 |  | 33 | A | 20 | 1024.49 | A08A39 | QUADRO CG-08 CAIXA TERMINAL DO GERADOR | A |  |  | 801031 | 205 | QUADRO CG CAIXA DE TERMINAIS DOS GERADORES DAS U01 A U18 - 50/60HZ | AB06 | 57 | 126 | 3 | 4 | A
99732 | RESISTENCIA ELET 220V 200W 310X38X10MM | 32020406 | ZSTK | ZM | S21 |  | 33 | A | 20 | 1024.49 | A08A40 | QUADRO GA-08 AQUECIMENTO DO GERADOR | A |  |  | 801031 | 213 | QUADRO GA AQUECIMENTO DOS GERADORES DAS U01 A U18 - 50/60HZ | AB06 | 57 | 126 | 3 | 4 | B
99732 | RESISTENCIA ELET 220V 200W 310X38X10MM | 32020406 | ZSTK | ZM | S21 |  | 33 | A | 20 | 1024.49 | A08A42 | QUADRO GIL-08 ILUMINACAO E TOMADAS | A |  |  | 801031 | 230 | QUADRO GIL ILUMINACAO E TOMADAS DOS GERADORES DAS U01 A U09 - 50HZ | AB06 | 57 | 126 | 3 | 4 | C
99732 | RESISTENCIA ELET 220V 200W 310X38X10MM | 32020406 | ZSTK | ZM | S21 |  | 33 | A | 20 | 1024.49 | A08A43 | QUADRO PAP-08 SISTEMA INJECAO OLEO MANCAL ESCORA | A |  |  | 801031 | 248 | QUADRO PAP SISTEMA INJECAO OLEO MANCAL ESCORA DOS GERADORES DAS U01 A U18 - 50/60HZ | AB06 | 57 | 126 | 3 | 4 | A
99732 | RESISTENCIA ELET 220V 200W 310X38X10MM | 32020406 | ZSTK | ZM | S21 |  | 33 | A | 20 | 1024.49 | A09A39 | QUADRO CG-09 CAIXA TERMINAL DO GERADOR | A |  |  | 801031 | 205 | QUADRO CG CAIXA DE TERMINAIS DOS GERADORES DAS U01 A U18 - 50/60HZ | AB06 | 57 | 126 | 3 | 4 | A
99732 | RESISTENCIA ELET 220V 200W 310X38X10MM | 32020406 | ZSTK | ZM | S21 |  | 33 | A | 20 | 1024.49 | A09A40 | QUADRO GA-09 AQUECIMENTO DO GERADOR | A |  |  | 801031 | 213 | QUADRO GA AQUECIMENTO DOS GERADORES DAS U01 A U18 - 50/60HZ | AB06 | 57 | 126 | 3 | 4 | B
99732 | RESISTENCIA ELET 220V 200W 310X38X10MM | 32020406 | ZSTK | ZM | S21 |  | 33 | A | 20 | 1024.49 | A09A42 | QUADRO GIL-09 ILUMINACAO E TOMADAS | A |  |  | 801031 | 230 | QUADRO GIL ILUMINACAO E TOMADAS DOS GERADORES DAS U01 A U09 - 50HZ | AB06 | 57 | 126 | 3 | 4 | C
99732 | RESISTENCIA ELET 220V 200W 310X38X10MM | 32020406 | ZSTK | ZM | S21 |  | 33 | A | 20 | 1024.49 | A09A43 | QUADRO PAP-09 SISTEMA INJECAO OLEO MANCAL ESCORA | A |  |  | 801031 | 248 | QUADRO PAP SISTEMA INJECAO OLEO MANCAL ESCORA DOS GERADORES DAS U01 A U18 - 50/60HZ | AB06 | 57 | 126 | 3 | 4 | A
99732 | RESISTENCIA ELET 220V 200W 310X38X10MM | 32020406 | ZSTK | ZM | S21 |  | 33 | A | 20 | 1024.49 | B10A39 | QUADRO CG-10 CAIXA TERMINAL DO GERADOR | A |  |  | 801031 | 205 | QUADRO CG CAIXA DE TERMINAIS DOS GERADORES DAS U01 A U18 - 50/60HZ | AB06 | 57 | 126 | 3 | 4 | A
99732 | RESISTENCIA ELET 220V 200W 310X38X10MM | 32020406 | ZSTK | ZM | S21 |  | 33 | A | 20 | 1024.49 | B10A40 | QUADRO GA-10 AQUECIMENTO DO GERADOR | A |  |  | 801031 | 213 | QUADRO GA AQUECIMENTO DOS GERADORES DAS U01 A U18 - 50/60HZ | AB06 | 57 | 126 | 3 | 4 | B
99732 | RESISTENCIA ELET 220V 200W 310X38X10MM | 32020406 | ZSTK | ZM | S21 |  | 33 | A | 20 | 1024.49 | B10A42 | QUADRO GIL-10 ILUMINACAO E TOMADAS | A |  |  | 801031 | 8176 | QUADRO GIL ILUMINACAO E TOMADAS DOS GERADORES DAS U10 A U18 - 60HZ | AB06 | 57 | 126 | 3 | 4 | C
99732 | RESISTENCIA ELET 220V 200W 310X38X10MM | 32020406 | ZSTK | ZM | S21 |  | 33 | A | 20 | 1024.49 | B10A43 | QUADRO PAP-10 SISTEMA INJECAO OLEO MANCAL ESCORA | A |  |  | 801031 | 248 | QUADRO PAP SISTEMA INJECAO OLEO MANCAL ESCORA DOS GERADORES DAS U01 A U18 - 50/60HZ | AB06 | 57 | 126 | 3 | 4 | A
99732 | RESISTENCIA ELET 220V 200W 310X38X10MM | 32020406 | ZSTK | ZM | S21 |  | 33 | A | 20 | 1024.49 | B10J19 | TRANSFORMADOR PRINCIPAL 60 HZ TU-10 FASE A | A |  |  | 801031 | 7986 | TRANSFORMADORES PRINCIPAIS TU-10 A TU-16 FASES A/B/C 60HZ | AB01 | 34 | 54 | 3 | 4 | A
99732 | RESISTENCIA ELET 220V 200W 310X38X10MM | 32020406 | ZSTK | ZM | S21 |  | 33 | A | 20 | 1024.49 | B10J20 | TRANSFORMADOR PRINCIPAL 60 HZ TU-10 FASE B | A |  |  | 801031 | 7986 | TRANSFORMADORES PRINCIPAIS TU-10 A TU-16 FASES A/B/C 60HZ | AB01 | 34 | 54 | 3 | 4 | A
99732 | RESISTENCIA ELET 220V 200W 310X38X10MM | 32020406 | ZSTK | ZM | S21 |  | 33 | A | 20 | 1024.49 | B10J21 | TRANSFORMADOR PRINCIPAL 60 HZ TU-10 FASE C | A |  |  | 801031 | 7986 | TRANSFORMADORES PRINCIPAIS TU-10 A TU-16 FASES A/B/C 60HZ | AB01 | 34 | 54 | 3 | 4 | A
99732 | RESISTENCIA ELET 220V 200W 310X38X10MM | 32020406 | ZSTK | ZM | S21 |  | 33 | A | 20 | 1024.49 | B11A39 | QUADRO CG-11 CAIXA TERMINAL DO GERADOR | A |  |  | 801031 | 205 | QUADRO CG CAIXA DE TERMINAIS DOS GERADORES DAS U01 A U18 - 50/60HZ | AB06 | 57 | 126 | 3 | 4 | A
99732 | RESISTENCIA ELET 220V 200W 310X38X10MM | 32020406 | ZSTK | ZM | S21 |  | 33 | A | 20 | 1024.49 | B11A40 | QUADRO GA-11 AQUECIMENTO DO GERADOR | A |  |  | 801031 | 213 | QUADRO GA AQUECIMENTO DOS GERADORES DAS U01 A U18 - 50/60HZ | AB06 | 57 | 126 | 3 | 4 | B
99732 | RESISTENCIA ELET 220V 200W 310X38X10MM | 32020406 | ZSTK | ZM | S21 |  | 33 | A | 20 | 1024.49 | B11A42 | QUADRO GIL-11 ILUMINACAO E TOMADAS | A |  |  | 801031 | 8176 | QUADRO GIL ILUMINACAO E TOMADAS DOS GERADORES DAS U10 A U18 - 60HZ | AB06 | 57 | 126 | 3 | 4 | C
99732 | RESISTENCIA ELET 220V 200W 310X38X10MM | 32020406 | ZSTK | ZM | S21 |  | 33 | A | 20 | 1024.49 | B11A43 | QUADRO PAP-11 SISTEMA INJECAO OLEO MANCAL ESCORA | A |  |  | 801031 | 248 | QUADRO PAP SISTEMA INJECAO OLEO MANCAL ESCORA DOS GERADORES DAS U01 A U18 - 50/60HZ | AB06 | 57 | 126 | 3 | 4 | A
99732 | RESISTENCIA ELET 220V 200W 310X38X10MM | 32020406 | ZSTK | ZM | S21 |  | 33 | A | 20 | 1024.49 | B11J19 | TRANSFORMADOR PRINCIPAL 60 HZ TU-11 FASE A | A |  |  | 801031 | 7986 | TRANSFORMADORES PRINCIPAIS TU-10 A TU-16 FASES A/B/C 60HZ | AB01 | 34 | 54 | 3 | 4 | A
99732 | RESISTENCIA ELET 220V 200W 310X38X10MM | 32020406 | ZSTK | ZM | S21 |  | 33 | A | 20 | 1024.49 | B11J20 | TRANSFORMADOR PRINCIPAL 60 HZ TU-11 FASE B | A |  |  | 801031 | 7986 | TRANSFORMADORES PRINCIPAIS TU-10 A TU-16 FASES A/B/C 60HZ | AB01 | 34 | 54 | 3 | 4 | A
99732 | RESISTENCIA ELET 220V 200W 310X38X10MM | 32020406 | ZSTK | ZM | S21 |  | 33 | A | 20 | 1024.49 | B11J21 | TRANSFORMADOR PRINCIPAL 60 HZ TU-11 FASE C | A |  |  | 801031 | 7986 | TRANSFORMADORES PRINCIPAIS TU-10 A TU-16 FASES A/B/C 60HZ | AB01 | 34 | 54 | 3 | 4 | A
99732 | RESISTENCIA ELET 220V 200W 310X38X10MM | 32020406 | ZSTK | ZM | S21 |  | 33 | A | 20 | 1024.49 | B12A39 | QUADRO CG-12 CAIXA TERMINAL DO GERADOR | A |  |  | 801031 | 205 | QUADRO CG CAIXA DE TERMINAIS DOS GERADORES DAS U01 A U18 - 50/60HZ | AB06 | 57 | 126 | 3 | 4 | A
99732 | RESISTENCIA ELET 220V 200W 310X38X10MM | 32020406 | ZSTK | ZM | S21 |  | 33 | A | 20 | 1024.49 | B12A40 | QUADRO GA-12 AQUECIMENTO DO GERADOR | A |  |  | 801031 | 213 | QUADRO GA AQUECIMENTO DOS GERADORES DAS U01 A U18 - 50/60HZ | AB06 | 57 | 126 | 3 | 4 | B
99732 | RESISTENCIA ELET 220V 200W 310X38X10MM | 32020406 | ZSTK | ZM | S21 |  | 33 | A | 20 | 1024.49 | B12A42 | QUADRO GIL-12 ILUMINACAO E TOMADAS | A |  |  | 801031 | 8176 | QUADRO GIL ILUMINACAO E TOMADAS DOS GERADORES DAS U10 A U18 - 60HZ | AB06 | 57 | 126 | 3 | 4 | C
99732 | RESISTENCIA ELET 220V 200W 310X38X10MM | 32020406 | ZSTK | ZM | S21 |  | 33 | A | 20 | 1024.49 | B12A43 | QUADRO PAP-12 SISTEMA INJECAO OLEO MANCAL ESCORA | A |  |  | 801031 | 248 | QUADRO PAP SISTEMA INJECAO OLEO MANCAL ESCORA DOS GERADORES DAS U01 A U18 - 50/60HZ | AB06 | 57 | 126 | 3 | 4 | A
99732 | RESISTENCIA ELET 220V 200W 310X38X10MM | 32020406 | ZSTK | ZM | S21 |  | 33 | A | 20 | 1024.49 | B12J19 | TRANSFORMADOR PRINCIPAL 60 HZ TU-12 FASE A | A |  |  | 801031 | 7986 | TRANSFORMADORES PRINCIPAIS TU-10 A TU-16 FASES A/B/C 60HZ | AB01 | 34 | 54 | 3 | 4 | A
99732 | RESISTENCIA ELET 220V 200W 310X38X10MM | 32020406 | ZSTK | ZM | S21 |  | 33 | A | 20 | 1024.49 | B12J20 | TRANSFORMADOR PRINCIPAL 60 HZ TU-12 FASE B | A |  |  | 801031 | 7986 | TRANSFORMADORES PRINCIPAIS TU-10 A TU-16 FASES A/B/C 60HZ | AB01 | 34 | 54 | 3 | 4 | A
99732 | RESISTENCIA ELET 220V 200W 310X38X10MM | 32020406 | ZSTK | ZM | S21 |  | 33 | A | 20 | 1024.49 | B12J21 | TRANSFORMADOR PRINCIPAL 60 HZ TU-12 FASE C | A |  |  | 801031 | 7986 | TRANSFORMADORES PRINCIPAIS TU-10 A TU-16 FASES A/B/C 60HZ | AB01 | 34 | 54 | 3 | 4 | A
99732 | RESISTENCIA ELET 220V 200W 310X38X10MM | 32020406 | ZSTK | ZM | S21 |  | 33 | A | 20 | 1024.49 | B13A39 | QUADRO CG-13 CAIXA TERMINAL DO GERADOR | A |  |  | 801031 | 205 | QUADRO CG CAIXA DE TERMINAIS DOS GERADORES DAS U01 A U18 - 50/60HZ | AB06 | 57 | 126 | 3 | 4 | A
99732 | RESISTENCIA ELET 220V 200W 310X38X10MM | 32020406 | ZSTK | ZM | S21 |  | 33 | A | 20 | 1024.49 | B13A40 | QUADRO GA-13 AQUECIMENTO DO GERADOR | A |  |  | 801031 | 213 | QUADRO GA AQUECIMENTO DOS GERADORES DAS U01 A U18 - 50/60HZ | AB06 | 57 | 126 | 3 | 4 | B
99732 | RESISTENCIA ELET 220V 200W 310X38X10MM | 32020406 | ZSTK | ZM | S21 |  | 33 | A | 20 | 1024.49 | B13A42 | QUADRO GIL-13 ILUMINACAO E TOMADAS | A |  |  | 801031 | 8176 | QUADRO GIL ILUMINACAO E TOMADAS DOS GERADORES DAS U10 A U18 - 60HZ | AB06 | 57 | 126 | 3 | 4 | C
99732 | RESISTENCIA ELET 220V 200W 310X38X10MM | 32020406 | ZSTK | ZM | S21 |  | 33 | A | 20 | 1024.49 | B13A43 | QUADRO PAP-13 SISTEMA INJECAO OLEO MANCAL ESCORA | A |  |  | 801031 | 248 | QUADRO PAP SISTEMA INJECAO OLEO MANCAL ESCORA DOS GERADORES DAS U01 A U18 - 50/60HZ | AB06 | 57 | 126 | 3 | 4 | A
99732 | RESISTENCIA ELET 220V 200W 310X38X10MM | 32020406 | ZSTK | ZM | S21 |  | 33 | A | 20 | 1024.49 | B13J19 | TRANSFORMADOR PRINCIPAL 60 HZ TU-13 FASE A | A |  |  | 801031 | 7986 | TRANSFORMADORES PRINCIPAIS TU-10 A TU-16 FASES A/B/C 60HZ | AB01 | 34 | 54 | 3 | 4 | A
99732 | RESISTENCIA ELET 220V 200W 310X38X10MM | 32020406 | ZSTK | ZM | S21 |  | 33 | A | 20 | 1024.49 | B13J20 | TRANSFORMADOR PRINCIPAL 60 HZ TU-13 FASE B | A |  |  | 801031 | 7986 | TRANSFORMADORES PRINCIPAIS TU-10 A TU-16 FASES A/B/C 60HZ | AB01 | 34 | 54 | 3 | 4 | A
99732 | RESISTENCIA ELET 220V 200W 310X38X10MM | 32020406 | ZSTK | ZM | S21 |  | 33 | A | 20 | 1024.49 | B13J21 | TRANSFORMADOR PRINCIPAL 60 HZ TU-13 FASE C | A |  |  | 801031 | 7986 | TRANSFORMADORES PRINCIPAIS TU-10 A TU-16 FASES A/B/C 60HZ | AB01 | 34 | 54 | 3 | 4 | A
99732 | RESISTENCIA ELET 220V 200W 310X38X10MM | 32020406 | ZSTK | ZM | S21 |  | 33 | A | 20 | 1024.49 | B14A39 | QUADRO CG-14 CAIXA TERMINAL DO GERADOR | A |  |  | 801031 | 205 | QUADRO CG CAIXA DE TERMINAIS DOS GERADORES DAS U01 A U18 - 50/60HZ | AB06 | 57 | 126 | 3 | 4 | A
99732 | RESISTENCIA ELET 220V 200W 310X38X10MM | 32020406 | ZSTK | ZM | S21 |  | 33 | A | 20 | 1024.49 | B14A40 | QUADRO GA-14 AQUECIMENTO DO GERADOR | A |  |  | 801031 | 213 | QUADRO GA AQUECIMENTO DOS GERADORES DAS U01 A U18 - 50/60HZ | AB06 | 57 | 126 | 3 | 4 | B
99732 | RESISTENCIA ELET 220V 200W 310X38X10MM | 32020406 | ZSTK | ZM | S21 |  | 33 | A | 20 | 1024.49 | B14A42 | QUADRO GIL-14 ILUMINACAO E TOMADAS | A |  |  | 801031 | 8176 | QUADRO GIL ILUMINACAO E TOMADAS DOS GERADORES DAS U10 A U18 - 60HZ | AB06 | 57 | 126 | 3 | 4 | C
99732 | RESISTENCIA ELET 220V 200W 310X38X10MM | 32020406 | ZSTK | ZM | S21 |  | 33 | A | 20 | 1024.49 | B14A43 | QUADRO PAP-14 SISTEMA INJECAO OLEO MANCAL ESCORA | A |  |  | 801031 | 248 | QUADRO PAP SISTEMA INJECAO OLEO MANCAL ESCORA DOS GERADORES DAS U01 A U18 - 50/60HZ | AB06 | 57 | 126 | 3 | 4 | A
99732 | RESISTENCIA ELET 220V 200W 310X38X10MM | 32020406 | ZSTK | ZM | S21 |  | 33 | A | 20 | 1024.49 | B14J19 | TRANSFORMADOR PRINCIPAL 60 HZ TU-14 FASE A | A |  |  | 801031 | 7986 | TRANSFORMADORES PRINCIPAIS TU-10 A TU-16 FASES A/B/C 60HZ | AB01 | 34 | 54 | 3 | 4 | A
99732 | RESISTENCIA ELET 220V 200W 310X38X10MM | 32020406 | ZSTK | ZM | S21 |  | 33 | A | 20 | 1024.49 | B14J20 | TRANSFORMADOR PRINCIPAL 60 HZ TU-14 FASE B | A |  |  | 801031 | 7986 | TRANSFORMADORES PRINCIPAIS TU-10 A TU-16 FASES A/B/C 60HZ | AB01 | 34 | 54 | 3 | 4 | A
99732 | RESISTENCIA ELET 220V 200W 310X38X10MM | 32020406 | ZSTK | ZM | S21 |  | 33 | A | 20 | 1024.49 | B14J21 | TRANSFORMADOR PRINCIPAL 60 HZ TU-14 FASE C | A |  |  | 801031 | 7986 | TRANSFORMADORES PRINCIPAIS TU-10 A TU-16 FASES A/B/C 60HZ | AB01 | 34 | 54 | 3 | 4 | A
99732 | RESISTENCIA ELET 220V 200W 310X38X10MM | 32020406 | ZSTK | ZM | S21 |  | 33 | A | 20 | 1024.49 | B15A39 | QUADRO CG-15 CAIXA TERMINAL DO GERADOR | A |  |  | 801031 | 205 | QUADRO CG CAIXA DE TERMINAIS DOS GERADORES DAS U01 A U18 - 50/60HZ | AB06 | 57 | 126 | 3 | 4 | A
99732 | RESISTENCIA ELET 220V 200W 310X38X10MM | 32020406 | ZSTK | ZM | S21 |  | 33 | A | 20 | 1024.49 | B15A40 | QUADRO GA-15 AQUECIMENTO DO GERADOR | A |  |  | 801031 | 213 | QUADRO GA AQUECIMENTO DOS GERADORES DAS U01 A U18 - 50/60HZ | AB06 | 57 | 126 | 3 | 4 | B
99732 | RESISTENCIA ELET 220V 200W 310X38X10MM | 32020406 | ZSTK | ZM | S21 |  | 33 | A | 20 | 1024.49 | B15A42 | QUADRO GIL-15 ILUMINACAO E TOMADAS | A |  |  | 801031 | 8176 | QUADRO GIL ILUMINACAO E TOMADAS DOS GERADORES DAS U10 A U18 - 60HZ | AB06 | 57 | 126 | 3 | 4 | C
99732 | RESISTENCIA ELET 220V 200W 310X38X10MM | 32020406 | ZSTK | ZM | S21 |  | 33 | A | 20 | 1024.49 | B15A43 | QUADRO PAP-15 SISTEMA INJECAO OLEO MANCAL ESCORA | A |  |  | 801031 | 248 | QUADRO PAP SISTEMA INJECAO OLEO MANCAL ESCORA DOS GERADORES DAS U01 A U18 - 50/60HZ | AB06 | 57 | 126 | 3 | 4 | A
99732 | RESISTENCIA ELET 220V 200W 310X38X10MM | 32020406 | ZSTK | ZM | S21 |  | 33 | A | 20 | 1024.49 | B15J19 | TRANSFORMADOR PRINCIPAL 60 HZ TU-15 FASE A | A |  |  | 801031 | 7986 | TRANSFORMADORES PRINCIPAIS TU-10 A TU-16 FASES A/B/C 60HZ | AB01 | 34 | 54 | 3 | 4 | A
99732 | RESISTENCIA ELET 220V 200W 310X38X10MM | 32020406 | ZSTK | ZM | S21 |  | 33 | A | 20 | 1024.49 | B15J20 | TRANSFORMADOR PRINCIPAL 60 HZ TU-15 FASE B | A |  |  | 801031 | 7986 | TRANSFORMADORES PRINCIPAIS TU-10 A TU-16 FASES A/B/C 60HZ | AB01 | 34 | 54 | 3 | 4 | A
99732 | RESISTENCIA ELET 220V 200W 310X38X10MM | 32020406 | ZSTK | ZM | S21 |  | 33 | A | 20 | 1024.49 | B15J21 | TRANSFORMADOR PRINCIPAL 60 HZ TU-15 FASE C | A |  |  | 801031 | 7986 | TRANSFORMADORES PRINCIPAIS TU-10 A TU-16 FASES A/B/C 60HZ | AB01 | 34 | 54 | 3 | 4 | A
99732 | RESISTENCIA ELET 220V 200W 310X38X10MM | 32020406 | ZSTK | ZM | S21 |  | 33 | A | 20 | 1024.49 | B16A39 | QUADRO CG-16 CAIXA TERMINAL DO GERADOR | A |  |  | 801031 | 205 | QUADRO CG CAIXA DE TERMINAIS DOS GERADORES DAS U01 A U18 - 50/60HZ | AB06 | 57 | 126 | 3 | 4 | A
99732 | RESISTENCIA ELET 220V 200W 310X38X10MM | 32020406 | ZSTK | ZM | S21 |  | 33 | A | 20 | 1024.49 | B16A40 | QUADRO GA-16 AQUECIMENTO DO GERADOR | A |  |  | 801031 | 213 | QUADRO GA AQUECIMENTO DOS GERADORES DAS U01 A U18 - 50/60HZ | AB06 | 57 | 126 | 3 | 4 | B
99732 | RESISTENCIA ELET 220V 200W 310X38X10MM | 32020406 | ZSTK | ZM | S21 |  | 33 | A | 20 | 1024.49 | B16A42 | QUADRO GIL-16 ILUMINACAO E TOMADAS | A |  |  | 801031 | 8176 | QUADRO GIL ILUMINACAO E TOMADAS DOS GERADORES DAS U10 A U18 - 60HZ | AB06 | 57 | 126 | 3 | 4 | C
99732 | RESISTENCIA ELET 220V 200W 310X38X10MM | 32020406 | ZSTK | ZM | S21 |  | 33 | A | 20 | 1024.49 | B16A43 | QUADRO PAP-16 SISTEMA INJECAO OLEO MANCAL ESCORA | A |  |  | 801031 | 248 | QUADRO PAP SISTEMA INJECAO OLEO MANCAL ESCORA DOS GERADORES DAS U01 A U18 - 50/60HZ | AB06 | 57 | 126 | 3 | 4 | A
99732 | RESISTENCIA ELET 220V 200W 310X38X10MM | 32020406 | ZSTK | ZM | S21 |  | 33 | A | 20 | 1024.49 | B16J19 | TRANSFORMADOR PRINCIPAL 60 HZ TU-16 FASE A | A |  |  | 801031 | 7986 | TRANSFORMADORES PRINCIPAIS TU-10 A TU-16 FASES A/B/C 60HZ | AB01 | 34 | 54 | 3 | 4 | A
99732 | RESISTENCIA ELET 220V 200W 310X38X10MM | 32020406 | ZSTK | ZM | S21 |  | 33 | A | 20 | 1024.49 | B16J20 | TRANSFORMADOR PRINCIPAL 60 HZ TU-16 FASE B | A |  |  | 801031 | 7986 | TRANSFORMADORES PRINCIPAIS TU-10 A TU-16 FASES A/B/C 60HZ | AB01 | 34 | 54 | 3 | 4 | A
99732 | RESISTENCIA ELET 220V 200W 310X38X10MM | 32020406 | ZSTK | ZM | S21 |  | 33 | A | 20 | 1024.49 | B16J21 | TRANSFORMADOR PRINCIPAL 60 HZ TU-16 FASE C | A |  |  | 801031 | 7986 | TRANSFORMADORES PRINCIPAIS TU-10 A TU-16 FASES A/B/C 60HZ | AB01 | 34 | 54 | 3 | 4 | A
99732 | RESISTENCIA ELET 220V 200W 310X38X10MM | 32020406 | ZSTK | ZM | S21 |  | 33 | A | 20 | 1024.49 | B17A39 | QUADRO CG-17 CAIXA TERMINAL DO GERADOR | A |  |  | 801031 | 205 | QUADRO CG CAIXA DE TERMINAIS DOS GERADORES DAS U01 A U18 - 50/60HZ | AB06 | 57 | 126 | 3 | 4 | A
99732 | RESISTENCIA ELET 220V 200W 310X38X10MM | 32020406 | ZSTK | ZM | S21 |  | 33 | A | 20 | 1024.49 | B17A40 | QUADRO GA-17 AQUECIMENTO DO GERADOR | A |  |  | 801031 | 213 | QUADRO GA AQUECIMENTO DOS GERADORES DAS U01 A U18 - 50/60HZ | AB06 | 57 | 126 | 3 | 4 | B
99732 | RESISTENCIA ELET 220V 200W 310X38X10MM | 32020406 | ZSTK | ZM | S21 |  | 33 | A | 20 | 1024.49 | B17A42 | QUADRO GIL-17 ILUMINACAO E TOMADAS | A |  |  | 801031 | 8176 | QUADRO GIL ILUMINACAO E TOMADAS DOS GERADORES DAS U10 A U18 - 60HZ | AB06 | 57 | 126 | 3 | 4 | C
99732 | RESISTENCIA ELET 220V 200W 310X38X10MM | 32020406 | ZSTK | ZM | S21 |  | 33 | A | 20 | 1024.49 | B17A43 | QUADRO PAP-17 SISTEMA INJECAO OLEO MANCAL ESCORA | A |  |  | 801031 | 248 | QUADRO PAP SISTEMA INJECAO OLEO MANCAL ESCORA DOS GERADORES DAS U01 A U18 - 50/60HZ | AB06 | 57 | 126 | 3 | 4 | A
99732 | RESISTENCIA ELET 220V 200W 310X38X10MM | 32020406 | ZSTK | ZM | S21 |  | 33 | A | 20 | 1024.49 | B17J19 | TRANSFORMADOR PRINCIPAL 60 HZ TU-17 FASE A | A |  |  | 801031 | 7994 | TRANSFORMADORES PRINCIPAIS TU-17 A TU-18 FASES A/B/C 60HZ | AB01 | 34 | 54 | 3 | 4 | A
99732 | RESISTENCIA ELET 220V 200W 310X38X10MM | 32020406 | ZSTK | ZM | S21 |  | 33 | A | 20 | 1024.49 | B17J20 | TRANSFORMADOR PRINCIPAL 60 HZ TU-17 FASE B | A |  |  | 801031 | 7994 | TRANSFORMADORES PRINCIPAIS TU-17 A TU-18 FASES A/B/C 60HZ | AB01 | 34 | 54 | 3 | 4 | A
99732 | RESISTENCIA ELET 220V 200W 310X38X10MM | 32020406 | ZSTK | ZM | S21 |  | 33 | A | 20 | 1024.49 | B17J21 | TRANSFORMADOR PRINCIPAL 60 HZ TU-17 FASE C | A |  |  | 801031 | 7994 | TRANSFORMADORES PRINCIPAIS TU-17 A TU-18 FASES A/B/C 60HZ | AB01 | 34 | 54 | 3 | 4 | A
99732 | RESISTENCIA ELET 220V 200W 310X38X10MM | 32020406 | ZSTK | ZM | S21 |  | 33 | A | 20 | 1024.49 | B18A39 | QUADRO CG-18 CAIXA TERMINAL DO GERADOR | A |  |  | 801031 | 205 | QUADRO CG CAIXA DE TERMINAIS DOS GERADORES DAS U01 A U18 - 50/60HZ | AB06 | 57 | 126 | 3 | 4 | A
99732 | RESISTENCIA ELET 220V 200W 310X38X10MM | 32020406 | ZSTK | ZM | S21 |  | 33 | A | 20 | 1024.49 | B18A40 | QUADRO GA-18 AQUECIMENTO DO GERADOR | A |  |  | 801031 | 213 | QUADRO GA AQUECIMENTO DOS GERADORES DAS U01 A U18 - 50/60HZ | AB06 | 57 | 126 | 3 | 4 | B
99732 | RESISTENCIA ELET 220V 200W 310X38X10MM | 32020406 | ZSTK | ZM | S21 |  | 33 | A | 20 | 1024.49 | B18A42 | QUADRO GIL-18 ILUMINACAO E TOMADAS | A |  |  | 801031 | 8176 | QUADRO GIL ILUMINACAO E TOMADAS DOS GERADORES DAS U10 A U18 - 60HZ | AB06 | 57 | 126 | 3 | 4 | C
99732 | RESISTENCIA ELET 220V 200W 310X38X10MM | 32020406 | ZSTK | ZM | S21 |  | 33 | A | 20 | 1024.49 | B18A43 | QUADRO PAP-18 SISTEMA INJECAO OLEO MANCAL ESCORA | A |  |  | 801031 | 248 | QUADRO PAP SISTEMA INJECAO OLEO MANCAL ESCORA DOS GERADORES DAS U01 A U18 - 50/60HZ | AB06 | 57 | 126 | 3 | 4 | A
99732 | RESISTENCIA ELET 220V 200W 310X38X10MM | 32020406 | ZSTK | ZM | S21 |  | 33 | A | 20 | 1024.49 | B18J19 | TRANSFORMADOR PRINCIPAL 60 HZ TU-18 FASE A | A |  |  | 801031 | 7994 | TRANSFORMADORES PRINCIPAIS TU-17 A TU-18 FASES A/B/C 60HZ | AB01 | 34 | 54 | 3 | 4 | A
99732 | RESISTENCIA ELET 220V 200W 310X38X10MM | 32020406 | ZSTK | ZM | S21 |  | 33 | A | 20 | 1024.49 | B18J20 | TRANSFORMADOR PRINCIPAL 60 HZ TU-18 FASE B | A |  |  | 801031 | 7994 | TRANSFORMADORES PRINCIPAIS TU-17 A TU-18 FASES A/B/C 60HZ | AB01 | 34 | 54 | 3 | 4 | A
99732 | RESISTENCIA ELET 220V 200W 310X38X10MM | 32020406 | ZSTK | ZM | S21 |  | 33 | A | 20 | 1024.49 | B18J21 | TRANSFORMADOR PRINCIPAL 60 HZ TU-18 FASE C | A |  |  | 801031 | 7994 | TRANSFORMADORES PRINCIPAIS TU-17 A TU-18 FASES A/B/C 60HZ | AB01 | 34 | 54 | 3 | 4 | A
99732 | RESISTENCIA ELET 220V 200W 310X38X10MM | 32020406 | ZSTK | ZM | S21 |  | 33 | A | 20 | 1024.49 | G36B01 | AUTOTRANSFORMADOR 525/241,5 KV 375 MVA T01 | A |  |  | 801031 | 1678 | AUTO TRANSFORMADORES 525/241,5KV 375MVA T01 A T03 | GG28 | 41 | 6 | 3 | 4 | B
99732 | RESISTENCIA ELET 220V 200W 310X38X10MM | 32020406 | ZSTK | ZM | S21 |  | 33 | A | 20 | 1024.49 | G36D02 | TRANSFORMADOR REGULADOR 220/220 KV 375 MVA R01 | A |  |  | 801031 | 1910 | TRANSFORMADOR REGULADOR 220/220KV 375MVA R01, R02, R03 - SEMD | GG32 | 60 | 6 | 2 | 4 | B
99732 | RESISTENCIA ELET 220V 200W 310X38X10MM | 32020406 | ZSTK | ZM | S21 |  | 33 | A | 20 | 1024.49 | G38B01 | AUTOTRANSFORMADOR 525/241,5 KV 375 MVA T02 | A |  |  | 801031 | 1678 | AUTO TRANSFORMADORES 525/241,5KV 375MVA T01 A T03 | GG28 | 41 | 6 | 3 | 4 | B
99732 | RESISTENCIA ELET 220V 200W 310X38X10MM | 32020406 | ZSTK | ZM | S21 |  | 33 | A | 20 | 1024.49 | G38D02 | TRANSFORMADOR REGULADOR 220/220 KV 375 MVA R02 | A |  |  | 801031 | 1910 | TRANSFORMADOR REGULADOR 220/220KV 375MVA R01, R02, R03 - SEMD | GG32 | 60 | 6 | 2 | 4 | B
99732 | RESISTENCIA ELET 220V 200W 310X38X10MM | 32020406 | ZSTK | ZM | S21 |  | 33 | A | 20 | 1024.49 | G40B01 | AUTOTRANSFORMADOR 525/241,5 KV 375 MVA T03 | A |  |  | 801031 | 1678 | AUTO TRANSFORMADORES 525/241,5KV 375MVA T01 A T03 | GG28 | 41 | 6 | 3 | 4 | B
99732 | RESISTENCIA ELET 220V 200W 310X38X10MM | 32020406 | ZSTK | ZM | S21 |  | 33 | A | 20 | 1024.49 | G40D02 | TRANSFORMADOR REGULADOR 220/220 KV 375 MVA R03 | A |  |  | 801031 | 1910 | TRANSFORMADOR REGULADOR 220/220KV 375MVA R01, R02, R03 - SEMD | GG32 | 60 | 6 | 2 | 4 | B
99732 | RESISTENCIA ELET 220V 200W 310X38X10MM | 32020406 | ZSTK | ZM | S21 |  | 33 | A | 20 | 1024.49 | G85A01 | TRANSFORMADOR 220/66/13,8 KV 25/25/8,3 MVA T-06 | A |  |  | 801031 | 256 | TRANSFORMADORES T06 E T07 - 220/66/13,8KV - SEMD | GG07 | 28 | 4 | 3 | 4 | B
99732 | RESISTENCIA ELET 220V 200W 310X38X10MM | 32020406 | ZSTK | ZM | S21 |  | 33 | A | 20 | 1024.49 | G86A01 | TRANSFORMADOR 220/66/13,8 KV 25/25/8,3 MVA T-07 | A |  |  | 801031 | 256 | TRANSFORMADORES T06 E T07 - 220/66/13,8KV - SEMD | GG07 | 28 | 4 | 3 | 4 | B
99732 | RESISTENCIA ELET 220V 200W 310X38X10MM | 32020406 | ZSTK | ZM | S21 |  | 33 | A | 20 | 1024.49 | J02B01 | TRANSFORMADOR TRIFASICO 66/13,8/13,8 KV 45 MVA TB-01 | A |  |  | 801031 | 4006 | TRANSFORMADOR TRIFASICO 66/13,8KV - 45MVA 50HZ TB-01 | JJ69 | 27 | 2 | 1 | 4 | B
99732 | RESISTENCIA ELET 220V 200W 310X38X10MM | 32020406 | ZSTK | ZM | S21 |  | 33 | A | 20 | 1024.49 | J03A01 | TRANSFORMADOR TD-01 | A |  |  | 801031 | 12637 | TRANSFORMADOR TD-01 E TD-02 - 50HZ | JK175 | 36 | 8 | 3 | 4 | B
99732 | RESISTENCIA ELET 220V 200W 310X38X10MM | 32020406 | ZSTK | ZM | S21 |  | 33 | A | 20 | 1024.49 | J04A01 | TRANSFORMADOR TD-02 | A |  |  | 801031 | 12637 | TRANSFORMADOR TD-01 E TD-02 - 50HZ | JK175 | 36 | 8 | 3 | 4 | B
99732 | RESISTENCIA ELET 220V 200W 310X38X10MM | 32020406 | ZSTK | ZM | S21 |  | 33 | A | 20 | 1024.49 | J05H01 | TRANSFORMADOR TRIFASICO 50 HZ 6,9/13,8 KV 5 MVA TS-01 | A |  |  | 801031 | 9482 | TRANSFORMADORES TS-01 E TS-02 - 6,9/13,8KV - DOS GRUPOS GERADORES DIESEL DE EMERGENCIA - 50HZ DOS SERVICOS AUXILIARES CA - TUSA | JK113 | 21 | 4 | 3 | 4 | B
99732 | RESISTENCIA ELET 220V 200W 310X38X10MM | 32020406 | ZSTK | ZM | S21 |  | 33 | A | 20 | 1024.49 | J06H01 | TRANSFORMADOR TRIFASICO 50 HZ 6,9/13,8 KV 5 MVA TS-02 | A |  |  | 801031 | 9482 | TRANSFORMADORES TS-01 E TS-02 - 6,9/13,8KV - DOS GRUPOS GERADORES DIESEL DE EMERGENCIA - 50HZ DOS SERVICOS AUXILIARES CA - TUSA | JK113 | 21 | 4 | 3 | 4 | B
99732 | RESISTENCIA ELET 220V 200W 310X38X10MM | 32020406 | ZSTK | ZM | S21 |  | 33 | A | 20 | 1024.49 | K03A01 | TRANSFORMADOR TD-03 | A |  |  | 801031 | 12645 | TRANSFORMADOR TD-03 E TD-04 - 60HZ | JK175 | 36 | 8 | 3 | 4 | B
99732 | RESISTENCIA ELET 220V 200W 310X38X10MM | 32020406 | ZSTK | ZM | S21 |  | 33 | A | 20 | 1024.49 | K04A01 | TRANSFORMADOR TD-04 | A |  |  | 801031 | 12645 | TRANSFORMADOR TD-03 E TD-04 - 60HZ | JK175 | 36 | 8 | 3 | 4 | B
99732 | RESISTENCIA ELET 220V 200W 310X38X10MM | 32020406 | ZSTK | ZM | S21 |  | 33 | A | 20 | 1024.49 | K05H01 | TRANSFORMADOR TRIFASICO 60 HZ 6,9/13,8 KV 5 MVA TS-03 | A |  |  | 801031 | 5665 | TRANSFORMADORES TS-03 E TS-04 - 6,9/13,8KV - DOS GRUPOS GERADORES DIESEL DE EMERGENCIA - 60HZ DOS SERVICOS AUXILIARES CA - TUSA | JK113 | 21 | 4 | 3 | 4 | B
99732 | RESISTENCIA ELET 220V 200W 310X38X10MM | 32020406 | ZSTK | ZM | S21 |  | 33 | A | 20 | 1024.49 | K06H01 | TRANSFORMADOR TRIFASICO 60 HZ 6,9/13,8 KV 5 MVA TS-04 | A |  |  | 801031 | 5665 | TRANSFORMADORES TS-03 E TS-04 - 6,9/13,8KV - DOS GRUPOS GERADORES DIESEL DE EMERGENCIA - 60HZ DOS SERVICOS AUXILIARES CA - TUSA | JK113 | 21 | 4 | 3 | 4 | B
100285 | MANOMETRO BOUR 0/100KPA 150MM | 07011501 | ZSTK | ZM | S23 |  | 30 | A | 3 | 372.76 | A01J22 | TUBULACOES/VALVULAS/ACESSORIOS DE AGUA DO TU-01 | A |  |  | 812641 | 8036 | TUBULACOES/VALVULAS/ACESSORIOS DE AGUA DOS TRANSFORMADORES PRINCIPAIS TU-01 A TU-09 | AB01 | 256 | 216 | 3 | 5 | C
100285 | MANOMETRO BOUR 0/100KPA 150MM | 07011501 | ZSTK | ZM | S23 |  | 30 | A | 3 | 372.76 | A02J22 | TUBULACOES/VALVULAS/ACESSORIOS DE AGUA DO TU-02 | A |  |  | 812641 | 8036 | TUBULACOES/VALVULAS/ACESSORIOS DE AGUA DOS TRANSFORMADORES PRINCIPAIS TU-01 A TU-09 | AB01 | 256 | 216 | 3 | 5 | C
100285 | MANOMETRO BOUR 0/100KPA 150MM | 07011501 | ZSTK | ZM | S23 |  | 30 | A | 3 | 372.76 | A03J22 | TUBULACOES/VALVULAS/ACESSORIOS DE AGUA DO TU-03 | A |  |  | 812641 | 8036 | TUBULACOES/VALVULAS/ACESSORIOS DE AGUA DOS TRANSFORMADORES PRINCIPAIS TU-01 A TU-09 | AB01 | 256 | 216 | 3 | 5 | C
100285 | MANOMETRO BOUR 0/100KPA 150MM | 07011501 | ZSTK | ZM | S23 |  | 30 | A | 3 | 372.76 | A04J22 | TUBULACOES/VALVULAS/ACESSORIOS DE AGUA DO TU-04 | A |  |  | 812641 | 8036 | TUBULACOES/VALVULAS/ACESSORIOS DE AGUA DOS TRANSFORMADORES PRINCIPAIS TU-01 A TU-09 | AB01 | 256 | 216 | 3 | 5 | C
100285 | MANOMETRO BOUR 0/100KPA 150MM | 07011501 | ZSTK | ZM | S23 |  | 30 | A | 3 | 372.76 | A05J22 | TUBULACOES/VALVULAS/ACESSORIOS DE AGUA DO TU-05 | A |  |  | 812641 | 8036 | TUBULACOES/VALVULAS/ACESSORIOS DE AGUA DOS TRANSFORMADORES PRINCIPAIS TU-01 A TU-09 | AB01 | 256 | 216 | 3 | 5 | C
100285 | MANOMETRO BOUR 0/100KPA 150MM | 07011501 | ZSTK | ZM | S23 |  | 30 | A | 3 | 372.76 | A06J22 | TUBULACOES/VALVULAS/ACESSORIOS DE AGUA DO TU-06 | A |  |  | 812641 | 8036 | TUBULACOES/VALVULAS/ACESSORIOS DE AGUA DOS TRANSFORMADORES PRINCIPAIS TU-01 A TU-09 | AB01 | 256 | 216 | 3 | 5 | C
100285 | MANOMETRO BOUR 0/100KPA 150MM | 07011501 | ZSTK | ZM | S23 |  | 30 | A | 3 | 372.76 | A07J22 | TUBULACOES/VALVULAS/ACESSORIOS DE AGUA DO TU-07 | A |  |  | 812641 | 8036 | TUBULACOES/VALVULAS/ACESSORIOS DE AGUA DOS TRANSFORMADORES PRINCIPAIS TU-01 A TU-09 | AB01 | 256 | 216 | 3 | 5 | C
100285 | MANOMETRO BOUR 0/100KPA 150MM | 07011501 | ZSTK | ZM | S23 |  | 30 | A | 3 | 372.76 | A08J22 | TUBULACOES/VALVULAS/ACESSORIOS DE AGUA DO TU-08 | A |  |  | 812641 | 8036 | TUBULACOES/VALVULAS/ACESSORIOS DE AGUA DOS TRANSFORMADORES PRINCIPAIS TU-01 A TU-09 | AB01 | 256 | 216 | 3 | 5 | C
100285 | MANOMETRO BOUR 0/100KPA 150MM | 07011501 | ZSTK | ZM | S23 |  | 30 | A | 3 | 372.76 | A09J22 | TUBULACOES/VALVULAS/ACESSORIOS DE AGUA DO TU-09 | A |  |  | 812641 | 8036 | TUBULACOES/VALVULAS/ACESSORIOS DE AGUA DOS TRANSFORMADORES PRINCIPAIS TU-01 A TU-09 | AB01 | 256 | 216 | 3 | 5 | C
100285 | MANOMETRO BOUR 0/100KPA 150MM | 07011501 | ZSTK | ZM | S23 |  | 30 | A | 3 | 372.76 | B10J22 | TUBULACOES/VALVULAS/ACESSORIOS DE AGUA DO TU-10 | A |  |  | 812641 | 8044 | TUBULACOES/VALVULAS/ACESSORIOS DE AGUA DOS TRANSFORMADORES PRINCIPAIS TU-10 A TU-16 | AB01 | 256 | 216 | 3 | 5 | C
100285 | MANOMETRO BOUR 0/100KPA 150MM | 07011501 | ZSTK | ZM | S23 |  | 30 | A | 3 | 372.76 | B11J22 | TUBULACOES/VALVULAS/ACESSORIOS DE AGUA DO TU-11 | A |  |  | 812641 | 8044 | TUBULACOES/VALVULAS/ACESSORIOS DE AGUA DOS TRANSFORMADORES PRINCIPAIS TU-10 A TU-16 | AB01 | 256 | 216 | 3 | 5 | C
100285 | MANOMETRO BOUR 0/100KPA 150MM | 07011501 | ZSTK | ZM | S23 |  | 30 | A | 3 | 372.76 | B12J22 | TUBULACOES/VALVULAS/ACESSORIOS DE AGUA DO TU-12 | A |  |  | 812641 | 8044 | TUBULACOES/VALVULAS/ACESSORIOS DE AGUA DOS TRANSFORMADORES PRINCIPAIS TU-10 A TU-16 | AB01 | 256 | 216 | 3 | 5 | C
100285 | MANOMETRO BOUR 0/100KPA 150MM | 07011501 | ZSTK | ZM | S23 |  | 30 | A | 3 | 372.76 | B13J22 | TUBULACOES/VALVULAS/ACESSORIOS DE AGUA DO TU-13 | A |  |  | 812641 | 8044 | TUBULACOES/VALVULAS/ACESSORIOS DE AGUA DOS TRANSFORMADORES PRINCIPAIS TU-10 A TU-16 | AB01 | 256 | 216 | 3 | 5 | C
100285 | MANOMETRO BOUR 0/100KPA 150MM | 07011501 | ZSTK | ZM | S23 |  | 30 | A | 3 | 372.76 | B14J22 | TUBULACOES/VALVULAS/ACESSORIOS DE AGUA DO TU-14 | A |  |  | 812641 | 8044 | TUBULACOES/VALVULAS/ACESSORIOS DE AGUA DOS TRANSFORMADORES PRINCIPAIS TU-10 A TU-16 | AB01 | 256 | 216 | 3 | 5 | C
100285 | MANOMETRO BOUR 0/100KPA 150MM | 07011501 | ZSTK | ZM | S23 |  | 30 | A | 3 | 372.76 | B15J22 | TUBULACOES/VALVULAS/ACESSORIOS DE AGUA DO TU-15 | A |  |  | 812641 | 8044 | TUBULACOES/VALVULAS/ACESSORIOS DE AGUA DOS TRANSFORMADORES PRINCIPAIS TU-10 A TU-16 | AB01 | 256 | 216 | 3 | 5 | C
100285 | MANOMETRO BOUR 0/100KPA 150MM | 07011501 | ZSTK | ZM | S23 |  | 30 | A | 3 | 372.76 | B16J22 | TUBULACOES/VALVULAS/ACESSORIOS DE AGUA DO TU-16 | A |  |  | 812641 | 8044 | TUBULACOES/VALVULAS/ACESSORIOS DE AGUA DOS TRANSFORMADORES PRINCIPAIS TU-10 A TU-16 | AB01 | 256 | 216 | 3 | 5 | C
100285 | MANOMETRO BOUR 0/100KPA 150MM | 07011501 | ZSTK | ZM | S23 |  | 30 | A | 3 | 372.76 | B17J22 | TUBULACOES/VALVULAS/ACESSORIOS DE AGUA DO TU-17 | A |  |  | 812641 | 8052 | TUBULACOES/VALVULAS/ACESSORIOS DE AGUA DOS TRANSFORMADORES PRINCIPAIS TU-17 A TU-18 | AB01 | 256 | 216 | 3 | 5 | C
100285 | MANOMETRO BOUR 0/100KPA 150MM | 07011501 | ZSTK | ZM | S23 |  | 30 | A | 3 | 372.76 | B18J22 | TUBULACOES/VALVULAS/ACESSORIOS DE AGUA DO TU-18 | A |  |  | 812641 | 8052 | TUBULACOES/VALVULAS/ACESSORIOS DE AGUA DOS TRANSFORMADORES PRINCIPAIS TU-17 A TU-18 | AB01 | 256 | 216 | 3 | 5 | C
100803 | CONTATOR AUX 3NA/3NF 16A 120/50 138/60 | 39020101 | SMIT | ZE | S21 |  | 31 | E | 3 | 3489.68 | A01J18 | QUADRO KT-01/MAR-01/TAR-01 | A |  |  | 801139 | 60 | QUADRO KT/MAR/TAR DOS TRANSFORMADORES PRINCIPAIS TU-01 A TU-18 | AB02 | 67 | 36 | 2 | 3 | A
100803 | CONTATOR AUX 3NA/3NF 16A 120/50 138/60 | 39020101 | SMIT | ZE | S21 |  | 31 | E | 3 | 3489.68 | A02J18 | QUADRO KT-02/MAR-02/TAR-02 | A |  |  | 801139 | 60 | QUADRO KT/MAR/TAR DOS TRANSFORMADORES PRINCIPAIS TU-01 A TU-18 | AB02 | 67 | 36 | 2 | 3 | A
100803 | CONTATOR AUX 3NA/3NF 16A 120/50 138/60 | 39020101 | SMIT | ZE | S21 |  | 31 | E | 3 | 3489.68 | A03J18 | QUADRO KT-03/MAR-03/TAR-03 | A |  |  | 801139 | 60 | QUADRO KT/MAR/TAR DOS TRANSFORMADORES PRINCIPAIS TU-01 A TU-18 | AB02 | 67 | 36 | 2 | 3 | A
100803 | CONTATOR AUX 3NA/3NF 16A 120/50 138/60 | 39020101 | SMIT | ZE | S21 |  | 31 | E | 3 | 3489.68 | A04J18 | QUADRO KT-04/MAR-04/TAR-04 | A |  |  | 801139 | 60 | QUADRO KT/MAR/TAR DOS TRANSFORMADORES PRINCIPAIS TU-01 A TU-18 | AB02 | 67 | 36 | 2 | 3 | A
100803 | CONTATOR AUX 3NA/3NF 16A 120/50 138/60 | 39020101 | SMIT | ZE | S21 |  | 31 | E | 3 | 3489.68 | A05J18 | QUADRO KT-05/MAR-05/TAR-05 | A |  |  | 801139 | 60 | QUADRO KT/MAR/TAR DOS TRANSFORMADORES PRINCIPAIS TU-01 A TU-18 | AB02 | 67 | 36 | 2 | 3 | A
100803 | CONTATOR AUX 3NA/3NF 16A 120/50 138/60 | 39020101 | SMIT | ZE | S21 |  | 31 | E | 3 | 3489.68 | A06J18 | QUADRO KT-06/MAR-06/TAR-06 | A |  |  | 801139 | 8095 | QUADRO KT/MAR/TAR DOS TRANSFORMADORES PRINCIPAIS TU-06 A TU-09 | AB02 | 67 | 36 | 2 | 3 | A
100803 | CONTATOR AUX 3NA/3NF 16A 120/50 138/60 | 39020101 | SMIT | ZE | S21 |  | 31 | E | 3 | 3489.68 | A07J18 | QUADRO KT-07/MAR-07/TAR-07 | A |  |  | 801139 | 8095 | QUADRO KT/MAR/TAR DOS TRANSFORMADORES PRINCIPAIS TU-06 A TU-09 | AB02 | 67 | 36 | 2 | 3 | A
100803 | CONTATOR AUX 3NA/3NF 16A 120/50 138/60 | 39020101 | SMIT | ZE | S21 |  | 31 | E | 3 | 3489.68 | A08J18 | QUADRO KT-08/MAR-08/TAR-08 | A |  |  | 801139 | 8095 | QUADRO KT/MAR/TAR DOS TRANSFORMADORES PRINCIPAIS TU-06 A TU-09 | AB02 | 67 | 36 | 2 | 3 | A
100803 | CONTATOR AUX 3NA/3NF 16A 120/50 138/60 | 39020101 | SMIT | ZE | S21 |  | 31 | E | 3 | 3489.68 | A09J18 | QUADRO KT-09/MAR-09/TAR-09 | A |  |  | 801139 | 8095 | QUADRO KT/MAR/TAR DOS TRANSFORMADORES PRINCIPAIS TU-06 A TU-09 | AB02 | 67 | 36 | 2 | 3 | A
101168 | ELEMENTO FILT CART OLEO 34X66X116MM | 40060108 | ZSTK | ZM | S23 |  | 30 | A | 59 | 4259.63 | A01A44 | TUBULACOES/VALV/ACES DE OLEO DO GERADOR | A |  |  | 801173 | 175 | TUBULACOES/VALVULAS/ACESSORIOS DE OLEO - GERADORES U01, 3, 5, 7, 9, 9A, 10, 12, 15 E 17 | AB04 | 7 | 90 | 2 | 3 | C
101168 | ELEMENTO FILT CART OLEO 34X66X116MM | 40060108 | ZSTK | ZM | S23 |  | 30 | A | 59 | 4259.63 | A02A44 | TUBULACOES/VALV/ACES DE OLEO DO GERADOR | A |  |  | 801173 | 9075 | TUBULACOES/VALVULAS/ACESSORIOS DE OLEO - GERADORES U02, 4, 6, 8, 11, 13, 14, 16, 18 E 18A | AB04 | 7 | 90 | 2 | 3 | C
101168 | ELEMENTO FILT CART OLEO 34X66X116MM | 40060108 | ZSTK | ZM | S23 |  | 30 | A | 59 | 4259.63 | A03A44 | TUBULACOES/VALV/ACES DE OLEO DO GERADOR | A |  |  | 801173 | 175 | TUBULACOES/VALVULAS/ACESSORIOS DE OLEO - GERADORES U01, 3, 5, 7, 9, 9A, 10, 12, 15 E 17 | AB04 | 7 | 90 | 2 | 3 | C
101168 | ELEMENTO FILT CART OLEO 34X66X116MM | 40060108 | ZSTK | ZM | S23 |  | 30 | A | 59 | 4259.63 | A04A44 | TUBULACOES/VALV/ACES DE OLEO DO GERADOR | A |  |  | 801173 | 9075 | TUBULACOES/VALVULAS/ACESSORIOS DE OLEO - GERADORES U02, 4, 6, 8, 11, 13, 14, 16, 18 E 18A | AB04 | 7 | 90 | 2 | 3 | C
101168 | ELEMENTO FILT CART OLEO 34X66X116MM | 40060108 | ZSTK | ZM | S23 |  | 30 | A | 59 | 4259.63 | A05A44 | TUBULACOES/VALV/ACES DE OLEO DO GERADOR | A |  |  | 801173 | 175 | TUBULACOES/VALVULAS/ACESSORIOS DE OLEO - GERADORES U01, 3, 5, 7, 9, 9A, 10, 12, 15 E 17 | AB04 | 7 | 90 | 2 | 3 | C
101168 | ELEMENTO FILT CART OLEO 34X66X116MM | 40060108 | ZSTK | ZM | S23 |  | 30 | A | 59 | 4259.63 | A06A44 | TUBULACOES/VALV/ACES DE OLEO DO GERADOR | A |  |  | 801173 | 9075 | TUBULACOES/VALVULAS/ACESSORIOS DE OLEO - GERADORES U02, 4, 6, 8, 11, 13, 14, 16, 18 E 18A | AB04 | 7 | 90 | 2 | 3 | C
101168 | ELEMENTO FILT CART OLEO 34X66X116MM | 40060108 | ZSTK | ZM | S23 |  | 30 | A | 59 | 4259.63 | A07A44 | TUBULACOES/VALV/ACES DE OLEO DO GERADOR | A |  |  | 801173 | 175 | TUBULACOES/VALVULAS/ACESSORIOS DE OLEO - GERADORES U01, 3, 5, 7, 9, 9A, 10, 12, 15 E 17 | AB04 | 7 | 90 | 2 | 3 | C
101168 | ELEMENTO FILT CART OLEO 34X66X116MM | 40060108 | ZSTK | ZM | S23 |  | 30 | A | 59 | 4259.63 | A08A44 | TUBULACOES/VALV/ACES DE OLEO DO GERADOR | A |  |  | 801173 | 9075 | TUBULACOES/VALVULAS/ACESSORIOS DE OLEO - GERADORES U02, 4, 6, 8, 11, 13, 14, 16, 18 E 18A | AB04 | 7 | 90 | 2 | 3 | C
101168 | ELEMENTO FILT CART OLEO 34X66X116MM | 40060108 | ZSTK | ZM | S23 |  | 30 | A | 59 | 4259.63 | A09A44 | TUBULACOES/VALV/ACES DE OLEO DO GERADOR | A |  |  | 801173 | 175 | TUBULACOES/VALVULAS/ACESSORIOS DE OLEO - GERADORES U01, 3, 5, 7, 9, 9A, 10, 12, 15 E 17 | AB04 | 7 | 90 | 2 | 3 | C
101168 | ELEMENTO FILT CART OLEO 34X66X116MM | 40060108 | ZSTK | ZM | S23 |  | 30 | A | 59 | 4259.63 | A19A44 | TUBULACOES/VALV/ACESSORIOS DE OLEO DO GERADOR | A |  |  | 801173 | 175 | TUBULACOES/VALVULAS/ACESSORIOS DE OLEO - GERADORES U01, 3, 5, 7, 9, 9A, 10, 12, 15 E 17 | AB04 | 7 | 90 | 2 | 3 | C
101168 | ELEMENTO FILT CART OLEO 34X66X116MM | 40060108 | ZSTK | ZM | S23 |  | 30 | A | 59 | 4259.63 | B10A44 | TUBULACOES/VALV/ACES DE OLEO DO GERADOR | A |  |  | 801173 | 175 | TUBULACOES/VALVULAS/ACESSORIOS DE OLEO - GERADORES U01, 3, 5, 7, 9, 9A, 10, 12, 15 E 17 | AB04 | 7 | 90 | 2 | 3 | C
101168 | ELEMENTO FILT CART OLEO 34X66X116MM | 40060108 | ZSTK | ZM | S23 |  | 30 | A | 59 | 4259.63 | B11A44 | TUBULACOES/VALV/ACES DE OLEO DO GERADOR | A |  |  | 801173 | 9075 | TUBULACOES/VALVULAS/ACESSORIOS DE OLEO - GERADORES U02, 4, 6, 8, 11, 13, 14, 16, 18 E 18A | AB04 | 7 | 90 | 2 | 3 | C
101168 | ELEMENTO FILT CART OLEO 34X66X116MM | 40060108 | ZSTK | ZM | S23 |  | 30 | A | 59 | 4259.63 | B12A44 | TUBULACOES/VALV/ACES DE OLEO DO GERADOR | A |  |  | 801173 | 175 | TUBULACOES/VALVULAS/ACESSORIOS DE OLEO - GERADORES U01, 3, 5, 7, 9, 9A, 10, 12, 15 E 17 | AB04 | 7 | 90 | 2 | 3 | C
101168 | ELEMENTO FILT CART OLEO 34X66X116MM | 40060108 | ZSTK | ZM | S23 |  | 30 | A | 59 | 4259.63 | B13A44 | TUBULACOES/VALV/ACES DE OLEO DO GERADOR | A |  |  | 801173 | 9075 | TUBULACOES/VALVULAS/ACESSORIOS DE OLEO - GERADORES U02, 4, 6, 8, 11, 13, 14, 16, 18 E 18A | AB04 | 7 | 90 | 2 | 3 | C
101168 | ELEMENTO FILT CART OLEO 34X66X116MM | 40060108 | ZSTK | ZM | S23 |  | 30 | A | 59 | 4259.63 | B14A44 | TUBULACOES/VALV/ACES DE OLEO DO GERADOR | A |  |  | 801173 | 9075 | TUBULACOES/VALVULAS/ACESSORIOS DE OLEO - GERADORES U02, 4, 6, 8, 11, 13, 14, 16, 18 E 18A | AB04 | 7 | 90 | 2 | 3 | C
101168 | ELEMENTO FILT CART OLEO 34X66X116MM | 40060108 | ZSTK | ZM | S23 |  | 30 | A | 59 | 4259.63 | B15A44 | TUBULACOES/VALV/ACES DE OLEO DO GERADOR | A |  |  | 801173 | 175 | TUBULACOES/VALVULAS/ACESSORIOS DE OLEO - GERADORES U01, 3, 5, 7, 9, 9A, 10, 12, 15 E 17 | AB04 | 7 | 90 | 2 | 3 | C
101168 | ELEMENTO FILT CART OLEO 34X66X116MM | 40060108 | ZSTK | ZM | S23 |  | 30 | A | 59 | 4259.63 | B16A44 | TUBULACOES/VALV/ACES DE OLEO DO GERADOR | A |  |  | 801173 | 9075 | TUBULACOES/VALVULAS/ACESSORIOS DE OLEO - GERADORES U02, 4, 6, 8, 11, 13, 14, 16, 18 E 18A | AB04 | 7 | 90 | 2 | 3 | C
101168 | ELEMENTO FILT CART OLEO 34X66X116MM | 40060108 | ZSTK | ZM | S23 |  | 30 | A | 59 | 4259.63 | B17A44 | TUBULACOES/VALV/ACES DE OLEO DO GERADOR | A |  |  | 801173 | 175 | TUBULACOES/VALVULAS/ACESSORIOS DE OLEO - GERADORES U01, 3, 5, 7, 9, 9A, 10, 12, 15 E 17 | AB04 | 7 | 90 | 2 | 3 | C
101168 | ELEMENTO FILT CART OLEO 34X66X116MM | 40060108 | ZSTK | ZM | S23 |  | 30 | A | 59 | 4259.63 | B18A44 | TUBULACOES/VALV/ACES DE OLEO DO GERADOR | A |  |  | 801173 | 9075 | TUBULACOES/VALVULAS/ACESSORIOS DE OLEO - GERADORES U02, 4, 6, 8, 11, 13, 14, 16, 18 E 18A | AB04 | 7 | 90 | 2 | 3 | C
101168 | ELEMENTO FILT CART OLEO 34X66X116MM | 40060108 | ZSTK | ZM | S23 |  | 30 | A | 59 | 4259.63 | B20A44 | TUBULACOES/VALV/ACESSORIOS DE OLEO DO GERADOR | A |  |  | 801173 | 9075 | TUBULACOES/VALVULAS/ACESSORIOS DE OLEO - GERADORES U02, 4, 6, 8, 11, 13, 14, 16, 18 E 18A | AB04 | 7 | 90 | 2 | 3 | C
105074 | BOTAO COMAN PULS NORM 22,3MM 1NA/1NF VD | 39020303 | ZSTK | ZM | S21 |  | 31 | A | 0 | 0 | G75A14 | QUADRO DE CONTROLE DAS ELETROBOMBAS - PCE | A |  |  | 801574 | 353 | QUADRO DE CONTROLE DAS ELETROBOMBAS DO SISTEMA ANTI-INCENDIO NA CASA DE BOMBAS - SEMD | GG17 | 30 | 2 | 2 | 4 | B
108375 | VALVULA DIR EMB OLEO 3V/2P 61 BAR | 40040119 | SMIT | ZM | S23 |  | 30 | A | 3 | 19308.62 | A01D22 | TANQUE DE OLEO SEM PRESSAO DO RV E ACESSORIOS | A |  |  | 801912 | 949 | TANQUE DE OLEO SEM PRESSAO DO RV E ACESSORIOS | AB13 | 145 | 18 | 1 | 4 | A
108375 | VALVULA DIR EMB OLEO 3V/2P 61 BAR | 40040119 | SMIT | ZM | S23 |  | 30 | A | 3 | 19308.62 | A02D22 | TANQUE DE OLEO SEM PRESSAO DO RV E ACESSORIOS | A |  |  | 801912 | 949 | TANQUE DE OLEO SEM PRESSAO DO RV E ACESSORIOS | AB13 | 145 | 18 | 1 | 4 | A
108375 | VALVULA DIR EMB OLEO 3V/2P 61 BAR | 40040119 | SMIT | ZM | S23 |  | 30 | A | 3 | 19308.62 | A03D22 | TANQUE DE OLEO SEM PRESSAO DO RV E ACESSORIOS | A |  |  | 801912 | 949 | TANQUE DE OLEO SEM PRESSAO DO RV E ACESSORIOS | AB13 | 145 | 18 | 1 | 4 | A
108375 | VALVULA DIR EMB OLEO 3V/2P 61 BAR | 40040119 | SMIT | ZM | S23 |  | 30 | A | 3 | 19308.62 | A04D22 | TANQUE DE OLEO SEM PRESSAO DO RV E ACESSORIOS | A |  |  | 801912 | 949 | TANQUE DE OLEO SEM PRESSAO DO RV E ACESSORIOS | AB13 | 145 | 18 | 1 | 4 | A
108375 | VALVULA DIR EMB OLEO 3V/2P 61 BAR | 40040119 | SMIT | ZM | S23 |  | 30 | A | 3 | 19308.62 | A05D22 | TANQUE DE OLEO SEM PRESSAO DO RV E ACESSORIOS | A |  |  | 801912 | 949 | TANQUE DE OLEO SEM PRESSAO DO RV E ACESSORIOS | AB13 | 145 | 18 | 1 | 4 | A
108375 | VALVULA DIR EMB OLEO 3V/2P 61 BAR | 40040119 | SMIT | ZM | S23 |  | 30 | A | 3 | 19308.62 | A06D22 | TANQUE DE OLEO SEM PRESSAO DO RV E ACESSORIOS | A |  |  | 801912 | 949 | TANQUE DE OLEO SEM PRESSAO DO RV E ACESSORIOS | AB13 | 145 | 18 | 1 | 4 | A
108375 | VALVULA DIR EMB OLEO 3V/2P 61 BAR | 40040119 | SMIT | ZM | S23 |  | 30 | A | 3 | 19308.62 | A07D22 | TANQUE DE OLEO SEM PRESSAO DO RV E ACESSORIOS | A |  |  | 801912 | 949 | TANQUE DE OLEO SEM PRESSAO DO RV E ACESSORIOS | AB13 | 145 | 18 | 1 | 4 | A
108375 | VALVULA DIR EMB OLEO 3V/2P 61 BAR | 40040119 | SMIT | ZM | S23 |  | 30 | A | 3 | 19308.62 | A08D22 | TANQUE DE OLEO SEM PRESSAO DO RV E ACESSORIOS | A |  |  | 801912 | 949 | TANQUE DE OLEO SEM PRESSAO DO RV E ACESSORIOS | AB13 | 145 | 18 | 1 | 4 | A
108375 | VALVULA DIR EMB OLEO 3V/2P 61 BAR | 40040119 | SMIT | ZM | S23 |  | 30 | A | 3 | 19308.62 | A09D22 | TANQUE DE OLEO SEM PRESSAO DO RV E ACESSORIOS | A |  |  | 801912 | 949 | TANQUE DE OLEO SEM PRESSAO DO RV E ACESSORIOS | AB13 | 145 | 18 | 1 | 4 | A
108375 | VALVULA DIR EMB OLEO 3V/2P 61 BAR | 40040119 | SMIT | ZM | S23 |  | 30 | A | 3 | 19308.62 | B10D22 | TANQUE DE OLEO SEM PRESSAO DO RV E ACESSORIOS | A |  |  | 801912 | 949 | TANQUE DE OLEO SEM PRESSAO DO RV E ACESSORIOS | AB13 | 145 | 18 | 1 | 4 | A
108375 | VALVULA DIR EMB OLEO 3V/2P 61 BAR | 40040119 | SMIT | ZM | S23 |  | 30 | A | 3 | 19308.62 | B11D22 | TANQUE DE OLEO SEM PRESSAO DO RV E ACESSORIOS | A |  |  | 801912 | 949 | TANQUE DE OLEO SEM PRESSAO DO RV E ACESSORIOS | AB13 | 145 | 18 | 1 | 4 | A
108375 | VALVULA DIR EMB OLEO 3V/2P 61 BAR | 40040119 | SMIT | ZM | S23 |  | 30 | A | 3 | 19308.62 | B12D22 | TANQUE DE OLEO SEM PRESSAO DO RV E ACESSORIOS | A |  |  | 801912 | 949 | TANQUE DE OLEO SEM PRESSAO DO RV E ACESSORIOS | AB13 | 145 | 18 | 1 | 4 | A
108375 | VALVULA DIR EMB OLEO 3V/2P 61 BAR | 40040119 | SMIT | ZM | S23 |  | 30 | A | 3 | 19308.62 | B13D22 | TANQUE DE OLEO SEM PRESSAO DO RV E ACESSORIOS | A |  |  | 801912 | 949 | TANQUE DE OLEO SEM PRESSAO DO RV E ACESSORIOS | AB13 | 145 | 18 | 1 | 4 | A
108375 | VALVULA DIR EMB OLEO 3V/2P 61 BAR | 40040119 | SMIT | ZM | S23 |  | 30 | A | 3 | 19308.62 | B14D22 | TANQUE DE OLEO SEM PRESSAO DO RV E ACESSORIOS | A |  |  | 801912 | 949 | TANQUE DE OLEO SEM PRESSAO DO RV E ACESSORIOS | AB13 | 145 | 18 | 1 | 4 | A
108375 | VALVULA DIR EMB OLEO 3V/2P 61 BAR | 40040119 | SMIT | ZM | S23 |  | 30 | A | 3 | 19308.62 | B15D22 | TANQUE DE OLEO SEM PRESSAO DO RV E ACESSORIOS | A |  |  | 801912 | 949 | TANQUE DE OLEO SEM PRESSAO DO RV E ACESSORIOS | AB13 | 145 | 18 | 1 | 4 | A
108375 | VALVULA DIR EMB OLEO 3V/2P 61 BAR | 40040119 | SMIT | ZM | S23 |  | 30 | A | 3 | 19308.62 | B16D22 | TANQUE DE OLEO SEM PRESSAO DO RV E ACESSORIOS | A |  |  | 801912 | 949 | TANQUE DE OLEO SEM PRESSAO DO RV E ACESSORIOS | AB13 | 145 | 18 | 1 | 4 | A
108375 | VALVULA DIR EMB OLEO 3V/2P 61 BAR | 40040119 | SMIT | ZM | S23 |  | 30 | A | 3 | 19308.62 | B17D22 | TANQUE DE OLEO SEM PRESSAO DO RV E ACESSORIOS | A |  |  | 801912 | 949 | TANQUE DE OLEO SEM PRESSAO DO RV E ACESSORIOS | AB13 | 145 | 18 | 1 | 4 | A
108375 | VALVULA DIR EMB OLEO 3V/2P 61 BAR | 40040119 | SMIT | ZM | S23 |  | 30 | A | 3 | 19308.62 | B18D22 | TANQUE DE OLEO SEM PRESSAO DO RV E ACESSORIOS | A |  |  | 801912 | 949 | TANQUE DE OLEO SEM PRESSAO DO RV E ACESSORIOS | AB13 | 145 | 18 | 1 | 4 | A
108480 | ANEL VED O-RING BUNA 80SH 1,9X8,9MM | 31060103 | ZSTK | ZM | S23 |  | 33 | A | 391 | 557.56 | A01D01 | TANQUES ACUMULADORES AR E AR/OLEO N1/N2/N3 E ACESSORIOS | D | 21-JUL-16 | 15915 | 801923 | 876 | TANQUES ACUMULADORES AR,AR/OLEO N1/N2/N3 E ACESSORIOS UN-01 A UN-18A | AB13 | 1 | 198 | 1 | 3 | A
108480 | ANEL VED O-RING BUNA 80SH 1,9X8,9MM | 31060103 | ZSTK | ZM | S23 |  | 33 | A | 391 | 557.56 | A01D22 | TANQUE DE OLEO SEM PRESSAO DO RV E ACESSORIOS | A |  |  | 801923 | 949 | TANQUE DE OLEO SEM PRESSAO DO RV E ACESSORIOS | AB13 | 1 | 198 | 1 | 3 | A
108480 | ANEL VED O-RING BUNA 80SH 1,9X8,9MM | 31060103 | ZSTK | ZM | S23 |  | 33 | A | 391 | 557.56 | A02D01 | TANQUES ACUMULADORES AR E AR/OLEO N1/N2/N3 E ACESSORIOS | D | 21-JUL-16 | 15915 | 801923 | 876 | TANQUES ACUMULADORES AR,AR/OLEO N1/N2/N3 E ACESSORIOS UN-01 A UN-18A | AB13 | 1 | 198 | 1 | 3 | A
108480 | ANEL VED O-RING BUNA 80SH 1,9X8,9MM | 31060103 | ZSTK | ZM | S23 |  | 33 | A | 391 | 557.56 | A02D22 | TANQUE DE OLEO SEM PRESSAO DO RV E ACESSORIOS | A |  |  | 801923 | 949 | TANQUE DE OLEO SEM PRESSAO DO RV E ACESSORIOS | AB13 | 1 | 198 | 1 | 3 | A
108480 | ANEL VED O-RING BUNA 80SH 1,9X8,9MM | 31060103 | ZSTK | ZM | S23 |  | 33 | A | 391 | 557.56 | A03D01 | TANQUES ACUMULADORES AR E AR/OLEO N1/N2/N3 E ACESSORIOS | D | 18-FEB-16 | 159/15 | 801923 | 876 | TANQUES ACUMULADORES AR,AR/OLEO N1/N2/N3 E ACESSORIOS UN-01 A UN-18A | AB13 | 1 | 198 | 1 | 3 | A
108480 | ANEL VED O-RING BUNA 80SH 1,9X8,9MM | 31060103 | ZSTK | ZM | S23 |  | 33 | A | 391 | 557.56 | A03D22 | TANQUE DE OLEO SEM PRESSAO DO RV E ACESSORIOS | A |  |  | 801923 | 949 | TANQUE DE OLEO SEM PRESSAO DO RV E ACESSORIOS | AB13 | 1 | 198 | 1 | 3 | A
108480 | ANEL VED O-RING BUNA 80SH 1,9X8,9MM | 31060103 | ZSTK | ZM | S23 |  | 33 | A | 391 | 557.56 | A04D01 | TANQUES ACUMULADORES AR E AR/OLEO N1/N2/N3 E ACESSORIOS | D | 18-FEB-16 | 159/15 | 801923 | 876 | TANQUES ACUMULADORES AR,AR/OLEO N1/N2/N3 E ACESSORIOS UN-01 A UN-18A | AB13 | 1 | 198 | 1 | 3 | A
108480 | ANEL VED O-RING BUNA 80SH 1,9X8,9MM | 31060103 | ZSTK | ZM | S23 |  | 33 | A | 391 | 557.56 | A04D22 | TANQUE DE OLEO SEM PRESSAO DO RV E ACESSORIOS | A |  |  | 801923 | 949 | TANQUE DE OLEO SEM PRESSAO DO RV E ACESSORIOS | AB13 | 1 | 198 | 1 | 3 | A
108480 | ANEL VED O-RING BUNA 80SH 1,9X8,9MM | 31060103 | ZSTK | ZM | S23 |  | 33 | A | 391 | 557.56 | A05D01 | TANQUES ACUMULADORES AR E AR/OLEO N1/N2/N3 E ACESSORIOS | D | 21-JUL-16 | 15915 | 801923 | 876 | TANQUES ACUMULADORES AR,AR/OLEO N1/N2/N3 E ACESSORIOS UN-01 A UN-18A | AB13 | 1 | 198 | 1 | 3 | A
108480 | ANEL VED O-RING BUNA 80SH 1,9X8,9MM | 31060103 | ZSTK | ZM | S23 |  | 33 | A | 391 | 557.56 | A05D22 | TANQUE DE OLEO SEM PRESSAO DO RV E ACESSORIOS | A |  |  | 801923 | 949 | TANQUE DE OLEO SEM PRESSAO DO RV E ACESSORIOS | AB13 | 1 | 198 | 1 | 3 | A
108480 | ANEL VED O-RING BUNA 80SH 1,9X8,9MM | 31060103 | ZSTK | ZM | S23 |  | 33 | A | 391 | 557.56 | A06D01 | TANQUES ACUMULADORES AR E AR/OLEO N1/N2/N3 E ACESSORIOS | D | 21-JUL-16 | 15915 | 801923 | 876 | TANQUES ACUMULADORES AR,AR/OLEO N1/N2/N3 E ACESSORIOS UN-01 A UN-18A | AB13 | 1 | 198 | 1 | 3 | A
108480 | ANEL VED O-RING BUNA 80SH 1,9X8,9MM | 31060103 | ZSTK | ZM | S23 |  | 33 | A | 391 | 557.56 | A06D22 | TANQUE DE OLEO SEM PRESSAO DO RV E ACESSORIOS | A |  |  | 801923 | 949 | TANQUE DE OLEO SEM PRESSAO DO RV E ACESSORIOS | AB13 | 1 | 198 | 1 | 3 | A
108480 | ANEL VED O-RING BUNA 80SH 1,9X8,9MM | 31060103 | ZSTK | ZM | S23 |  | 33 | A | 391 | 557.56 | A07D01 | TANQUES ACUMULADORES AR E AR/OLEO N1/N2/N3 E ACESSORIOS | D | 17-AUG-21 | 0 | 801923 | 876 | TANQUES ACUMULADORES AR,AR/OLEO N1/N2/N3 E ACESSORIOS UN-01 A UN-18A | AB13 | 1 | 198 | 1 | 3 | A
108480 | ANEL VED O-RING BUNA 80SH 1,9X8,9MM | 31060103 | ZSTK | ZM | S23 |  | 33 | A | 391 | 557.56 | A07D22 | TANQUE DE OLEO SEM PRESSAO DO RV E ACESSORIOS | A |  |  | 801923 | 949 | TANQUE DE OLEO SEM PRESSAO DO RV E ACESSORIOS | AB13 | 1 | 198 | 1 | 3 | A
108480 | ANEL VED O-RING BUNA 80SH 1,9X8,9MM | 31060103 | ZSTK | ZM | S23 |  | 33 | A | 391 | 557.56 | A08D01 | TANQUES ACUMULADORES AR E AR/OLEO N1/N2/N3 E ACESSORIOS | D | 18-FEB-16 | 159/15 | 801923 | 876 | TANQUES ACUMULADORES AR,AR/OLEO N1/N2/N3 E ACESSORIOS UN-01 A UN-18A | AB13 | 1 | 198 | 1 | 3 | A
108480 | ANEL VED O-RING BUNA 80SH 1,9X8,9MM | 31060103 | ZSTK | ZM | S23 |  | 33 | A | 391 | 557.56 | A08D22 | TANQUE DE OLEO SEM PRESSAO DO RV E ACESSORIOS | A |  |  | 801923 | 949 | TANQUE DE OLEO SEM PRESSAO DO RV E ACESSORIOS | AB13 | 1 | 198 | 1 | 3 | A
108480 | ANEL VED O-RING BUNA 80SH 1,9X8,9MM | 31060103 | ZSTK | ZM | S23 |  | 33 | A | 391 | 557.56 | A09D01 | TANQUES ACUMULADORES AR E AR/OLEO N1/N2/N3 E ACESSORIOS | D | 18-FEB-16 | 159/15 | 801923 | 876 | TANQUES ACUMULADORES AR,AR/OLEO N1/N2/N3 E ACESSORIOS UN-01 A UN-18A | AB13 | 1 | 198 | 1 | 3 | A
108480 | ANEL VED O-RING BUNA 80SH 1,9X8,9MM | 31060103 | ZSTK | ZM | S23 |  | 33 | A | 391 | 557.56 | A09D22 | TANQUE DE OLEO SEM PRESSAO DO RV E ACESSORIOS | A |  |  | 801923 | 949 | TANQUE DE OLEO SEM PRESSAO DO RV E ACESSORIOS | AB13 | 1 | 198 | 1 | 3 | A
108480 | ANEL VED O-RING BUNA 80SH 1,9X8,9MM | 31060103 | ZSTK | ZM | S23 |  | 33 | A | 391 | 557.56 | B10D01 | TANQUES ACUMULADORES AR E AR/OLEO N1/N2/N3 E ACESSORIOS | D | 18-FEB-16 | 159/15 | 801923 | 876 | TANQUES ACUMULADORES AR,AR/OLEO N1/N2/N3 E ACESSORIOS UN-01 A UN-18A | AB13 | 1 | 198 | 1 | 3 | A
108480 | ANEL VED O-RING BUNA 80SH 1,9X8,9MM | 31060103 | ZSTK | ZM | S23 |  | 33 | A | 391 | 557.56 | B10D22 | TANQUE DE OLEO SEM PRESSAO DO RV E ACESSORIOS | A |  |  | 801923 | 949 | TANQUE DE OLEO SEM PRESSAO DO RV E ACESSORIOS | AB13 | 1 | 198 | 1 | 3 | A
108480 | ANEL VED O-RING BUNA 80SH 1,9X8,9MM | 31060103 | ZSTK | ZM | S23 |  | 33 | A | 391 | 557.56 | B11D01 | TANQUES ACUMULADORES AR E AR/OLEO N1/N2/N3 E ACESSORIOS | D | 17-AUG-21 | 0 | 801923 | 876 | TANQUES ACUMULADORES AR,AR/OLEO N1/N2/N3 E ACESSORIOS UN-01 A UN-18A | AB13 | 1 | 198 | 1 | 3 | A
108480 | ANEL VED O-RING BUNA 80SH 1,9X8,9MM | 31060103 | ZSTK | ZM | S23 |  | 33 | A | 391 | 557.56 | B11D22 | TANQUE DE OLEO SEM PRESSAO DO RV E ACESSORIOS | A |  |  | 801923 | 949 | TANQUE DE OLEO SEM PRESSAO DO RV E ACESSORIOS | AB13 | 1 | 198 | 1 | 3 | A
108480 | ANEL VED O-RING BUNA 80SH 1,9X8,9MM | 31060103 | ZSTK | ZM | S23 |  | 33 | A | 391 | 557.56 | B12D01 | TANQUES ACUMULADORES AR E AR/OLEO N1/N2/N3 E ACESSORIOS | D | 18-FEB-16 | 159/15 | 801923 | 876 | TANQUES ACUMULADORES AR,AR/OLEO N1/N2/N3 E ACESSORIOS UN-01 A UN-18A | AB13 | 1 | 198 | 1 | 3 | A
108480 | ANEL VED O-RING BUNA 80SH 1,9X8,9MM | 31060103 | ZSTK | ZM | S23 |  | 33 | A | 391 | 557.56 | B12D22 | TANQUE DE OLEO SEM PRESSAO DO RV E ACESSORIOS | A |  |  | 801923 | 949 | TANQUE DE OLEO SEM PRESSAO DO RV E ACESSORIOS | AB13 | 1 | 198 | 1 | 3 | A
108480 | ANEL VED O-RING BUNA 80SH 1,9X8,9MM | 31060103 | ZSTK | ZM | S23 |  | 33 | A | 391 | 557.56 | B13D01 | TANQUES ACUMULADORES AR E AR/OLEO N1/N2/N3 E ACESSORIOS | D | 18-FEB-16 | 159/15 | 801923 | 876 | TANQUES ACUMULADORES AR,AR/OLEO N1/N2/N3 E ACESSORIOS UN-01 A UN-18A | AB13 | 1 | 198 | 1 | 3 | A
108480 | ANEL VED O-RING BUNA 80SH 1,9X8,9MM | 31060103 | ZSTK | ZM | S23 |  | 33 | A | 391 | 557.56 | B13D22 | TANQUE DE OLEO SEM PRESSAO DO RV E ACESSORIOS | A |  |  | 801923 | 949 | TANQUE DE OLEO SEM PRESSAO DO RV E ACESSORIOS | AB13 | 1 | 198 | 1 | 3 | A
108480 | ANEL VED O-RING BUNA 80SH 1,9X8,9MM | 31060103 | ZSTK | ZM | S23 |  | 33 | A | 391 | 557.56 | B14D01 | TANQUES ACUMULADORES AR E AR/OLEO N1/N2/N3 E ACESSORIOS | D | 18-FEB-16 | 159/15 | 801923 | 876 | TANQUES ACUMULADORES AR,AR/OLEO N1/N2/N3 E ACESSORIOS UN-01 A UN-18A | AB13 | 1 | 198 | 1 | 3 | A
108480 | ANEL VED O-RING BUNA 80SH 1,9X8,9MM | 31060103 | ZSTK | ZM | S23 |  | 33 | A | 391 | 557.56 | B14D22 | TANQUE DE OLEO SEM PRESSAO DO RV E ACESSORIOS | A |  |  | 801923 | 949 | TANQUE DE OLEO SEM PRESSAO DO RV E ACESSORIOS | AB13 | 1 | 198 | 1 | 3 | A
108480 | ANEL VED O-RING BUNA 80SH 1,9X8,9MM | 31060103 | ZSTK | ZM | S23 |  | 33 | A | 391 | 557.56 | B15D01 | TANQUES ACUMULADORES AR E AR/OLEO N1/N2/N3 E ACESSORIOS | D | 18-FEB-16 | 159/15 | 801923 | 876 | TANQUES ACUMULADORES AR,AR/OLEO N1/N2/N3 E ACESSORIOS UN-01 A UN-18A | AB13 | 1 | 198 | 1 | 3 | A
108480 | ANEL VED O-RING BUNA 80SH 1,9X8,9MM | 31060103 | ZSTK | ZM | S23 |  | 33 | A | 391 | 557.56 | B15D22 | TANQUE DE OLEO SEM PRESSAO DO RV E ACESSORIOS | A |  |  | 801923 | 949 | TANQUE DE OLEO SEM PRESSAO DO RV E ACESSORIOS | AB13 | 1 | 198 | 1 | 3 | A
108480 | ANEL VED O-RING BUNA 80SH 1,9X8,9MM | 31060103 | ZSTK | ZM | S23 |  | 33 | A | 391 | 557.56 | B16D01 | TANQUES ACUMULADORES AR E AR/OLEO N1/N2/N3 E ACESSORIOS | D | 18-FEB-16 | 159/15 | 801923 | 876 | TANQUES ACUMULADORES AR,AR/OLEO N1/N2/N3 E ACESSORIOS UN-01 A UN-18A | AB13 | 1 | 198 | 1 | 3 | A
108480 | ANEL VED O-RING BUNA 80SH 1,9X8,9MM | 31060103 | ZSTK | ZM | S23 |  | 33 | A | 391 | 557.56 | B16D22 | TANQUE DE OLEO SEM PRESSAO DO RV E ACESSORIOS | A |  |  | 801923 | 949 | TANQUE DE OLEO SEM PRESSAO DO RV E ACESSORIOS | AB13 | 1 | 198 | 1 | 3 | A
108480 | ANEL VED O-RING BUNA 80SH 1,9X8,9MM | 31060103 | ZSTK | ZM | S23 |  | 33 | A | 391 | 557.56 | B17D01 | TANQUES ACUMULADORES AR E AR/OLEO N1/N2/N3 E ACESSORIOS | D | 17-AUG-21 | 0 | 801923 | 876 | TANQUES ACUMULADORES AR,AR/OLEO N1/N2/N3 E ACESSORIOS UN-01 A UN-18A | AB13 | 1 | 198 | 1 | 3 | A
108480 | ANEL VED O-RING BUNA 80SH 1,9X8,9MM | 31060103 | ZSTK | ZM | S23 |  | 33 | A | 391 | 557.56 | B17D22 | TANQUE DE OLEO SEM PRESSAO DO RV E ACESSORIOS | A |  |  | 801923 | 949 | TANQUE DE OLEO SEM PRESSAO DO RV E ACESSORIOS | AB13 | 1 | 198 | 1 | 3 | A
108480 | ANEL VED O-RING BUNA 80SH 1,9X8,9MM | 31060103 | ZSTK | ZM | S23 |  | 33 | A | 391 | 557.56 | B18D01 | TANQUES ACUMULADORES AR E AR/OLEO N1/N2/N3 E ACESSORIOS | D | 18-FEB-16 | 159/15 | 801923 | 876 | TANQUES ACUMULADORES AR,AR/OLEO N1/N2/N3 E ACESSORIOS UN-01 A UN-18A | AB13 | 1 | 198 | 1 | 3 | A
108480 | ANEL VED O-RING BUNA 80SH 1,9X8,9MM | 31060103 | ZSTK | ZM | S23 |  | 33 | A | 391 | 557.56 | B18D22 | TANQUE DE OLEO SEM PRESSAO DO RV E ACESSORIOS | A |  |  | 801923 | 949 | TANQUE DE OLEO SEM PRESSAO DO RV E ACESSORIOS | AB13 | 1 | 198 | 1 | 3 | A
108545 | ANEL VED O-RING BUNA 80SH 3,6X26,2MM | 31060103 | ZSTK | ZM | S23 |  | 33 | A | 88 | 46.4 | A01D22 | TANQUE DE OLEO SEM PRESSAO DO RV E ACESSORIOS | A |  |  | 801929 | 949 | TANQUE DE OLEO SEM PRESSAO DO RV E ACESSORIOS | AB13 | 30 | 234 | 1 | 3 | A
108545 | ANEL VED O-RING BUNA 80SH 3,6X26,2MM | 31060103 | ZSTK | ZM | S23 |  | 33 | A | 88 | 46.4 | A02D22 | TANQUE DE OLEO SEM PRESSAO DO RV E ACESSORIOS | A |  |  | 801929 | 949 | TANQUE DE OLEO SEM PRESSAO DO RV E ACESSORIOS | AB13 | 30 | 234 | 1 | 3 | A
108545 | ANEL VED O-RING BUNA 80SH 3,6X26,2MM | 31060103 | ZSTK | ZM | S23 |  | 33 | A | 88 | 46.4 | A03D22 | TANQUE DE OLEO SEM PRESSAO DO RV E ACESSORIOS | A |  |  | 801929 | 949 | TANQUE DE OLEO SEM PRESSAO DO RV E ACESSORIOS | AB13 | 30 | 234 | 1 | 3 | A
108545 | ANEL VED O-RING BUNA 80SH 3,6X26,2MM | 31060103 | ZSTK | ZM | S23 |  | 33 | A | 88 | 46.4 | A04D22 | TANQUE DE OLEO SEM PRESSAO DO RV E ACESSORIOS | A |  |  | 801929 | 949 | TANQUE DE OLEO SEM PRESSAO DO RV E ACESSORIOS | AB13 | 30 | 234 | 1 | 3 | A
108545 | ANEL VED O-RING BUNA 80SH 3,6X26,2MM | 31060103 | ZSTK | ZM | S23 |  | 33 | A | 88 | 46.4 | A05D22 | TANQUE DE OLEO SEM PRESSAO DO RV E ACESSORIOS | A |  |  | 801929 | 949 | TANQUE DE OLEO SEM PRESSAO DO RV E ACESSORIOS | AB13 | 30 | 234 | 1 | 3 | A
108545 | ANEL VED O-RING BUNA 80SH 3,6X26,2MM | 31060103 | ZSTK | ZM | S23 |  | 33 | A | 88 | 46.4 | A06D22 | TANQUE DE OLEO SEM PRESSAO DO RV E ACESSORIOS | A |  |  | 801929 | 949 | TANQUE DE OLEO SEM PRESSAO DO RV E ACESSORIOS | AB13 | 30 | 234 | 1 | 3 | A
108545 | ANEL VED O-RING BUNA 80SH 3,6X26,2MM | 31060103 | ZSTK | ZM | S23 |  | 33 | A | 88 | 46.4 | A07D22 | TANQUE DE OLEO SEM PRESSAO DO RV E ACESSORIOS | A |  |  | 801929 | 949 | TANQUE DE OLEO SEM PRESSAO DO RV E ACESSORIOS | AB13 | 30 | 234 | 1 | 3 | A
108545 | ANEL VED O-RING BUNA 80SH 3,6X26,2MM | 31060103 | ZSTK | ZM | S23 |  | 33 | A | 88 | 46.4 | A08D22 | TANQUE DE OLEO SEM PRESSAO DO RV E ACESSORIOS | A |  |  | 801929 | 949 | TANQUE DE OLEO SEM PRESSAO DO RV E ACESSORIOS | AB13 | 30 | 234 | 1 | 3 | A
108545 | ANEL VED O-RING BUNA 80SH 3,6X26,2MM | 31060103 | ZSTK | ZM | S23 |  | 33 | A | 88 | 46.4 | A09D22 | TANQUE DE OLEO SEM PRESSAO DO RV E ACESSORIOS | A |  |  | 801929 | 949 | TANQUE DE OLEO SEM PRESSAO DO RV E ACESSORIOS | AB13 | 30 | 234 | 1 | 3 | A
108545 | ANEL VED O-RING BUNA 80SH 3,6X26,2MM | 31060103 | ZSTK | ZM | S23 |  | 33 | A | 88 | 46.4 | B10D22 | TANQUE DE OLEO SEM PRESSAO DO RV E ACESSORIOS | A |  |  | 801929 | 949 | TANQUE DE OLEO SEM PRESSAO DO RV E ACESSORIOS | AB13 | 30 | 234 | 1 | 3 | A
108545 | ANEL VED O-RING BUNA 80SH 3,6X26,2MM | 31060103 | ZSTK | ZM | S23 |  | 33 | A | 88 | 46.4 | B11D22 | TANQUE DE OLEO SEM PRESSAO DO RV E ACESSORIOS | A |  |  | 801929 | 949 | TANQUE DE OLEO SEM PRESSAO DO RV E ACESSORIOS | AB13 | 30 | 234 | 1 | 3 | A
108545 | ANEL VED O-RING BUNA 80SH 3,6X26,2MM | 31060103 | ZSTK | ZM | S23 |  | 33 | A | 88 | 46.4 | B12D22 | TANQUE DE OLEO SEM PRESSAO DO RV E ACESSORIOS | A |  |  | 801929 | 949 | TANQUE DE OLEO SEM PRESSAO DO RV E ACESSORIOS | AB13 | 30 | 234 | 1 | 3 | A
108545 | ANEL VED O-RING BUNA 80SH 3,6X26,2MM | 31060103 | ZSTK | ZM | S23 |  | 33 | A | 88 | 46.4 | B13D22 | TANQUE DE OLEO SEM PRESSAO DO RV E ACESSORIOS | A |  |  | 801929 | 949 | TANQUE DE OLEO SEM PRESSAO DO RV E ACESSORIOS | AB13 | 30 | 234 | 1 | 3 | A
108545 | ANEL VED O-RING BUNA 80SH 3,6X26,2MM | 31060103 | ZSTK | ZM | S23 |  | 33 | A | 88 | 46.4 | B14D22 | TANQUE DE OLEO SEM PRESSAO DO RV E ACESSORIOS | A |  |  | 801929 | 949 | TANQUE DE OLEO SEM PRESSAO DO RV E ACESSORIOS | AB13 | 30 | 234 | 1 | 3 | A
108545 | ANEL VED O-RING BUNA 80SH 3,6X26,2MM | 31060103 | ZSTK | ZM | S23 |  | 33 | A | 88 | 46.4 | B15D22 | TANQUE DE OLEO SEM PRESSAO DO RV E ACESSORIOS | A |  |  | 801929 | 949 | TANQUE DE OLEO SEM PRESSAO DO RV E ACESSORIOS | AB13 | 30 | 234 | 1 | 3 | A
108545 | ANEL VED O-RING BUNA 80SH 3,6X26,2MM | 31060103 | ZSTK | ZM | S23 |  | 33 | A | 88 | 46.4 | B16D22 | TANQUE DE OLEO SEM PRESSAO DO RV E ACESSORIOS | A |  |  | 801929 | 949 | TANQUE DE OLEO SEM PRESSAO DO RV E ACESSORIOS | AB13 | 30 | 234 | 1 | 3 | A
108545 | ANEL VED O-RING BUNA 80SH 3,6X26,2MM | 31060103 | ZSTK | ZM | S23 |  | 33 | A | 88 | 46.4 | B17D22 | TANQUE DE OLEO SEM PRESSAO DO RV E ACESSORIOS | A |  |  | 801929 | 949 | TANQUE DE OLEO SEM PRESSAO DO RV E ACESSORIOS | AB13 | 30 | 234 | 1 | 3 | A
108545 | ANEL VED O-RING BUNA 80SH 3,6X26,2MM | 31060103 | ZSTK | ZM | S23 |  | 33 | A | 88 | 46.4 | B18D22 | TANQUE DE OLEO SEM PRESSAO DO RV E ACESSORIOS | A |  |  | 801929 | 949 | TANQUE DE OLEO SEM PRESSAO DO RV E ACESSORIOS | AB13 | 30 | 234 | 1 | 3 | A
108596 | ANEL VED O-RING BUNA 80SH 3,6X37,3MM | 31060103 | ZSTK | ZM | S23 |  | 33 | A | 0 | 0 | A01D22 | TANQUE DE OLEO SEM PRESSAO DO RV E ACESSORIOS | A |  |  | 801934 | 949 | TANQUE DE OLEO SEM PRESSAO DO RV E ACESSORIOS | AB13 | 6 | 36 | 2 | 3 | A
108596 | ANEL VED O-RING BUNA 80SH 3,6X37,3MM | 31060103 | ZSTK | ZM | S23 |  | 33 | A | 0 | 0 | A02D22 | TANQUE DE OLEO SEM PRESSAO DO RV E ACESSORIOS | A |  |  | 801934 | 949 | TANQUE DE OLEO SEM PRESSAO DO RV E ACESSORIOS | AB13 | 6 | 36 | 2 | 3 | A
108596 | ANEL VED O-RING BUNA 80SH 3,6X37,3MM | 31060103 | ZSTK | ZM | S23 |  | 33 | A | 0 | 0 | A03D22 | TANQUE DE OLEO SEM PRESSAO DO RV E ACESSORIOS | A |  |  | 801934 | 949 | TANQUE DE OLEO SEM PRESSAO DO RV E ACESSORIOS | AB13 | 6 | 36 | 2 | 3 | A
108596 | ANEL VED O-RING BUNA 80SH 3,6X37,3MM | 31060103 | ZSTK | ZM | S23 |  | 33 | A | 0 | 0 | A04D22 | TANQUE DE OLEO SEM PRESSAO DO RV E ACESSORIOS | A |  |  | 801934 | 949 | TANQUE DE OLEO SEM PRESSAO DO RV E ACESSORIOS | AB13 | 6 | 36 | 2 | 3 | A
108596 | ANEL VED O-RING BUNA 80SH 3,6X37,3MM | 31060103 | ZSTK | ZM | S23 |  | 33 | A | 0 | 0 | A05D22 | TANQUE DE OLEO SEM PRESSAO DO RV E ACESSORIOS | A |  |  | 801934 | 949 | TANQUE DE OLEO SEM PRESSAO DO RV E ACESSORIOS | AB13 | 6 | 36 | 2 | 3 | A
108596 | ANEL VED O-RING BUNA 80SH 3,6X37,3MM | 31060103 | ZSTK | ZM | S23 |  | 33 | A | 0 | 0 | A06D22 | TANQUE DE OLEO SEM PRESSAO DO RV E ACESSORIOS | A |  |  | 801934 | 949 | TANQUE DE OLEO SEM PRESSAO DO RV E ACESSORIOS | AB13 | 6 | 36 | 2 | 3 | A
108596 | ANEL VED O-RING BUNA 80SH 3,6X37,3MM | 31060103 | ZSTK | ZM | S23 |  | 33 | A | 0 | 0 | A07D22 | TANQUE DE OLEO SEM PRESSAO DO RV E ACESSORIOS | A |  |  | 801934 | 949 | TANQUE DE OLEO SEM PRESSAO DO RV E ACESSORIOS | AB13 | 6 | 36 | 2 | 3 | A
108596 | ANEL VED O-RING BUNA 80SH 3,6X37,3MM | 31060103 | ZSTK | ZM | S23 |  | 33 | A | 0 | 0 | A08D22 | TANQUE DE OLEO SEM PRESSAO DO RV E ACESSORIOS | A |  |  | 801934 | 949 | TANQUE DE OLEO SEM PRESSAO DO RV E ACESSORIOS | AB13 | 6 | 36 | 2 | 3 | A
108596 | ANEL VED O-RING BUNA 80SH 3,6X37,3MM | 31060103 | ZSTK | ZM | S23 |  | 33 | A | 0 | 0 | A09D22 | TANQUE DE OLEO SEM PRESSAO DO RV E ACESSORIOS | A |  |  | 801934 | 949 | TANQUE DE OLEO SEM PRESSAO DO RV E ACESSORIOS | AB13 | 6 | 36 | 2 | 3 | A
108596 | ANEL VED O-RING BUNA 80SH 3,6X37,3MM | 31060103 | ZSTK | ZM | S23 |  | 33 | A | 0 | 0 | B10D22 | TANQUE DE OLEO SEM PRESSAO DO RV E ACESSORIOS | A |  |  | 801934 | 949 | TANQUE DE OLEO SEM PRESSAO DO RV E ACESSORIOS | AB13 | 6 | 36 | 2 | 3 | A
108596 | ANEL VED O-RING BUNA 80SH 3,6X37,3MM | 31060103 | ZSTK | ZM | S23 |  | 33 | A | 0 | 0 | B11D22 | TANQUE DE OLEO SEM PRESSAO DO RV E ACESSORIOS | A |  |  | 801934 | 949 | TANQUE DE OLEO SEM PRESSAO DO RV E ACESSORIOS | AB13 | 6 | 36 | 2 | 3 | A
108596 | ANEL VED O-RING BUNA 80SH 3,6X37,3MM | 31060103 | ZSTK | ZM | S23 |  | 33 | A | 0 | 0 | B12D22 | TANQUE DE OLEO SEM PRESSAO DO RV E ACESSORIOS | A |  |  | 801934 | 949 | TANQUE DE OLEO SEM PRESSAO DO RV E ACESSORIOS | AB13 | 6 | 36 | 2 | 3 | A
108596 | ANEL VED O-RING BUNA 80SH 3,6X37,3MM | 31060103 | ZSTK | ZM | S23 |  | 33 | A | 0 | 0 | B13D22 | TANQUE DE OLEO SEM PRESSAO DO RV E ACESSORIOS | A |  |  | 801934 | 949 | TANQUE DE OLEO SEM PRESSAO DO RV E ACESSORIOS | AB13 | 6 | 36 | 2 | 3 | A
108596 | ANEL VED O-RING BUNA 80SH 3,6X37,3MM | 31060103 | ZSTK | ZM | S23 |  | 33 | A | 0 | 0 | B14D22 | TANQUE DE OLEO SEM PRESSAO DO RV E ACESSORIOS | A |  |  | 801934 | 949 | TANQUE DE OLEO SEM PRESSAO DO RV E ACESSORIOS | AB13 | 6 | 36 | 2 | 3 | A
108596 | ANEL VED O-RING BUNA 80SH 3,6X37,3MM | 31060103 | ZSTK | ZM | S23 |  | 33 | A | 0 | 0 | B15D22 | TANQUE DE OLEO SEM PRESSAO DO RV E ACESSORIOS | A |  |  | 801934 | 949 | TANQUE DE OLEO SEM PRESSAO DO RV E ACESSORIOS | AB13 | 6 | 36 | 2 | 3 | A
108596 | ANEL VED O-RING BUNA 80SH 3,6X37,3MM | 31060103 | ZSTK | ZM | S23 |  | 33 | A | 0 | 0 | B16D22 | TANQUE DE OLEO SEM PRESSAO DO RV E ACESSORIOS | A |  |  | 801934 | 949 | TANQUE DE OLEO SEM PRESSAO DO RV E ACESSORIOS | AB13 | 6 | 36 | 2 | 3 | A
108596 | ANEL VED O-RING BUNA 80SH 3,6X37,3MM | 31060103 | ZSTK | ZM | S23 |  | 33 | A | 0 | 0 | B17D22 | TANQUE DE OLEO SEM PRESSAO DO RV E ACESSORIOS | A |  |  | 801934 | 949 | TANQUE DE OLEO SEM PRESSAO DO RV E ACESSORIOS | AB13 | 6 | 36 | 2 | 3 | A
108596 | ANEL VED O-RING BUNA 80SH 3,6X37,3MM | 31060103 | ZSTK | ZM | S23 |  | 33 | A | 0 | 0 | B18D22 | TANQUE DE OLEO SEM PRESSAO DO RV E ACESSORIOS | A |  |  | 801934 | 949 | TANQUE DE OLEO SEM PRESSAO DO RV E ACESSORIOS | AB13 | 6 | 36 | 2 | 3 | A
108600 | ANEL VED O-RING BUNA 80SH 5,3X40,6MM | 31060103 | ZSTK | ZM | S23 |  | 33 | A | 0 | 0 | A01D22 | TANQUE DE OLEO SEM PRESSAO DO RV E ACESSORIOS | A |  |  | 801935 | 949 | TANQUE DE OLEO SEM PRESSAO DO RV E ACESSORIOS | AB13 | 7 | 90 | 1 | 3 | A
108600 | ANEL VED O-RING BUNA 80SH 5,3X40,6MM | 31060103 | ZSTK | ZM | S23 |  | 33 | A | 0 | 0 | A02D22 | TANQUE DE OLEO SEM PRESSAO DO RV E ACESSORIOS | A |  |  | 801935 | 949 | TANQUE DE OLEO SEM PRESSAO DO RV E ACESSORIOS | AB13 | 7 | 90 | 1 | 3 | A
108600 | ANEL VED O-RING BUNA 80SH 5,3X40,6MM | 31060103 | ZSTK | ZM | S23 |  | 33 | A | 0 | 0 | A03D22 | TANQUE DE OLEO SEM PRESSAO DO RV E ACESSORIOS | A |  |  | 801935 | 949 | TANQUE DE OLEO SEM PRESSAO DO RV E ACESSORIOS | AB13 | 7 | 90 | 1 | 3 | A
108600 | ANEL VED O-RING BUNA 80SH 5,3X40,6MM | 31060103 | ZSTK | ZM | S23 |  | 33 | A | 0 | 0 | A04D22 | TANQUE DE OLEO SEM PRESSAO DO RV E ACESSORIOS | A |  |  | 801935 | 949 | TANQUE DE OLEO SEM PRESSAO DO RV E ACESSORIOS | AB13 | 7 | 90 | 1 | 3 | A
108600 | ANEL VED O-RING BUNA 80SH 5,3X40,6MM | 31060103 | ZSTK | ZM | S23 |  | 33 | A | 0 | 0 | A05D22 | TANQUE DE OLEO SEM PRESSAO DO RV E ACESSORIOS | A |  |  | 801935 | 949 | TANQUE DE OLEO SEM PRESSAO DO RV E ACESSORIOS | AB13 | 7 | 90 | 1 | 3 | A
108600 | ANEL VED O-RING BUNA 80SH 5,3X40,6MM | 31060103 | ZSTK | ZM | S23 |  | 33 | A | 0 | 0 | A06D22 | TANQUE DE OLEO SEM PRESSAO DO RV E ACESSORIOS | A |  |  | 801935 | 949 | TANQUE DE OLEO SEM PRESSAO DO RV E ACESSORIOS | AB13 | 7 | 90 | 1 | 3 | A
108600 | ANEL VED O-RING BUNA 80SH 5,3X40,6MM | 31060103 | ZSTK | ZM | S23 |  | 33 | A | 0 | 0 | A07D22 | TANQUE DE OLEO SEM PRESSAO DO RV E ACESSORIOS | A |  |  | 801935 | 949 | TANQUE DE OLEO SEM PRESSAO DO RV E ACESSORIOS | AB13 | 7 | 90 | 1 | 3 | A
108600 | ANEL VED O-RING BUNA 80SH 5,3X40,6MM | 31060103 | ZSTK | ZM | S23 |  | 33 | A | 0 | 0 | A08D22 | TANQUE DE OLEO SEM PRESSAO DO RV E ACESSORIOS | A |  |  | 801935 | 949 | TANQUE DE OLEO SEM PRESSAO DO RV E ACESSORIOS | AB13 | 7 | 90 | 1 | 3 | A
108600 | ANEL VED O-RING BUNA 80SH 5,3X40,6MM | 31060103 | ZSTK | ZM | S23 |  | 33 | A | 0 | 0 | A09D22 | TANQUE DE OLEO SEM PRESSAO DO RV E ACESSORIOS | A |  |  | 801935 | 949 | TANQUE DE OLEO SEM PRESSAO DO RV E ACESSORIOS | AB13 | 7 | 90 | 1 | 3 | A
108600 | ANEL VED O-RING BUNA 80SH 5,3X40,6MM | 31060103 | ZSTK | ZM | S23 |  | 33 | A | 0 | 0 | B10D22 | TANQUE DE OLEO SEM PRESSAO DO RV E ACESSORIOS | A |  |  | 801935 | 949 | TANQUE DE OLEO SEM PRESSAO DO RV E ACESSORIOS | AB13 | 7 | 90 | 1 | 3 | A
108600 | ANEL VED O-RING BUNA 80SH 5,3X40,6MM | 31060103 | ZSTK | ZM | S23 |  | 33 | A | 0 | 0 | B11D22 | TANQUE DE OLEO SEM PRESSAO DO RV E ACESSORIOS | A |  |  | 801935 | 949 | TANQUE DE OLEO SEM PRESSAO DO RV E ACESSORIOS | AB13 | 7 | 90 | 1 | 3 | A
108600 | ANEL VED O-RING BUNA 80SH 5,3X40,6MM | 31060103 | ZSTK | ZM | S23 |  | 33 | A | 0 | 0 | B12D22 | TANQUE DE OLEO SEM PRESSAO DO RV E ACESSORIOS | A |  |  | 801935 | 949 | TANQUE DE OLEO SEM PRESSAO DO RV E ACESSORIOS | AB13 | 7 | 90 | 1 | 3 | A
108600 | ANEL VED O-RING BUNA 80SH 5,3X40,6MM | 31060103 | ZSTK | ZM | S23 |  | 33 | A | 0 | 0 | B13D22 | TANQUE DE OLEO SEM PRESSAO DO RV E ACESSORIOS | A |  |  | 801935 | 949 | TANQUE DE OLEO SEM PRESSAO DO RV E ACESSORIOS | AB13 | 7 | 90 | 1 | 3 | A
108600 | ANEL VED O-RING BUNA 80SH 5,3X40,6MM | 31060103 | ZSTK | ZM | S23 |  | 33 | A | 0 | 0 | B14D22 | TANQUE DE OLEO SEM PRESSAO DO RV E ACESSORIOS | A |  |  | 801935 | 949 | TANQUE DE OLEO SEM PRESSAO DO RV E ACESSORIOS | AB13 | 7 | 90 | 1 | 3 | A
108600 | ANEL VED O-RING BUNA 80SH 5,3X40,6MM | 31060103 | ZSTK | ZM | S23 |  | 33 | A | 0 | 0 | B15D22 | TANQUE DE OLEO SEM PRESSAO DO RV E ACESSORIOS | A |  |  | 801935 | 949 | TANQUE DE OLEO SEM PRESSAO DO RV E ACESSORIOS | AB13 | 7 | 90 | 1 | 3 | A
108600 | ANEL VED O-RING BUNA 80SH 5,3X40,6MM | 31060103 | ZSTK | ZM | S23 |  | 33 | A | 0 | 0 | B16D22 | TANQUE DE OLEO SEM PRESSAO DO RV E ACESSORIOS | A |  |  | 801935 | 949 | TANQUE DE OLEO SEM PRESSAO DO RV E ACESSORIOS | AB13 | 7 | 90 | 1 | 3 | A
108600 | ANEL VED O-RING BUNA 80SH 5,3X40,6MM | 31060103 | ZSTK | ZM | S23 |  | 33 | A | 0 | 0 | B17D22 | TANQUE DE OLEO SEM PRESSAO DO RV E ACESSORIOS | A |  |  | 801935 | 949 | TANQUE DE OLEO SEM PRESSAO DO RV E ACESSORIOS | AB13 | 7 | 90 | 1 | 3 | A
108600 | ANEL VED O-RING BUNA 80SH 5,3X40,6MM | 31060103 | ZSTK | ZM | S23 |  | 33 | A | 0 | 0 | B18D22 | TANQUE DE OLEO SEM PRESSAO DO RV E ACESSORIOS | A |  |  | 801935 | 949 | TANQUE DE OLEO SEM PRESSAO DO RV E ACESSORIOS | AB13 | 7 | 90 | 1 | 3 | A
108626 | ANEL VED O-RING BUNA 80SH 5,3X47MM | 31060103 | ZSTK | ZM | S25 |  | 33 | I | 0 | 0 | A01D22 | TANQUE DE OLEO SEM PRESSAO DO RV E ACESSORIOS | A |  |  | 801937 | 949 | TANQUE DE OLEO SEM PRESSAO DO RV E ACESSORIOS | AB13 | 8 | 54 | 1 | 3 | A
108626 | ANEL VED O-RING BUNA 80SH 5,3X47MM | 31060103 | ZSTK | ZM | S25 |  | 33 | I | 0 | 0 | A02D22 | TANQUE DE OLEO SEM PRESSAO DO RV E ACESSORIOS | A |  |  | 801937 | 949 | TANQUE DE OLEO SEM PRESSAO DO RV E ACESSORIOS | AB13 | 8 | 54 | 1 | 3 | A
108626 | ANEL VED O-RING BUNA 80SH 5,3X47MM | 31060103 | ZSTK | ZM | S25 |  | 33 | I | 0 | 0 | A03D22 | TANQUE DE OLEO SEM PRESSAO DO RV E ACESSORIOS | A |  |  | 801937 | 949 | TANQUE DE OLEO SEM PRESSAO DO RV E ACESSORIOS | AB13 | 8 | 54 | 1 | 3 | A
108626 | ANEL VED O-RING BUNA 80SH 5,3X47MM | 31060103 | ZSTK | ZM | S25 |  | 33 | I | 0 | 0 | A04D22 | TANQUE DE OLEO SEM PRESSAO DO RV E ACESSORIOS | A |  |  | 801937 | 949 | TANQUE DE OLEO SEM PRESSAO DO RV E ACESSORIOS | AB13 | 8 | 54 | 1 | 3 | A
108626 | ANEL VED O-RING BUNA 80SH 5,3X47MM | 31060103 | ZSTK | ZM | S25 |  | 33 | I | 0 | 0 | A05D22 | TANQUE DE OLEO SEM PRESSAO DO RV E ACESSORIOS | A |  |  | 801937 | 949 | TANQUE DE OLEO SEM PRESSAO DO RV E ACESSORIOS | AB13 | 8 | 54 | 1 | 3 | A
108626 | ANEL VED O-RING BUNA 80SH 5,3X47MM | 31060103 | ZSTK | ZM | S25 |  | 33 | I | 0 | 0 | A06D22 | TANQUE DE OLEO SEM PRESSAO DO RV E ACESSORIOS | A |  |  | 801937 | 949 | TANQUE DE OLEO SEM PRESSAO DO RV E ACESSORIOS | AB13 | 8 | 54 | 1 | 3 | A
108626 | ANEL VED O-RING BUNA 80SH 5,3X47MM | 31060103 | ZSTK | ZM | S25 |  | 33 | I | 0 | 0 | A07D22 | TANQUE DE OLEO SEM PRESSAO DO RV E ACESSORIOS | A |  |  | 801937 | 949 | TANQUE DE OLEO SEM PRESSAO DO RV E ACESSORIOS | AB13 | 8 | 54 | 1 | 3 | A
108626 | ANEL VED O-RING BUNA 80SH 5,3X47MM | 31060103 | ZSTK | ZM | S25 |  | 33 | I | 0 | 0 | A08D22 | TANQUE DE OLEO SEM PRESSAO DO RV E ACESSORIOS | A |  |  | 801937 | 949 | TANQUE DE OLEO SEM PRESSAO DO RV E ACESSORIOS | AB13 | 8 | 54 | 1 | 3 | A
108626 | ANEL VED O-RING BUNA 80SH 5,3X47MM | 31060103 | ZSTK | ZM | S25 |  | 33 | I | 0 | 0 | A09D22 | TANQUE DE OLEO SEM PRESSAO DO RV E ACESSORIOS | A |  |  | 801937 | 949 | TANQUE DE OLEO SEM PRESSAO DO RV E ACESSORIOS | AB13 | 8 | 54 | 1 | 3 | A
108626 | ANEL VED O-RING BUNA 80SH 5,3X47MM | 31060103 | ZSTK | ZM | S25 |  | 33 | I | 0 | 0 | B10D22 | TANQUE DE OLEO SEM PRESSAO DO RV E ACESSORIOS | A |  |  | 801937 | 949 | TANQUE DE OLEO SEM PRESSAO DO RV E ACESSORIOS | AB13 | 8 | 54 | 1 | 3 | A
108626 | ANEL VED O-RING BUNA 80SH 5,3X47MM | 31060103 | ZSTK | ZM | S25 |  | 33 | I | 0 | 0 | B11D22 | TANQUE DE OLEO SEM PRESSAO DO RV E ACESSORIOS | A |  |  | 801937 | 949 | TANQUE DE OLEO SEM PRESSAO DO RV E ACESSORIOS | AB13 | 8 | 54 | 1 | 3 | A
108626 | ANEL VED O-RING BUNA 80SH 5,3X47MM | 31060103 | ZSTK | ZM | S25 |  | 33 | I | 0 | 0 | B12D22 | TANQUE DE OLEO SEM PRESSAO DO RV E ACESSORIOS | A |  |  | 801937 | 949 | TANQUE DE OLEO SEM PRESSAO DO RV E ACESSORIOS | AB13 | 8 | 54 | 1 | 3 | A
108626 | ANEL VED O-RING BUNA 80SH 5,3X47MM | 31060103 | ZSTK | ZM | S25 |  | 33 | I | 0 | 0 | B13D22 | TANQUE DE OLEO SEM PRESSAO DO RV E ACESSORIOS | A |  |  | 801937 | 949 | TANQUE DE OLEO SEM PRESSAO DO RV E ACESSORIOS | AB13 | 8 | 54 | 1 | 3 | A
108626 | ANEL VED O-RING BUNA 80SH 5,3X47MM | 31060103 | ZSTK | ZM | S25 |  | 33 | I | 0 | 0 | B14D22 | TANQUE DE OLEO SEM PRESSAO DO RV E ACESSORIOS | A |  |  | 801937 | 949 | TANQUE DE OLEO SEM PRESSAO DO RV E ACESSORIOS | AB13 | 8 | 54 | 1 | 3 | A
108626 | ANEL VED O-RING BUNA 80SH 5,3X47MM | 31060103 | ZSTK | ZM | S25 |  | 33 | I | 0 | 0 | B15D22 | TANQUE DE OLEO SEM PRESSAO DO RV E ACESSORIOS | A |  |  | 801937 | 949 | TANQUE DE OLEO SEM PRESSAO DO RV E ACESSORIOS | AB13 | 8 | 54 | 1 | 3 | A
108626 | ANEL VED O-RING BUNA 80SH 5,3X47MM | 31060103 | ZSTK | ZM | S25 |  | 33 | I | 0 | 0 | B16D22 | TANQUE DE OLEO SEM PRESSAO DO RV E ACESSORIOS | A |  |  | 801937 | 949 | TANQUE DE OLEO SEM PRESSAO DO RV E ACESSORIOS | AB13 | 8 | 54 | 1 | 3 | A
108626 | ANEL VED O-RING BUNA 80SH 5,3X47MM | 31060103 | ZSTK | ZM | S25 |  | 33 | I | 0 | 0 | B17D22 | TANQUE DE OLEO SEM PRESSAO DO RV E ACESSORIOS | A |  |  | 801937 | 949 | TANQUE DE OLEO SEM PRESSAO DO RV E ACESSORIOS | AB13 | 8 | 54 | 1 | 3 | A
108626 | ANEL VED O-RING BUNA 80SH 5,3X47MM | 31060103 | ZSTK | ZM | S25 |  | 33 | I | 0 | 0 | B18D22 | TANQUE DE OLEO SEM PRESSAO DO RV E ACESSORIOS | A |  |  | 801937 | 949 | TANQUE DE OLEO SEM PRESSAO DO RV E ACESSORIOS | AB13 | 8 | 54 | 1 | 3 | A
108731 | ANEL VED O-RING BUNA 80SH 6,99X208,9 | 31060103 | ZSTK | ZM | S25 |  | 33 | A | 5 | 24.2 | A01D22 | TANQUE DE OLEO SEM PRESSAO DO RV E ACESSORIOS | A |  |  | 801948 | 949 | TANQUE DE OLEO SEM PRESSAO DO RV E ACESSORIOS | AB13 | 19 | 36 | 1 | 3 | A
108731 | ANEL VED O-RING BUNA 80SH 6,99X208,9 | 31060103 | ZSTK | ZM | S25 |  | 33 | A | 5 | 24.2 | A02D22 | TANQUE DE OLEO SEM PRESSAO DO RV E ACESSORIOS | A |  |  | 801948 | 949 | TANQUE DE OLEO SEM PRESSAO DO RV E ACESSORIOS | AB13 | 19 | 36 | 1 | 3 | A
108731 | ANEL VED O-RING BUNA 80SH 6,99X208,9 | 31060103 | ZSTK | ZM | S25 |  | 33 | A | 5 | 24.2 | A03D22 | TANQUE DE OLEO SEM PRESSAO DO RV E ACESSORIOS | A |  |  | 801948 | 949 | TANQUE DE OLEO SEM PRESSAO DO RV E ACESSORIOS | AB13 | 19 | 36 | 1 | 3 | A
108731 | ANEL VED O-RING BUNA 80SH 6,99X208,9 | 31060103 | ZSTK | ZM | S25 |  | 33 | A | 5 | 24.2 | A04D22 | TANQUE DE OLEO SEM PRESSAO DO RV E ACESSORIOS | A |  |  | 801948 | 949 | TANQUE DE OLEO SEM PRESSAO DO RV E ACESSORIOS | AB13 | 19 | 36 | 1 | 3 | A
108731 | ANEL VED O-RING BUNA 80SH 6,99X208,9 | 31060103 | ZSTK | ZM | S25 |  | 33 | A | 5 | 24.2 | A05D22 | TANQUE DE OLEO SEM PRESSAO DO RV E ACESSORIOS | A |  |  | 801948 | 949 | TANQUE DE OLEO SEM PRESSAO DO RV E ACESSORIOS | AB13 | 19 | 36 | 1 | 3 | A
108731 | ANEL VED O-RING BUNA 80SH 6,99X208,9 | 31060103 | ZSTK | ZM | S25 |  | 33 | A | 5 | 24.2 | A06D22 | TANQUE DE OLEO SEM PRESSAO DO RV E ACESSORIOS | A |  |  | 801948 | 949 | TANQUE DE OLEO SEM PRESSAO DO RV E ACESSORIOS | AB13 | 19 | 36 | 1 | 3 | A
108731 | ANEL VED O-RING BUNA 80SH 6,99X208,9 | 31060103 | ZSTK | ZM | S25 |  | 33 | A | 5 | 24.2 | A07D22 | TANQUE DE OLEO SEM PRESSAO DO RV E ACESSORIOS | A |  |  | 801948 | 949 | TANQUE DE OLEO SEM PRESSAO DO RV E ACESSORIOS | AB13 | 19 | 36 | 1 | 3 | A
108731 | ANEL VED O-RING BUNA 80SH 6,99X208,9 | 31060103 | ZSTK | ZM | S25 |  | 33 | A | 5 | 24.2 | A08D22 | TANQUE DE OLEO SEM PRESSAO DO RV E ACESSORIOS | A |  |  | 801948 | 949 | TANQUE DE OLEO SEM PRESSAO DO RV E ACESSORIOS | AB13 | 19 | 36 | 1 | 3 | A
108731 | ANEL VED O-RING BUNA 80SH 6,99X208,9 | 31060103 | ZSTK | ZM | S25 |  | 33 | A | 5 | 24.2 | A09D22 | TANQUE DE OLEO SEM PRESSAO DO RV E ACESSORIOS | A |  |  | 801948 | 949 | TANQUE DE OLEO SEM PRESSAO DO RV E ACESSORIOS | AB13 | 19 | 36 | 1 | 3 | A
108731 | ANEL VED O-RING BUNA 80SH 6,99X208,9 | 31060103 | ZSTK | ZM | S25 |  | 33 | A | 5 | 24.2 | B10D22 | TANQUE DE OLEO SEM PRESSAO DO RV E ACESSORIOS | A |  |  | 801948 | 949 | TANQUE DE OLEO SEM PRESSAO DO RV E ACESSORIOS | AB13 | 19 | 36 | 1 | 3 | A
108731 | ANEL VED O-RING BUNA 80SH 6,99X208,9 | 31060103 | ZSTK | ZM | S25 |  | 33 | A | 5 | 24.2 | B11D22 | TANQUE DE OLEO SEM PRESSAO DO RV E ACESSORIOS | A |  |  | 801948 | 949 | TANQUE DE OLEO SEM PRESSAO DO RV E ACESSORIOS | AB13 | 19 | 36 | 1 | 3 | A
108731 | ANEL VED O-RING BUNA 80SH 6,99X208,9 | 31060103 | ZSTK | ZM | S25 |  | 33 | A | 5 | 24.2 | B12D22 | TANQUE DE OLEO SEM PRESSAO DO RV E ACESSORIOS | A |  |  | 801948 | 949 | TANQUE DE OLEO SEM PRESSAO DO RV E ACESSORIOS | AB13 | 19 | 36 | 1 | 3 | A
108731 | ANEL VED O-RING BUNA 80SH 6,99X208,9 | 31060103 | ZSTK | ZM | S25 |  | 33 | A | 5 | 24.2 | B13D22 | TANQUE DE OLEO SEM PRESSAO DO RV E ACESSORIOS | A |  |  | 801948 | 949 | TANQUE DE OLEO SEM PRESSAO DO RV E ACESSORIOS | AB13 | 19 | 36 | 1 | 3 | A
108731 | ANEL VED O-RING BUNA 80SH 6,99X208,9 | 31060103 | ZSTK | ZM | S25 |  | 33 | A | 5 | 24.2 | B14D22 | TANQUE DE OLEO SEM PRESSAO DO RV E ACESSORIOS | A |  |  | 801948 | 949 | TANQUE DE OLEO SEM PRESSAO DO RV E ACESSORIOS | AB13 | 19 | 36 | 1 | 3 | A
108731 | ANEL VED O-RING BUNA 80SH 6,99X208,9 | 31060103 | ZSTK | ZM | S25 |  | 33 | A | 5 | 24.2 | B15D22 | TANQUE DE OLEO SEM PRESSAO DO RV E ACESSORIOS | A |  |  | 801948 | 949 | TANQUE DE OLEO SEM PRESSAO DO RV E ACESSORIOS | AB13 | 19 | 36 | 1 | 3 | A
108731 | ANEL VED O-RING BUNA 80SH 6,99X208,9 | 31060103 | ZSTK | ZM | S25 |  | 33 | A | 5 | 24.2 | B16D22 | TANQUE DE OLEO SEM PRESSAO DO RV E ACESSORIOS | A |  |  | 801948 | 949 | TANQUE DE OLEO SEM PRESSAO DO RV E ACESSORIOS | AB13 | 19 | 36 | 1 | 3 | A
108731 | ANEL VED O-RING BUNA 80SH 6,99X208,9 | 31060103 | ZSTK | ZM | S25 |  | 33 | A | 5 | 24.2 | B17D22 | TANQUE DE OLEO SEM PRESSAO DO RV E ACESSORIOS | A |  |  | 801948 | 949 | TANQUE DE OLEO SEM PRESSAO DO RV E ACESSORIOS | AB13 | 19 | 36 | 1 | 3 | A
108731 | ANEL VED O-RING BUNA 80SH 6,99X208,9 | 31060103 | ZSTK | ZM | S25 |  | 33 | A | 5 | 24.2 | B18D22 | TANQUE DE OLEO SEM PRESSAO DO RV E ACESSORIOS | A |  |  | 801948 | 949 | TANQUE DE OLEO SEM PRESSAO DO RV E ACESSORIOS | AB13 | 19 | 36 | 1 | 3 | A
108790 | ANEL VED O-RING BUNA 80SH 5,5X135MM | 31060302 | ZSTK | ZM | S23 |  | 33 | E | 0 | 0 | A01D22 | TANQUE DE OLEO SEM PRESSAO DO RV E ACESSORIOS | A |  |  | 801954 | 949 | TANQUE DE OLEO SEM PRESSAO DO RV E ACESSORIOS | AB13 | 70 | 54 | 1 | 3 | A
108790 | ANEL VED O-RING BUNA 80SH 5,5X135MM | 31060302 | ZSTK | ZM | S23 |  | 33 | E | 0 | 0 | A02D22 | TANQUE DE OLEO SEM PRESSAO DO RV E ACESSORIOS | A |  |  | 801954 | 949 | TANQUE DE OLEO SEM PRESSAO DO RV E ACESSORIOS | AB13 | 70 | 54 | 1 | 3 | A
108790 | ANEL VED O-RING BUNA 80SH 5,5X135MM | 31060302 | ZSTK | ZM | S23 |  | 33 | E | 0 | 0 | A03D22 | TANQUE DE OLEO SEM PRESSAO DO RV E ACESSORIOS | A |  |  | 801954 | 949 | TANQUE DE OLEO SEM PRESSAO DO RV E ACESSORIOS | AB13 | 70 | 54 | 1 | 3 | A
108790 | ANEL VED O-RING BUNA 80SH 5,5X135MM | 31060302 | ZSTK | ZM | S23 |  | 33 | E | 0 | 0 | A04D22 | TANQUE DE OLEO SEM PRESSAO DO RV E ACESSORIOS | A |  |  | 801954 | 949 | TANQUE DE OLEO SEM PRESSAO DO RV E ACESSORIOS | AB13 | 70 | 54 | 1 | 3 | A
108790 | ANEL VED O-RING BUNA 80SH 5,5X135MM | 31060302 | ZSTK | ZM | S23 |  | 33 | E | 0 | 0 | A05D22 | TANQUE DE OLEO SEM PRESSAO DO RV E ACESSORIOS | A |  |  | 801954 | 949 | TANQUE DE OLEO SEM PRESSAO DO RV E ACESSORIOS | AB13 | 70 | 54 | 1 | 3 | A
108790 | ANEL VED O-RING BUNA 80SH 5,5X135MM | 31060302 | ZSTK | ZM | S23 |  | 33 | E | 0 | 0 | A06D22 | TANQUE DE OLEO SEM PRESSAO DO RV E ACESSORIOS | A |  |  | 801954 | 949 | TANQUE DE OLEO SEM PRESSAO DO RV E ACESSORIOS | AB13 | 70 | 54 | 1 | 3 | A
108790 | ANEL VED O-RING BUNA 80SH 5,5X135MM | 31060302 | ZSTK | ZM | S23 |  | 33 | E | 0 | 0 | A07D22 | TANQUE DE OLEO SEM PRESSAO DO RV E ACESSORIOS | A |  |  | 801954 | 949 | TANQUE DE OLEO SEM PRESSAO DO RV E ACESSORIOS | AB13 | 70 | 54 | 1 | 3 | A
108790 | ANEL VED O-RING BUNA 80SH 5,5X135MM | 31060302 | ZSTK | ZM | S23 |  | 33 | E | 0 | 0 | A08D22 | TANQUE DE OLEO SEM PRESSAO DO RV E ACESSORIOS | A |  |  | 801954 | 949 | TANQUE DE OLEO SEM PRESSAO DO RV E ACESSORIOS | AB13 | 70 | 54 | 1 | 3 | A
108790 | ANEL VED O-RING BUNA 80SH 5,5X135MM | 31060302 | ZSTK | ZM | S23 |  | 33 | E | 0 | 0 | A09D22 | TANQUE DE OLEO SEM PRESSAO DO RV E ACESSORIOS | A |  |  | 801954 | 949 | TANQUE DE OLEO SEM PRESSAO DO RV E ACESSORIOS | AB13 | 70 | 54 | 1 | 3 | A
108790 | ANEL VED O-RING BUNA 80SH 5,5X135MM | 31060302 | ZSTK | ZM | S23 |  | 33 | E | 0 | 0 | B10D22 | TANQUE DE OLEO SEM PRESSAO DO RV E ACESSORIOS | A |  |  | 801954 | 949 | TANQUE DE OLEO SEM PRESSAO DO RV E ACESSORIOS | AB13 | 70 | 54 | 1 | 3 | A
108790 | ANEL VED O-RING BUNA 80SH 5,5X135MM | 31060302 | ZSTK | ZM | S23 |  | 33 | E | 0 | 0 | B11D22 | TANQUE DE OLEO SEM PRESSAO DO RV E ACESSORIOS | A |  |  | 801954 | 949 | TANQUE DE OLEO SEM PRESSAO DO RV E ACESSORIOS | AB13 | 70 | 54 | 1 | 3 | A
108790 | ANEL VED O-RING BUNA 80SH 5,5X135MM | 31060302 | ZSTK | ZM | S23 |  | 33 | E | 0 | 0 | B12D22 | TANQUE DE OLEO SEM PRESSAO DO RV E ACESSORIOS | A |  |  | 801954 | 949 | TANQUE DE OLEO SEM PRESSAO DO RV E ACESSORIOS | AB13 | 70 | 54 | 1 | 3 | A
108790 | ANEL VED O-RING BUNA 80SH 5,5X135MM | 31060302 | ZSTK | ZM | S23 |  | 33 | E | 0 | 0 | B13D22 | TANQUE DE OLEO SEM PRESSAO DO RV E ACESSORIOS | A |  |  | 801954 | 949 | TANQUE DE OLEO SEM PRESSAO DO RV E ACESSORIOS | AB13 | 70 | 54 | 1 | 3 | A
108790 | ANEL VED O-RING BUNA 80SH 5,5X135MM | 31060302 | ZSTK | ZM | S23 |  | 33 | E | 0 | 0 | B14D22 | TANQUE DE OLEO SEM PRESSAO DO RV E ACESSORIOS | A |  |  | 801954 | 949 | TANQUE DE OLEO SEM PRESSAO DO RV E ACESSORIOS | AB13 | 70 | 54 | 1 | 3 | A
108790 | ANEL VED O-RING BUNA 80SH 5,5X135MM | 31060302 | ZSTK | ZM | S23 |  | 33 | E | 0 | 0 | B15D22 | TANQUE DE OLEO SEM PRESSAO DO RV E ACESSORIOS | A |  |  | 801954 | 949 | TANQUE DE OLEO SEM PRESSAO DO RV E ACESSORIOS | AB13 | 70 | 54 | 1 | 3 | A
108790 | ANEL VED O-RING BUNA 80SH 5,5X135MM | 31060302 | ZSTK | ZM | S23 |  | 33 | E | 0 | 0 | B16D22 | TANQUE DE OLEO SEM PRESSAO DO RV E ACESSORIOS | A |  |  | 801954 | 949 | TANQUE DE OLEO SEM PRESSAO DO RV E ACESSORIOS | AB13 | 70 | 54 | 1 | 3 | A
108790 | ANEL VED O-RING BUNA 80SH 5,5X135MM | 31060302 | ZSTK | ZM | S23 |  | 33 | E | 0 | 0 | B17D22 | TANQUE DE OLEO SEM PRESSAO DO RV E ACESSORIOS | A |  |  | 801954 | 949 | TANQUE DE OLEO SEM PRESSAO DO RV E ACESSORIOS | AB13 | 70 | 54 | 1 | 3 | A
108790 | ANEL VED O-RING BUNA 80SH 5,5X135MM | 31060302 | ZSTK | ZM | S23 |  | 33 | E | 0 | 0 | B18D22 | TANQUE DE OLEO SEM PRESSAO DO RV E ACESSORIOS | A |  |  | 801954 | 949 | TANQUE DE OLEO SEM PRESSAO DO RV E ACESSORIOS | AB13 | 70 | 54 | 1 | 3 | A
110680 | AMPERIMETRO ANALO B/M 0/600A 144X144 | 26050305 | ANA | ZM | S22 |  | 31 | E | 2 | 132.55 | L09A02 | QUADRO DE DISTRIBUICAO 125 VCC QN-01 | A |  |  | 802149 | 1325 | QUADRO DE DISTRIBUICAO 125VCC - QN-01 A QN-08 | LL24 | 5 | 8 | 2 | 4 | C
110680 | AMPERIMETRO ANALO B/M 0/600A 144X144 | 26050305 | ANA | ZM | S22 |  | 31 | E | 2 | 132.55 | L09B02 | QUADRO DE DISTRIBUICAO 125 VCC QN-02 | A |  |  | 802149 | 1325 | QUADRO DE DISTRIBUICAO 125VCC - QN-01 A QN-08 | LL24 | 5 | 8 | 2 | 4 | C
110680 | AMPERIMETRO ANALO B/M 0/600A 144X144 | 26050305 | ANA | ZM | S22 |  | 31 | E | 2 | 132.55 | L10A02 | QUADRO DE DISTRIBUICAO 125 VCC QN-03 | A |  |  | 802149 | 1325 | QUADRO DE DISTRIBUICAO 125VCC - QN-01 A QN-08 | LL24 | 5 | 8 | 2 | 4 | C
110680 | AMPERIMETRO ANALO B/M 0/600A 144X144 | 26050305 | ANA | ZM | S22 |  | 31 | E | 2 | 132.55 | L10B02 | QUADRO DE DISTRIBUICAO 125 VCC QN-04 | A |  |  | 802149 | 1325 | QUADRO DE DISTRIBUICAO 125VCC - QN-01 A QN-08 | LL24 | 5 | 8 | 2 | 4 | C
110680 | AMPERIMETRO ANALO B/M 0/600A 144X144 | 26050305 | ANA | ZM | S22 |  | 31 | E | 2 | 132.55 | L11A02 | QUADRO DE DISTRIBUICAO 125 VCC QN-05 | A |  |  | 802149 | 1325 | QUADRO DE DISTRIBUICAO 125VCC - QN-01 A QN-08 | LL24 | 5 | 8 | 2 | 4 | C
110680 | AMPERIMETRO ANALO B/M 0/600A 144X144 | 26050305 | ANA | ZM | S22 |  | 31 | E | 2 | 132.55 | L11B02 | QUADRO DE DISTRIBUICAO 125 VCC QN-06 | A |  |  | 802149 | 1325 | QUADRO DE DISTRIBUICAO 125VCC - QN-01 A QN-08 | LL24 | 5 | 8 | 2 | 4 | C
110680 | AMPERIMETRO ANALO B/M 0/600A 144X144 | 26050305 | ANA | ZM | S22 |  | 31 | E | 2 | 132.55 | L12A02 | QUADRO DE DISTRIBUICAO 125 VCC QN-07 | A |  |  | 802149 | 1325 | QUADRO DE DISTRIBUICAO 125VCC - QN-01 A QN-08 | LL24 | 5 | 8 | 2 | 4 | C
110680 | AMPERIMETRO ANALO B/M 0/600A 144X144 | 26050305 | ANA | ZM | S22 |  | 31 | E | 2 | 132.55 | L12B01 | CARREGADOR DE BATERIAS 125 VCC 200 A CN-08 | A |  |  | 802149 | 10944 | CARREGADOR DE BATERIAS 125VCC 200A - CN-08 | LL24 | 5 | 8 | 2 | 4 | C
110680 | AMPERIMETRO ANALO B/M 0/600A 144X144 | 26050305 | ANA | ZM | S22 |  | 31 | E | 2 | 132.55 | L12B02 | QUADRO DE DISTRIBUICAO 125 VCC QN-08 | A |  |  | 802149 | 1325 | QUADRO DE DISTRIBUICAO 125VCC - QN-01 A QN-08 | LL24 | 5 | 8 | 2 | 4 | C
110701 | AMPERIMETRO ANALO B/M 150/300A 144X144 | 26050305 | ANA | ZE | S22 |  | 31 | E | 1 | 97.2 | L13A01 | CARREGADOR DE BATERIAS 125 VCC 200 A CN-09 | A |  |  | 802151 | 1309 | CARREGADOR DE BATERIAS 125VCC 200A - CN-09 E CN-10 | LL24 | 7 | 2 | 2 | 4 | C
110701 | AMPERIMETRO ANALO B/M 150/300A 144X144 | 26050305 | ANA | ZE | S22 |  | 31 | E | 1 | 97.2 | L13B01 | CARREGADOR DE BATERIAS 125 VCC 200 A CN-10 | A |  |  | 802151 | 1309 | CARREGADOR DE BATERIAS 125VCC 200A - CN-09 E CN-10 | LL24 | 7 | 2 | 2 | 4 | C
110795 | AMPERIMETRO ANALO -300/+300A 144X144 | 26050305 | ANA | ZE | S25 |  | 31 | E | 0 | 0 | L01A01 | CARREGADOR DE BATERIAS 125 VCC 300 A CB-01 | A |  |  | 802160 | 10774 | CARREGADOR DE BATERIAS 125VCC 300A - CB-01 | LL24 | 16 | 22 | 2 | 4 | B
110795 | AMPERIMETRO ANALO -300/+300A 144X144 | 26050305 | ANA | ZE | S25 |  | 31 | E | 0 | 0 | L01B01 | CARREGADOR DE BATERIAS 125 VCC 300 A CB-02 | A |  |  | 802160 | 1244 | CARREGADOR DE BATERIAS 125VCC 300A - CB-02 A CB-05 | LL24 | 16 | 22 | 2 | 4 | B
110795 | AMPERIMETRO ANALO -300/+300A 144X144 | 26050305 | ANA | ZE | S25 |  | 31 | E | 0 | 0 | L02A01 | CARREGADOR DE BATERIAS 125 VCC 300 A CB-03 | A |  |  | 802160 | 1244 | CARREGADOR DE BATERIAS 125VCC 300A - CB-02 A CB-05 | LL24 | 16 | 22 | 2 | 4 | B
110795 | AMPERIMETRO ANALO -300/+300A 144X144 | 26050305 | ANA | ZE | S25 |  | 31 | E | 0 | 0 | L02B01 | CARREGADOR DE BATERIAS 125 VCC 300 A CB-04 | A |  |  | 802160 | 1244 | CARREGADOR DE BATERIAS 125VCC 300A - CB-02 A CB-05 | LL24 | 16 | 22 | 2 | 4 | B
110795 | AMPERIMETRO ANALO -300/+300A 144X144 | 26050305 | ANA | ZE | S25 |  | 31 | E | 0 | 0 | L03A01 | CARREGADOR DE BATERIAS 125 VCC 300 A CB-05 | A |  |  | 802160 | 1244 | CARREGADOR DE BATERIAS 125VCC 300A - CB-02 A CB-05 | LL24 | 16 | 22 | 2 | 4 | B
110795 | AMPERIMETRO ANALO -300/+300A 144X144 | 26050305 | ANA | ZE | S25 |  | 31 | E | 0 | 0 | L03B01 | CARREGADOR DE BATERIAS 125 VCC 300 A CB-06 | A |  |  | 802160 | 10766 | CARREGADOR DE BATERIAS 125VCC 300A - CB-06, CB-07 | LL24 | 16 | 22 | 2 | 4 | B
110795 | AMPERIMETRO ANALO -300/+300A 144X144 | 26050305 | ANA | ZE | S25 |  | 31 | E | 0 | 0 | L04A01 | CARREGADOR DE BATERIAS 125 VCC 300 A CB-07 | A |  |  | 802160 | 10766 | CARREGADOR DE BATERIAS 125VCC 300A - CB-06, CB-07 | LL24 | 16 | 22 | 2 | 4 | B
110795 | AMPERIMETRO ANALO -300/+300A 144X144 | 26050305 | ANA | ZE | S25 |  | 31 | E | 0 | 0 | L04B01 | CARREGADOR DE BATERIAS 125 VCC 300 A CB-08 | A |  |  | 802160 | 10782 | CARREGADOR DE BATERIAS 125VCC 300A - CB-08 | LL24 | 16 | 22 | 2 | 4 | B
110795 | AMPERIMETRO ANALO -300/+300A 144X144 | 26050305 | ANA | ZE | S25 |  | 31 | E | 0 | 0 | L09A02 | QUADRO DE DISTRIBUICAO 125 VCC QN-01 | A |  |  | 802160 | 1325 | QUADRO DE DISTRIBUICAO 125VCC - QN-01 A QN-08 | LL24 | 16 | 22 | 2 | 4 | C
110795 | AMPERIMETRO ANALO -300/+300A 144X144 | 26050305 | ANA | ZE | S25 |  | 31 | E | 0 | 0 | L09B02 | QUADRO DE DISTRIBUICAO 125 VCC QN-02 | A |  |  | 802160 | 1325 | QUADRO DE DISTRIBUICAO 125VCC - QN-01 A QN-08 | LL24 | 16 | 22 | 2 | 4 | C
110795 | AMPERIMETRO ANALO -300/+300A 144X144 | 26050305 | ANA | ZE | S25 |  | 31 | E | 0 | 0 | L10A02 | QUADRO DE DISTRIBUICAO 125 VCC QN-03 | A |  |  | 802160 | 1325 | QUADRO DE DISTRIBUICAO 125VCC - QN-01 A QN-08 | LL24 | 16 | 22 | 2 | 4 | C
110795 | AMPERIMETRO ANALO -300/+300A 144X144 | 26050305 | ANA | ZE | S25 |  | 31 | E | 0 | 0 | L10B02 | QUADRO DE DISTRIBUICAO 125 VCC QN-04 | A |  |  | 802160 | 1325 | QUADRO DE DISTRIBUICAO 125VCC - QN-01 A QN-08 | LL24 | 16 | 22 | 2 | 4 | C
110795 | AMPERIMETRO ANALO -300/+300A 144X144 | 26050305 | ANA | ZE | S25 |  | 31 | E | 0 | 0 | L11A02 | QUADRO DE DISTRIBUICAO 125 VCC QN-05 | A |  |  | 802160 | 1325 | QUADRO DE DISTRIBUICAO 125VCC - QN-01 A QN-08 | LL24 | 16 | 22 | 2 | 4 | C
110795 | AMPERIMETRO ANALO -300/+300A 144X144 | 26050305 | ANA | ZE | S25 |  | 31 | E | 0 | 0 | L11B02 | QUADRO DE DISTRIBUICAO 125 VCC QN-06 | A |  |  | 802160 | 1325 | QUADRO DE DISTRIBUICAO 125VCC - QN-01 A QN-08 | LL24 | 16 | 22 | 2 | 4 | C
110795 | AMPERIMETRO ANALO -300/+300A 144X144 | 26050305 | ANA | ZE | S25 |  | 31 | E | 0 | 0 | L12A02 | QUADRO DE DISTRIBUICAO 125 VCC QN-07 | A |  |  | 802160 | 1325 | QUADRO DE DISTRIBUICAO 125VCC - QN-01 A QN-08 | LL24 | 16 | 22 | 2 | 4 | C
110795 | AMPERIMETRO ANALO -300/+300A 144X144 | 26050305 | ANA | ZE | S25 |  | 31 | E | 0 | 0 | L12B02 | QUADRO DE DISTRIBUICAO 125 VCC QN-08 | A |  |  | 802160 | 1325 | QUADRO DE DISTRIBUICAO 125VCC - QN-01 A QN-08 | LL24 | 16 | 22 | 2 | 4 | C
110795 | AMPERIMETRO ANALO -300/+300A 144X144 | 26050305 | ANA | ZE | S25 |  | 31 | E | 0 | 0 | L13A02 | QUADRO DE DISTRIBUICAO 125 VCC QN-09 | A |  |  | 802160 | 1333 | QUADRO DE DISTRUBUICAO 125VCC - QN-09 | LL24 | 16 | 22 | 2 | 4 | C
110795 | AMPERIMETRO ANALO -300/+300A 144X144 | 26050305 | ANA | ZE | S25 |  | 31 | E | 0 | 0 | L14A02 | QUADRO DE DISTRIBUICAO 125 VCC QN-11 | A |  |  | 802160 | 1341 | QUADRO DE DISTRIBUICAO 125VCC - QN-11 A QN-14 | LL24 | 16 | 22 | 2 | 4 | C
110795 | AMPERIMETRO ANALO -300/+300A 144X144 | 26050305 | ANA | ZE | S25 |  | 31 | E | 0 | 0 | L14B02 | QUADRO DE DISTRIBUICAO 125 VCC QN-12 | A |  |  | 802160 | 1341 | QUADRO DE DISTRIBUICAO 125VCC - QN-11 A QN-14 | LL24 | 16 | 22 | 2 | 4 | C
110795 | AMPERIMETRO ANALO -300/+300A 144X144 | 26050305 | ANA | ZE | S25 |  | 31 | E | 0 | 0 | L15A02 | QUADRO DE DISTRIBUICAO 125 VCC QN-13 | A |  |  | 802160 | 1341 | QUADRO DE DISTRIBUICAO 125VCC - QN-11 A QN-14 | LL24 | 16 | 22 | 2 | 4 | C
110795 | AMPERIMETRO ANALO -300/+300A 144X144 | 26050305 | ANA | ZE | S25 |  | 31 | E | 0 | 0 | L15B02 | QUADRO DE DISTRIBUICAO 125 VCC QN-14 | A |  |  | 802160 | 1341 | QUADRO DE DISTRIBUICAO 125VCC - QN-11 A QN-14 | LL24 | 16 | 22 | 2 | 4 | C
110795 | AMPERIMETRO ANALO -300/+300A 144X144 | 26050305 | ANA | ZE | S25 |  | 31 | E | 0 | 0 | L17A01 | CARREGADOR DE BATERIAS 125 VCC 150 A CNB-03 | A |  |  | 802160 | 10863 | CARREGADOR DE BATERIAS 125VCC - 150A - CNB-03, CNB-04 | LL24 | 16 | 22 | 2 | 4 | C
110795 | AMPERIMETRO ANALO -300/+300A 144X144 | 26050305 | ANA | ZE | S25 |  | 31 | E | 0 | 0 | L17B01 | CARREGADOR DE BATERIAS 125 VCC 150 A CNB-04 | A |  |  | 802160 | 10863 | CARREGADOR DE BATERIAS 125VCC - 150A - CNB-03, CNB-04 | LL24 | 16 | 22 | 2 | 4 | C
111775 | DISJUNTOR TERMOMAG 2P 660V/250VCC 400A | 39040103 | ZSTK | ZE | S25 |  | 31 | E | 0 | 0 | L01A02 | QUADRO DE DISTRIBUICAO 125 VCC QB-01 | A |  |  | 802262 | 1260 | QUADRO DE DISTRIBUICAO 125VCC - QB-01 E QB-08 | LL24 | 117 | 38 | 2 | 4 | B
111775 | DISJUNTOR TERMOMAG 2P 660V/250VCC 400A | 39040103 | ZSTK | ZE | S25 |  | 31 | E | 0 | 0 | L01B02 | QUADRO DE DISTRIBUICAO 125 VCC QB-02 | A |  |  | 802262 | 1279 | QUADRO DE DISTRIBUICAO 125VCC QB-02 | LL24 | 117 | 38 | 2 | 4 | B
111775 | DISJUNTOR TERMOMAG 2P 660V/250VCC 400A | 39040103 | ZSTK | ZE | S25 |  | 31 | E | 0 | 0 | L02A02 | QUADRO DE DISTRIBUICAO 125 VCC QB-03 | A |  |  | 802262 | 10812 | QUADRO DE DISTRIBUICAO 125VCC - QB-03, QB04 | LL24 | 117 | 38 | 2 | 4 | B
111775 | DISJUNTOR TERMOMAG 2P 660V/250VCC 400A | 39040103 | ZSTK | ZE | S25 |  | 31 | E | 0 | 0 | L02B02 | QUADRO DE DISTRIBUICAO 125 VCC QB-04 | A |  |  | 802262 | 10812 | QUADRO DE DISTRIBUICAO 125VCC - QB-03, QB04 | LL24 | 117 | 38 | 2 | 4 | B
111775 | DISJUNTOR TERMOMAG 2P 660V/250VCC 400A | 39040103 | ZSTK | ZE | S25 |  | 31 | E | 0 | 0 | L03A02 | QUADRO DE DISTRIBUICAO 125 VCC QB-05 | A |  |  | 802262 | 10820 | QUADRO DE DISTRIBUICAO 125VCC - QB-05, QB06 | LL24 | 117 | 38 | 2 | 4 | B
111775 | DISJUNTOR TERMOMAG 2P 660V/250VCC 400A | 39040103 | ZSTK | ZE | S25 |  | 31 | E | 0 | 0 | L03B02 | QUADRO DE DISTRIBUICAO 125 VCC QB-06 | A |  |  | 802262 | 10820 | QUADRO DE DISTRIBUICAO 125VCC - QB-05, QB06 | LL24 | 117 | 38 | 2 | 4 | B
111775 | DISJUNTOR TERMOMAG 2P 660V/250VCC 400A | 39040103 | ZSTK | ZE | S25 |  | 31 | E | 0 | 0 | L04A02 | QUADRO DE DISTRIBUICAO 125 VCC QB-07 | A |  |  | 802262 | 10839 | QUADRO DE DISTRIBUICAO 125VCC - QB-07 | LL24 | 117 | 38 | 2 | 4 | B
111775 | DISJUNTOR TERMOMAG 2P 660V/250VCC 400A | 39040103 | ZSTK | ZE | S25 |  | 31 | E | 0 | 0 | L04B02 | QUADRO DE DISTRIBUICAO 125 VCC QB-08 | A |  |  | 802262 | 1260 | QUADRO DE DISTRIBUICAO 125VCC - QB-01 E QB-08 | LL24 | 117 | 38 | 2 | 4 | B
111775 | DISJUNTOR TERMOMAG 2P 660V/250VCC 400A | 39040103 | ZSTK | ZE | S25 |  | 31 | E | 0 | 0 | L05A02 | QUADRO DE DISTRIBUICAO 125 VCC QB-09 | A |  |  | 802262 | 1287 | QUADRO DE DISTRIBUICAO 125VCC - QB-09 | LL24 | 117 | 38 | 2 | 4 | B
111775 | DISJUNTOR TERMOMAG 2P 660V/250VCC 400A | 39040103 | ZSTK | ZE | S25 |  | 31 | E | 0 | 0 | L05B02 | QUADRO DE DISTRIBUICAO 125 VCC QB-10 | A |  |  | 802262 | 10847 | QUADRO DE DISTRIBUICAO 125VCC - QB-10 | LL24 | 117 | 38 | 2 | 4 | B
111775 | DISJUNTOR TERMOMAG 2P 660V/250VCC 400A | 39040103 | ZSTK | ZE | S25 |  | 31 | E | 0 | 0 | L06A02 | QUADRO DE DISTRIBUICAO 125 VCC QBC-01 | A |  |  | 802262 | 1406 | QUADRO DE DSTRIBUICAO 125VCC - QBC-01 E QBC-02 | LL24 | 117 | 38 | 2 | 4 | B
111775 | DISJUNTOR TERMOMAG 2P 660V/250VCC 400A | 39040103 | ZSTK | ZE | S25 |  | 31 | E | 0 | 0 | L06B02 | QUADRO DE DISTRIBUICAO 125 VCC QBC-02 | A |  |  | 802262 | 1406 | QUADRO DE DSTRIBUICAO 125VCC - QBC-01 E QBC-02 | LL24 | 117 | 38 | 2 | 4 | B
111775 | DISJUNTOR TERMOMAG 2P 660V/250VCC 400A | 39040103 | ZSTK | ZE | S25 |  | 31 | E | 0 | 0 | L09A02 | QUADRO DE DISTRIBUICAO 125 VCC QN-01 | A |  |  | 802262 | 1325 | QUADRO DE DISTRIBUICAO 125VCC - QN-01 A QN-08 | LL24 | 117 | 38 | 2 | 4 | C
111775 | DISJUNTOR TERMOMAG 2P 660V/250VCC 400A | 39040103 | ZSTK | ZE | S25 |  | 31 | E | 0 | 0 | L09B02 | QUADRO DE DISTRIBUICAO 125 VCC QN-02 | A |  |  | 802262 | 1325 | QUADRO DE DISTRIBUICAO 125VCC - QN-01 A QN-08 | LL24 | 117 | 38 | 2 | 4 | C
111775 | DISJUNTOR TERMOMAG 2P 660V/250VCC 400A | 39040103 | ZSTK | ZE | S25 |  | 31 | E | 0 | 0 | L10A02 | QUADRO DE DISTRIBUICAO 125 VCC QN-03 | A |  |  | 802262 | 1325 | QUADRO DE DISTRIBUICAO 125VCC - QN-01 A QN-08 | LL24 | 117 | 38 | 2 | 4 | C
111775 | DISJUNTOR TERMOMAG 2P 660V/250VCC 400A | 39040103 | ZSTK | ZE | S25 |  | 31 | E | 0 | 0 | L10B02 | QUADRO DE DISTRIBUICAO 125 VCC QN-04 | A |  |  | 802262 | 1325 | QUADRO DE DISTRIBUICAO 125VCC - QN-01 A QN-08 | LL24 | 117 | 38 | 2 | 4 | C
111775 | DISJUNTOR TERMOMAG 2P 660V/250VCC 400A | 39040103 | ZSTK | ZE | S25 |  | 31 | E | 0 | 0 | L11A02 | QUADRO DE DISTRIBUICAO 125 VCC QN-05 | A |  |  | 802262 | 1325 | QUADRO DE DISTRIBUICAO 125VCC - QN-01 A QN-08 | LL24 | 117 | 38 | 2 | 4 | C
111775 | DISJUNTOR TERMOMAG 2P 660V/250VCC 400A | 39040103 | ZSTK | ZE | S25 |  | 31 | E | 0 | 0 | L11B02 | QUADRO DE DISTRIBUICAO 125 VCC QN-06 | A |  |  | 802262 | 1325 | QUADRO DE DISTRIBUICAO 125VCC - QN-01 A QN-08 | LL24 | 117 | 38 | 2 | 4 | C
111775 | DISJUNTOR TERMOMAG 2P 660V/250VCC 400A | 39040103 | ZSTK | ZE | S25 |  | 31 | E | 0 | 0 | L12A02 | QUADRO DE DISTRIBUICAO 125 VCC QN-07 | A |  |  | 802262 | 1325 | QUADRO DE DISTRIBUICAO 125VCC - QN-01 A QN-08 | LL24 | 117 | 38 | 2 | 4 | C
111775 | DISJUNTOR TERMOMAG 2P 660V/250VCC 400A | 39040103 | ZSTK | ZE | S25 |  | 31 | E | 0 | 0 | L12B02 | QUADRO DE DISTRIBUICAO 125 VCC QN-08 | A |  |  | 802262 | 1325 | QUADRO DE DISTRIBUICAO 125VCC - QN-01 A QN-08 | LL24 | 117 | 38 | 2 | 4 | C
111775 | DISJUNTOR TERMOMAG 2P 660V/250VCC 400A | 39040103 | ZSTK | ZE | S25 |  | 31 | E | 0 | 0 | L13A02 | QUADRO DE DISTRIBUICAO 125 VCC QN-09 | A |  |  | 802262 | 1333 | QUADRO DE DISTRUBUICAO 125VCC - QN-09 | LL24 | 117 | 38 | 2 | 4 | C
111775 | DISJUNTOR TERMOMAG 2P 660V/250VCC 400A | 39040103 | ZSTK | ZE | S25 |  | 31 | E | 0 | 0 | L13B02 | QUADRO DE DISTRIBUICAO 125 VCC QN-10 | A |  |  | 802262 | 10855 | QUADRO DE DISTRIBUICAO 125VCC - QN-10 | LL24 | 117 | 38 | 2 | 4 | C
111775 | DISJUNTOR TERMOMAG 2P 660V/250VCC 400A | 39040103 | ZSTK | ZE | S25 |  | 31 | E | 0 | 0 | L14A02 | QUADRO DE DISTRIBUICAO 125 VCC QN-11 | A |  |  | 802262 | 1341 | QUADRO DE DISTRIBUICAO 125VCC - QN-11 A QN-14 | LL24 | 117 | 38 | 2 | 4 | C
111775 | DISJUNTOR TERMOMAG 2P 660V/250VCC 400A | 39040103 | ZSTK | ZE | S25 |  | 31 | E | 0 | 0 | L14B02 | QUADRO DE DISTRIBUICAO 125 VCC QN-12 | A |  |  | 802262 | 1341 | QUADRO DE DISTRIBUICAO 125VCC - QN-11 A QN-14 | LL24 | 117 | 38 | 2 | 4 | C
111775 | DISJUNTOR TERMOMAG 2P 660V/250VCC 400A | 39040103 | ZSTK | ZE | S25 |  | 31 | E | 0 | 0 | L15A02 | QUADRO DE DISTRIBUICAO 125 VCC QN-13 | A |  |  | 802262 | 1341 | QUADRO DE DISTRIBUICAO 125VCC - QN-11 A QN-14 | LL24 | 117 | 38 | 2 | 4 | C
111775 | DISJUNTOR TERMOMAG 2P 660V/250VCC 400A | 39040103 | ZSTK | ZE | S25 |  | 31 | E | 0 | 0 | L15B02 | QUADRO DE DISTRIBUICAO 125 VCC QN-14 | A |  |  | 802262 | 1341 | QUADRO DE DISTRIBUICAO 125VCC - QN-11 A QN-14 | LL24 | 117 | 38 | 2 | 4 | C
116009 | JUNTA VED BUNA 70SH 6X296X550MM | 31060302 | ZSTK | ZM | S23 |  | 33 | A | 0 | 0 | A01M01 | FILTRO CUNO-FLO, QUADROS KK-01/PVR-01 E EQUIP ASSOCIADOS | A |  |  | 802704 | 2240 | FILTRO CUNO FLO, QUADROS KK/PVR E EQUIPAMENTOS ASSOCIADOS - U01 A U09 - 50HZ | AB40 | 155 | 80 | 2 | 2 | B
116009 | JUNTA VED BUNA 70SH 6X296X550MM | 31060302 | ZSTK | ZM | S23 |  | 33 | A | 0 | 0 | A02M01 | FILTRO CUNO-FLO, QUADROS KK-02/PVR-02 E EQUIP ASSOCIADOS | A |  |  | 802704 | 2240 | FILTRO CUNO FLO, QUADROS KK/PVR E EQUIPAMENTOS ASSOCIADOS - U01 A U09 - 50HZ | AB40 | 155 | 80 | 2 | 2 | B
116009 | JUNTA VED BUNA 70SH 6X296X550MM | 31060302 | ZSTK | ZM | S23 |  | 33 | A | 0 | 0 | A03M01 | FILTRO CUNO-FLO, QUADROS KK-03/PVR-03 E EQUIP ASSOCIADOS | A |  |  | 802704 | 2240 | FILTRO CUNO FLO, QUADROS KK/PVR E EQUIPAMENTOS ASSOCIADOS - U01 A U09 - 50HZ | AB40 | 155 | 80 | 2 | 2 | B
116009 | JUNTA VED BUNA 70SH 6X296X550MM | 31060302 | ZSTK | ZM | S23 |  | 33 | A | 0 | 0 | A04M01 | FILTRO CUNO-FLO, QUADROS KK-04/PVR-04 E EQUIP ASSOCIADOS | A |  |  | 802704 | 2240 | FILTRO CUNO FLO, QUADROS KK/PVR E EQUIPAMENTOS ASSOCIADOS - U01 A U09 - 50HZ | AB40 | 155 | 80 | 2 | 2 | B
116009 | JUNTA VED BUNA 70SH 6X296X550MM | 31060302 | ZSTK | ZM | S23 |  | 33 | A | 0 | 0 | A05M01 | FILTRO CUNO-FLO, QUADROS KK-05/PVR-05 E EQUIP ASSOCIADOS | A |  |  | 802704 | 2240 | FILTRO CUNO FLO, QUADROS KK/PVR E EQUIPAMENTOS ASSOCIADOS - U01 A U09 - 50HZ | AB40 | 155 | 80 | 2 | 2 | B
116009 | JUNTA VED BUNA 70SH 6X296X550MM | 31060302 | ZSTK | ZM | S23 |  | 33 | A | 0 | 0 | A06M01 | FILTRO CUNO-FLO, QUADROS KK-06/PVR-06 E EQUIP ASSOCIADOS | A |  |  | 802704 | 2240 | FILTRO CUNO FLO, QUADROS KK/PVR E EQUIPAMENTOS ASSOCIADOS - U01 A U09 - 50HZ | AB40 | 155 | 80 | 2 | 2 | B
116009 | JUNTA VED BUNA 70SH 6X296X550MM | 31060302 | ZSTK | ZM | S23 |  | 33 | A | 0 | 0 | A07M01 | FILTRO CUNO-FLO, QUADROS KK-07/PVR-07 E EQUIP ASSOCIADOS | A |  |  | 802704 | 2240 | FILTRO CUNO FLO, QUADROS KK/PVR E EQUIPAMENTOS ASSOCIADOS - U01 A U09 - 50HZ | AB40 | 155 | 80 | 2 | 2 | B
116009 | JUNTA VED BUNA 70SH 6X296X550MM | 31060302 | ZSTK | ZM | S23 |  | 33 | A | 0 | 0 | A08M01 | FILTRO CUNO-FLO, QUADROS KK-08/PVR-08 E EQUIP ASSOCIADOS | A |  |  | 802704 | 2240 | FILTRO CUNO FLO, QUADROS KK/PVR E EQUIPAMENTOS ASSOCIADOS - U01 A U09 - 50HZ | AB40 | 155 | 80 | 2 | 2 | B
116009 | JUNTA VED BUNA 70SH 6X296X550MM | 31060302 | ZSTK | ZM | S23 |  | 33 | A | 0 | 0 | A09M01 | FILTRO CUNO-FLO, QUADROS KK-09/PVR-09 E EQUIP ASSOCIADOS | A |  |  | 802704 | 2240 | FILTRO CUNO FLO, QUADROS KK/PVR E EQUIPAMENTOS ASSOCIADOS - U01 A U09 - 50HZ | AB40 | 155 | 80 | 2 | 2 | B
116009 | JUNTA VED BUNA 70SH 6X296X550MM | 31060302 | ZSTK | ZM | S23 |  | 33 | A | 0 | 0 | A19M01 | FILTRO CUNO-FLO,QUADROS KK-09A/PVR-09A Y EQUIP ASSOCIADO | A |  |  | 802704 | 16276 | FILTRO CUNO-FLO, QUADRO KK-09A/PVR-09A E EQUIPAMENTOS ASSOCIADOS | AB40 | 155 | 80 | 2 | 2 | B
116009 | JUNTA VED BUNA 70SH 6X296X550MM | 31060302 | ZSTK | ZM | S23 |  | 33 | A | 0 | 0 | B10M01 | FILTRO CUNO-FLO, QUADROS KK-10/PVR-10 E EQUIP ASSOCIADOS | A |  |  | 802704 | 8400 | FILTRO CUNO FLO, QUADROS KK/PVR E EQUIPAMENTOS ASSOCIADOS - U10 A U15 - 60HZ | AB40 | 155 | 80 | 2 | 2 | B
116009 | JUNTA VED BUNA 70SH 6X296X550MM | 31060302 | ZSTK | ZM | S23 |  | 33 | A | 0 | 0 | B11M01 | FILTRO CUNO-FLO, QUADROS KK-11/PVR-11 E EQUIP ASSOCIADOS | A |  |  | 802704 | 8400 | FILTRO CUNO FLO, QUADROS KK/PVR E EQUIPAMENTOS ASSOCIADOS - U10 A U15 - 60HZ | AB40 | 155 | 80 | 2 | 2 | B
116009 | JUNTA VED BUNA 70SH 6X296X550MM | 31060302 | ZSTK | ZM | S23 |  | 33 | A | 0 | 0 | B12M01 | FILTRO CUNO-FLO, QUADROS KK-12/PVR-12 E EQUIP ASSOCIADOS | A |  |  | 802704 | 8400 | FILTRO CUNO FLO, QUADROS KK/PVR E EQUIPAMENTOS ASSOCIADOS - U10 A U15 - 60HZ | AB40 | 155 | 80 | 2 | 2 | B
116009 | JUNTA VED BUNA 70SH 6X296X550MM | 31060302 | ZSTK | ZM | S23 |  | 33 | A | 0 | 0 | B13M01 | FILTRO CUNO-FLO, QUADROS KK-13/PVR-13 E EQUIP ASSOCIADOS | A |  |  | 802704 | 8400 | FILTRO CUNO FLO, QUADROS KK/PVR E EQUIPAMENTOS ASSOCIADOS - U10 A U15 - 60HZ | AB40 | 155 | 80 | 2 | 2 | B
116009 | JUNTA VED BUNA 70SH 6X296X550MM | 31060302 | ZSTK | ZM | S23 |  | 33 | A | 0 | 0 | B14M01 | FILTRO CUNO-FLO, QUADROS KK-14/PVR-14 E EQUIP ASSOCIADOS | A |  |  | 802704 | 8400 | FILTRO CUNO FLO, QUADROS KK/PVR E EQUIPAMENTOS ASSOCIADOS - U10 A U15 - 60HZ | AB40 | 155 | 80 | 2 | 2 | B
116009 | JUNTA VED BUNA 70SH 6X296X550MM | 31060302 | ZSTK | ZM | S23 |  | 33 | A | 0 | 0 | B15M01 | FILTRO CUNO-FLO, QUADROS KK-15/PVR-15 E EQUIP ASSOCIADOS | A |  |  | 802704 | 8400 | FILTRO CUNO FLO, QUADROS KK/PVR E EQUIPAMENTOS ASSOCIADOS - U10 A U15 - 60HZ | AB40 | 155 | 80 | 2 | 2 | B
116009 | JUNTA VED BUNA 70SH 6X296X550MM | 31060302 | ZSTK | ZM | S23 |  | 33 | A | 0 | 0 | B16M01 | FILTRO CUNO-FLO, QUADROS KK-16/PVR-16 E EQUIP ASSOCIADOS | A |  |  | 802704 | 8451 | FILTRO CUNO FLO, QUADROS KK/PVR E EQUIPAMENTOS ASSOCIADOS - U16 - 60HZ | AB40 | 155 | 80 | 2 | 2 | B
116009 | JUNTA VED BUNA 70SH 6X296X550MM | 31060302 | ZSTK | ZM | S23 |  | 33 | A | 0 | 0 | B17M01 | FILTRO CUNO-FLO, QUADROS KK-17/PVR-17 E EQUIP ASSOCIADOS | A |  |  | 802704 | 8460 | FILTRO CUNO FLO, QUADROS KK/PVR E EQUIPAMENTOS ASSOCIADOS - U17 - 60HZ | AB40 | 155 | 80 | 2 | 2 | B
116009 | JUNTA VED BUNA 70SH 6X296X550MM | 31060302 | ZSTK | ZM | S23 |  | 33 | A | 0 | 0 | B18M01 | FILTRO CUNO-FLO, QUADROS KK-18/PVR-18 E EQUIP ASSOCIADOS | A |  |  | 802704 | 8478 | FILTRO CUNO FLO, QUADROS KK/PVR E EQUIPAMENTOS ASSOCIADOS - U18 - 60HZ | AB40 | 155 | 80 | 2 | 2 | B
116009 | JUNTA VED BUNA 70SH 6X296X550MM | 31060302 | ZSTK | ZM | S23 |  | 33 | A | 0 | 0 | B20M01 | FILTRO CUNO-FLO,QUADROS KK-18A/PVR-18A E EQUIP ASSOCIADO | A |  |  | 802704 | 16284 | FILTRO CUNO-FLO, QUADRO KK-18A/PVR-18A E EQUIPAMENTOS ASSOCIADOS | AB40 | 155 | 80 | 2 | 2 | B
117587 | ANEL VED O-RING BUNA 80SH 3X34MM | 31060103 | ZSTK | ZM | S23 |  | 33 | A | 4 | 5.83 | A01D24 | TUBULACOES/VALVULAS/ACESSORIOS DE AGUA DO RV | A |  |  | 802863 | 1783 | TUBULACOES/VALVULAS/ACESSORIOS DE AGUA DO R.V. - UN01 A UN18 | AB26 | 24 | 18 | 3 | 3 | A
117587 | ANEL VED O-RING BUNA 80SH 3X34MM | 31060103 | ZSTK | ZM | S23 |  | 33 | A | 4 | 5.83 | A02D24 | TUBULACOES/VALVULAS/ACESSORIOS DE AGUA DO RV | A |  |  | 802863 | 1783 | TUBULACOES/VALVULAS/ACESSORIOS DE AGUA DO R.V. - UN01 A UN18 | AB26 | 24 | 18 | 3 | 3 | A
117587 | ANEL VED O-RING BUNA 80SH 3X34MM | 31060103 | ZSTK | ZM | S23 |  | 33 | A | 4 | 5.83 | A03D24 | TUBULACOES/VALVULAS/ACESSORIOS DE AGUA DO RV | A |  |  | 802863 | 1783 | TUBULACOES/VALVULAS/ACESSORIOS DE AGUA DO R.V. - UN01 A UN18 | AB26 | 24 | 18 | 3 | 3 | A
117587 | ANEL VED O-RING BUNA 80SH 3X34MM | 31060103 | ZSTK | ZM | S23 |  | 33 | A | 4 | 5.83 | A04D24 | TUBULACOES/VALVULAS/ACESSORIOS DE AGUA DO RV | A |  |  | 802863 | 1783 | TUBULACOES/VALVULAS/ACESSORIOS DE AGUA DO R.V. - UN01 A UN18 | AB26 | 24 | 18 | 3 | 3 | A
117587 | ANEL VED O-RING BUNA 80SH 3X34MM | 31060103 | ZSTK | ZM | S23 |  | 33 | A | 4 | 5.83 | A05D24 | TUBULACOES/VALVULAS/ACESSORIOS DE AGUA DO RV | A |  |  | 802863 | 1783 | TUBULACOES/VALVULAS/ACESSORIOS DE AGUA DO R.V. - UN01 A UN18 | AB26 | 24 | 18 | 3 | 3 | A
117587 | ANEL VED O-RING BUNA 80SH 3X34MM | 31060103 | ZSTK | ZM | S23 |  | 33 | A | 4 | 5.83 | A06D24 | TUBULACOES/VALVULAS/ACESSORIOS DE AGUA DO RV | A |  |  | 802863 | 1783 | TUBULACOES/VALVULAS/ACESSORIOS DE AGUA DO R.V. - UN01 A UN18 | AB26 | 24 | 18 | 3 | 3 | A
117587 | ANEL VED O-RING BUNA 80SH 3X34MM | 31060103 | ZSTK | ZM | S23 |  | 33 | A | 4 | 5.83 | A07D24 | TUBULACOES/VALVULAS/ACESSORIOS DE AGUA DO RV | A |  |  | 802863 | 1783 | TUBULACOES/VALVULAS/ACESSORIOS DE AGUA DO R.V. - UN01 A UN18 | AB26 | 24 | 18 | 3 | 3 | A
117587 | ANEL VED O-RING BUNA 80SH 3X34MM | 31060103 | ZSTK | ZM | S23 |  | 33 | A | 4 | 5.83 | A08D24 | TUBULACOES/VALVULAS/ACESSORIOS DE AGUA DO RV | A |  |  | 802863 | 1783 | TUBULACOES/VALVULAS/ACESSORIOS DE AGUA DO R.V. - UN01 A UN18 | AB26 | 24 | 18 | 3 | 3 | A
117587 | ANEL VED O-RING BUNA 80SH 3X34MM | 31060103 | ZSTK | ZM | S23 |  | 33 | A | 4 | 5.83 | A09D24 | TUBULACOES/VALVULAS/ACESSORIOS DE AGUA DO RV | A |  |  | 802863 | 1783 | TUBULACOES/VALVULAS/ACESSORIOS DE AGUA DO R.V. - UN01 A UN18 | AB26 | 24 | 18 | 3 | 3 | A
117587 | ANEL VED O-RING BUNA 80SH 3X34MM | 31060103 | ZSTK | ZM | S23 |  | 33 | A | 4 | 5.83 | A19D24 | TUBULACOES/VALVULAS/ACESSORIOS DE AGUA DO RV | A |  |  | 802863 | 1783 | TUBULACOES/VALVULAS/ACESSORIOS DE AGUA DO R.V. - UN01 A UN18 | AB26 | 24 | 18 | 3 | 3 | A
117587 | ANEL VED O-RING BUNA 80SH 3X34MM | 31060103 | ZSTK | ZM | S23 |  | 33 | A | 4 | 5.83 | B10D24 | TUBULACOES/VALVULAS/ACESSORIOS DE AGUA DO RV | A |  |  | 802863 | 1783 | TUBULACOES/VALVULAS/ACESSORIOS DE AGUA DO R.V. - UN01 A UN18 | AB26 | 24 | 18 | 3 | 3 | A
117587 | ANEL VED O-RING BUNA 80SH 3X34MM | 31060103 | ZSTK | ZM | S23 |  | 33 | A | 4 | 5.83 | B11D24 | TUBULACOES/VALVULAS/ACESSORIOS DE AGUA DO RV | A |  |  | 802863 | 1783 | TUBULACOES/VALVULAS/ACESSORIOS DE AGUA DO R.V. - UN01 A UN18 | AB26 | 24 | 18 | 3 | 3 | A
117587 | ANEL VED O-RING BUNA 80SH 3X34MM | 31060103 | ZSTK | ZM | S23 |  | 33 | A | 4 | 5.83 | B12D24 | TUBULACOES/VALVULAS/ACESSORIOS DE AGUA DO RV | A |  |  | 802863 | 1783 | TUBULACOES/VALVULAS/ACESSORIOS DE AGUA DO R.V. - UN01 A UN18 | AB26 | 24 | 18 | 3 | 3 | A
117587 | ANEL VED O-RING BUNA 80SH 3X34MM | 31060103 | ZSTK | ZM | S23 |  | 33 | A | 4 | 5.83 | B13D24 | TUBULACOES/VALVULAS/ACESSORIOS DE AGUA DO RV | A |  |  | 802863 | 1783 | TUBULACOES/VALVULAS/ACESSORIOS DE AGUA DO R.V. - UN01 A UN18 | AB26 | 24 | 18 | 3 | 3 | A
117587 | ANEL VED O-RING BUNA 80SH 3X34MM | 31060103 | ZSTK | ZM | S23 |  | 33 | A | 4 | 5.83 | B14D24 | TUBULACOES/VALVULAS/ACESSORIOS DE AGUA DO RV | A |  |  | 802863 | 1783 | TUBULACOES/VALVULAS/ACESSORIOS DE AGUA DO R.V. - UN01 A UN18 | AB26 | 24 | 18 | 3 | 3 | A
117587 | ANEL VED O-RING BUNA 80SH 3X34MM | 31060103 | ZSTK | ZM | S23 |  | 33 | A | 4 | 5.83 | B15D24 | TUBULACOES/VALVULAS/ACESSORIOS DE AGUA DO RV | A |  |  | 802863 | 1783 | TUBULACOES/VALVULAS/ACESSORIOS DE AGUA DO R.V. - UN01 A UN18 | AB26 | 24 | 18 | 3 | 3 | A
117587 | ANEL VED O-RING BUNA 80SH 3X34MM | 31060103 | ZSTK | ZM | S23 |  | 33 | A | 4 | 5.83 | B16D24 | TUBULACOES/VALVULAS/ACESSORIOS DE AGUA DO RV | A |  |  | 802863 | 1783 | TUBULACOES/VALVULAS/ACESSORIOS DE AGUA DO R.V. - UN01 A UN18 | AB26 | 24 | 18 | 3 | 3 | A
117587 | ANEL VED O-RING BUNA 80SH 3X34MM | 31060103 | ZSTK | ZM | S23 |  | 33 | A | 4 | 5.83 | B17D24 | TUBULACOES/VALVULAS/ACESSORIOS DE AGUA DO RV | A |  |  | 802863 | 1783 | TUBULACOES/VALVULAS/ACESSORIOS DE AGUA DO R.V. - UN01 A UN18 | AB26 | 24 | 18 | 3 | 3 | A
117587 | ANEL VED O-RING BUNA 80SH 3X34MM | 31060103 | ZSTK | ZM | S23 |  | 33 | A | 4 | 5.83 | B18D24 | TUBULACOES/VALVULAS/ACESSORIOS DE AGUA DO RV | A |  |  | 802863 | 1783 | TUBULACOES/VALVULAS/ACESSORIOS DE AGUA DO R.V. - UN01 A UN18 | AB26 | 24 | 18 | 3 | 3 | A
117587 | ANEL VED O-RING BUNA 80SH 3X34MM | 31060103 | ZSTK | ZM | S23 |  | 33 | A | 4 | 5.83 | B20D24 | TUBULACOES/VALVULAS/ACESSORIOS DE AGUA DO RV | A |  |  | 802863 | 1783 | TUBULACOES/VALVULAS/ACESSORIOS DE AGUA DO R.V. - UN01 A UN18 | AB26 | 24 | 18 | 3 | 3 | A
119482 | MOTOBOMBA ACION ELET SUBMER 0,5KW 50HZ | 40050120 | AD | ZM | S21 |  | 30 | A | 1 | 2555.59 | A01B12 | MOTOBOMBA N3 50 Hz DE DRENAGEM DA TAMPA DA TURBINA | A |  |  | 823222 | 2070 | MOTOBOMBAS N3 50 HZ DE DRENAGEM DA TAMPA DA TURBINA U01 A U09 | AB31 | 59 | 10 | 2 | 5 | B |  | SDS9233
119482 | MOTOBOMBA ACION ELET SUBMER 0,5KW 50HZ | 40050120 | AD | ZM | S21 |  | 30 | A | 1 | 2555.59 | A02B12 | MOTOBOMBA N3 50 Hz DE DRENAGEM DA TAMPA DA TURBINA | A |  |  | 823222 | 2070 | MOTOBOMBAS N3 50 HZ DE DRENAGEM DA TAMPA DA TURBINA U01 A U09 | AB31 | 59 | 10 | 2 | 5 | B |  | SDS9233
119482 | MOTOBOMBA ACION ELET SUBMER 0,5KW 50HZ | 40050120 | AD | ZM | S21 |  | 30 | A | 1 | 2555.59 | A03B12 | MOTOBOMBA N3 50 Hz DE DRENAGEM DA TAMPA DA TURBINA | A |  |  | 823222 | 2070 | MOTOBOMBAS N3 50 HZ DE DRENAGEM DA TAMPA DA TURBINA U01 A U09 | AB31 | 59 | 10 | 2 | 5 | B |  | SDS9233
119482 | MOTOBOMBA ACION ELET SUBMER 0,5KW 50HZ | 40050120 | AD | ZM | S21 |  | 30 | A | 1 | 2555.59 | A04B12 | MOTOBOMBA N3 50 HZ DE DRENAGEM DA TAMPA DA TURBINA | A |  |  | 823222 | 2070 | MOTOBOMBAS N3 50 HZ DE DRENAGEM DA TAMPA DA TURBINA U01 A U09 | AB31 | 59 | 10 | 2 | 5 | B |  | SDS9233
119482 | MOTOBOMBA ACION ELET SUBMER 0,5KW 50HZ | 40050120 | AD | ZM | S21 |  | 30 | A | 1 | 2555.59 | A05B12 | MOTOBOMBA N3 50 HZ DE DRENAGEM DA TAMPA DA TURBINA | A |  |  | 823222 | 2070 | MOTOBOMBAS N3 50 HZ DE DRENAGEM DA TAMPA DA TURBINA U01 A U09 | AB31 | 59 | 10 | 2 | 5 | B |  | SDS9233
119482 | MOTOBOMBA ACION ELET SUBMER 0,5KW 50HZ | 40050120 | AD | ZM | S21 |  | 30 | A | 1 | 2555.59 | A06B12 | MOTOBOMBA N3 50 HZ DE DRENAGEM DA TAMPA DA TURBINA | A |  |  | 823222 | 2070 | MOTOBOMBAS N3 50 HZ DE DRENAGEM DA TAMPA DA TURBINA U01 A U09 | AB31 | 59 | 10 | 2 | 5 | B |  | SDS9233
119482 | MOTOBOMBA ACION ELET SUBMER 0,5KW 50HZ | 40050120 | AD | ZM | S21 |  | 30 | A | 1 | 2555.59 | A07B12 | MOTOBOMBA N3 50 HZ DE DRENAGEM DA TAMPA DA TURBINA | A |  |  | 823222 | 2070 | MOTOBOMBAS N3 50 HZ DE DRENAGEM DA TAMPA DA TURBINA U01 A U09 | AB31 | 59 | 10 | 2 | 5 | B |  | SDS9233
119482 | MOTOBOMBA ACION ELET SUBMER 0,5KW 50HZ | 40050120 | AD | ZM | S21 |  | 30 | A | 1 | 2555.59 | A08B12 | MOTOBOMBA N3 50 HZ DE DRENAGEM DA TAMPA DA TURBINA | A |  |  | 823222 | 2070 | MOTOBOMBAS N3 50 HZ DE DRENAGEM DA TAMPA DA TURBINA U01 A U09 | AB31 | 59 | 10 | 2 | 5 | C |  | SDS9233
119482 | MOTOBOMBA ACION ELET SUBMER 0,5KW 50HZ | 40050120 | AD | ZM | S21 |  | 30 | A | 1 | 2555.59 | A09B12 | MOTOBOMBA N3 50 HZ DE DRENAGEM DA TAMPA DA TURBINA | A |  |  | 823222 | 2070 | MOTOBOMBAS N3 50 HZ DE DRENAGEM DA TAMPA DA TURBINA U01 A U09 | AB31 | 59 | 10 | 2 | 5 | B |  | SDS9233
119504 | MOTOBOMBA ACION ELET SUBMER 5,5KW 50HZ | 40050120 | AD | ZM | S23 |  | 30 | A | 2 | 7970.82 | A01B10 | MOTOBOMBA N1 50 Hz DE DRENAGEM DA TAMPA DA TURBINA | A |  |  | 823224 | 2097 | MOTOBOMBAS N1 E N2 50 HZ DE DRENAGEM DA TAMPA DA TURBINA U01 A U09 | AB31 | 61 | 20 | 2 | 5 | B |  | SDS9233
119504 | MOTOBOMBA ACION ELET SUBMER 5,5KW 50HZ | 40050120 | AD | ZM | S23 |  | 30 | A | 2 | 7970.82 | A01B11 | MOTOBOMBA N2 50 Hz DE DRENAGEM DA TAMPA DA TURBINA | A |  |  | 823224 | 2097 | MOTOBOMBAS N1 E N2 50 HZ DE DRENAGEM DA TAMPA DA TURBINA U01 A U09 | AB31 | 61 | 20 | 2 | 5 | B |  | SDS9233
119504 | MOTOBOMBA ACION ELET SUBMER 5,5KW 50HZ | 40050120 | AD | ZM | S23 |  | 30 | A | 2 | 7970.82 | A02B10 | MOTOBOMBA N1 50 Hz DE DRENAGEM DA TAMPA DA TURBINA | A |  |  | 823224 | 2097 | MOTOBOMBAS N1 E N2 50 HZ DE DRENAGEM DA TAMPA DA TURBINA U01 A U09 | AB31 | 61 | 20 | 2 | 5 | B |  | SDS9233
119504 | MOTOBOMBA ACION ELET SUBMER 5,5KW 50HZ | 40050120 | AD | ZM | S23 |  | 30 | A | 2 | 7970.82 | A02B11 | MOTOBOMBA N2 50 Hz DE DRENAGEM DA TAMPA DA TURBINA | A |  |  | 823224 | 2097 | MOTOBOMBAS N1 E N2 50 HZ DE DRENAGEM DA TAMPA DA TURBINA U01 A U09 | AB31 | 61 | 20 | 2 | 5 | B |  | SDS9233
119504 | MOTOBOMBA ACION ELET SUBMER 5,5KW 50HZ | 40050120 | AD | ZM | S23 |  | 30 | A | 2 | 7970.82 | A03B10 | MOTOBOMBA N1 50 Hz DE DRENAGEM DA TAMPA DA TURBINA | A |  |  | 823224 | 2097 | MOTOBOMBAS N1 E N2 50 HZ DE DRENAGEM DA TAMPA DA TURBINA U01 A U09 | AB31 | 61 | 20 | 2 | 5 | B |  | SDS9233
119504 | MOTOBOMBA ACION ELET SUBMER 5,5KW 50HZ | 40050120 | AD | ZM | S23 |  | 30 | A | 2 | 7970.82 | A03B11 | MOTOBOMBA N2 50 Hz DE DRENAGEM DA TAMPA DA TURBINA | A |  |  | 823224 | 2097 | MOTOBOMBAS N1 E N2 50 HZ DE DRENAGEM DA TAMPA DA TURBINA U01 A U09 | AB31 | 61 | 20 | 2 | 5 | B |  | SDS9233
119504 | MOTOBOMBA ACION ELET SUBMER 5,5KW 50HZ | 40050120 | AD | ZM | S23 |  | 30 | A | 2 | 7970.82 | A04B10 | MOTOBOMBA N1 50 HZ DE DRENAGEM DA TAMPA DA TURBINA | A |  |  | 823224 | 2097 | MOTOBOMBAS N1 E N2 50 HZ DE DRENAGEM DA TAMPA DA TURBINA U01 A U09 | AB31 | 61 | 20 | 2 | 5 | B |  | SDS9233
119504 | MOTOBOMBA ACION ELET SUBMER 5,5KW 50HZ | 40050120 | AD | ZM | S23 |  | 30 | A | 2 | 7970.82 | A04B11 | MOTOBOMBA N2 50 HZ DE DRENAGEM DA TAMPA DA TURBINA | A |  |  | 823224 | 2097 | MOTOBOMBAS N1 E N2 50 HZ DE DRENAGEM DA TAMPA DA TURBINA U01 A U09 | AB31 | 61 | 20 | 2 | 5 | B |  | SDS9233
119504 | MOTOBOMBA ACION ELET SUBMER 5,5KW 50HZ | 40050120 | AD | ZM | S23 |  | 30 | A | 2 | 7970.82 | A05B10 | MOTOBOMBA N1 50 HZ DE DRENAGEM DA TAMPA DA TURBINA | A |  |  | 823224 | 2097 | MOTOBOMBAS N1 E N2 50 HZ DE DRENAGEM DA TAMPA DA TURBINA U01 A U09 | AB31 | 61 | 20 | 2 | 5 | B |  | SDS9233
119504 | MOTOBOMBA ACION ELET SUBMER 5,5KW 50HZ | 40050120 | AD | ZM | S23 |  | 30 | A | 2 | 7970.82 | A05B11 | MOTOBOMBA N2 50 HZ DE DRENAGEM DA TAMPA DA TURBINA | A |  |  | 823224 | 2097 | MOTOBOMBAS N1 E N2 50 HZ DE DRENAGEM DA TAMPA DA TURBINA U01 A U09 | AB31 | 61 | 20 | 2 | 5 | B |  | SDS9233
119504 | MOTOBOMBA ACION ELET SUBMER 5,5KW 50HZ | 40050120 | AD | ZM | S23 |  | 30 | A | 2 | 7970.82 | A06B10 | MOTOBOMBA N1 50 HZ DE DRENAGEM DA TAMPA DA TURBINA | A |  |  | 823224 | 2097 | MOTOBOMBAS N1 E N2 50 HZ DE DRENAGEM DA TAMPA DA TURBINA U01 A U09 | AB31 | 61 | 20 | 2 | 5 | B |  | SDS9233
119504 | MOTOBOMBA ACION ELET SUBMER 5,5KW 50HZ | 40050120 | AD | ZM | S23 |  | 30 | A | 2 | 7970.82 | A06B11 | MOTOBOMBA N2 50 HZ DE DRENAGEM DA TAMPA DA TURBINA | A |  |  | 823224 | 2097 | MOTOBOMBAS N1 E N2 50 HZ DE DRENAGEM DA TAMPA DA TURBINA U01 A U09 | AB31 | 61 | 20 | 2 | 5 | B |  | SDS9233
119504 | MOTOBOMBA ACION ELET SUBMER 5,5KW 50HZ | 40050120 | AD | ZM | S23 |  | 30 | A | 2 | 7970.82 | A07B10 | MOTOBOMBA N1 50 HZ DE DRENAGEM DA TAMPA DA TURBINA | A |  |  | 823224 | 2097 | MOTOBOMBAS N1 E N2 50 HZ DE DRENAGEM DA TAMPA DA TURBINA U01 A U09 | AB31 | 61 | 20 | 2 | 5 | B |  | SDS9233
119504 | MOTOBOMBA ACION ELET SUBMER 5,5KW 50HZ | 40050120 | AD | ZM | S23 |  | 30 | A | 2 | 7970.82 | A07B11 | MOTOBOMBA N2 50 HZ DE DRENAGEM DA TAMPA DA TURBINA | A |  |  | 823224 | 2097 | MOTOBOMBAS N1 E N2 50 HZ DE DRENAGEM DA TAMPA DA TURBINA U01 A U09 | AB31 | 61 | 20 | 2 | 5 | B |  | SDS9233
119504 | MOTOBOMBA ACION ELET SUBMER 5,5KW 50HZ | 40050120 | AD | ZM | S23 |  | 30 | A | 2 | 7970.82 | A08B10 | MOTOBOMBA N1 50 HZ DE DRENAGEM DA TAMPA DA TURBINA | A |  |  | 823224 | 2097 | MOTOBOMBAS N1 E N2 50 HZ DE DRENAGEM DA TAMPA DA TURBINA U01 A U09 | AB31 | 61 | 20 | 2 | 5 | B |  | SDS9233
119504 | MOTOBOMBA ACION ELET SUBMER 5,5KW 50HZ | 40050120 | AD | ZM | S23 |  | 30 | A | 2 | 7970.82 | A08B11 | MOTOBOMBA N2 50 HZ DE DRENAGEM DA TAMPA DA TURBINA | A |  |  | 823224 | 2097 | MOTOBOMBAS N1 E N2 50 HZ DE DRENAGEM DA TAMPA DA TURBINA U01 A U09 | AB31 | 61 | 20 | 2 | 5 | B |  | SDS9233
119504 | MOTOBOMBA ACION ELET SUBMER 5,5KW 50HZ | 40050120 | AD | ZM | S23 |  | 30 | A | 2 | 7970.82 | A09B10 | MOTOBOMBA N1 50 HZ DE DRENAGEM DA TAMPA DA TURBINA | A |  |  | 823224 | 2097 | MOTOBOMBAS N1 E N2 50 HZ DE DRENAGEM DA TAMPA DA TURBINA U01 A U09 | AB31 | 61 | 20 | 2 | 5 | B |  | SDS9233
119504 | MOTOBOMBA ACION ELET SUBMER 5,5KW 50HZ | 40050120 | AD | ZM | S23 |  | 30 | A | 2 | 7970.82 | A09B11 | MOTOBOMBA N2 50 HZ DE DRENAGEM DA TAMPA DA TURBINA | A |  |  | 823224 | 2097 | MOTOBOMBAS N1 E N2 50 HZ DE DRENAGEM DA TAMPA DA TURBINA U01 A U09 | AB31 | 61 | 20 | 2 | 5 | B |  | SDS9233
119512 | MOTOBOMBA ACION ELET SUBMER 6,6KW 60HZ | 40050120 | AD | ZM | S23 |  | 30 | A | 2 | 7902.47 | B10B10 | MOTOBOMBA N1 60 HZ DE DRENAGEM DA TAMPA DA TURBINA | A |  |  | 823225 | 10588 | MOTOBOMBAS N1 E N2 60 HZ DE DRENAGEM DA TAMPA DA TURBINA U10 A U18 | AB31 | 62 | 20 | 2 | 5 | B |  | SDS9233
119512 | MOTOBOMBA ACION ELET SUBMER 6,6KW 60HZ | 40050120 | AD | ZM | S23 |  | 30 | A | 2 | 7902.47 | B10B11 | MOTOBOMBA N2 60 HZ DE DRENAGEM DA TAMPA DA TURBINA | A |  |  | 823225 | 10588 | MOTOBOMBAS N1 E N2 60 HZ DE DRENAGEM DA TAMPA DA TURBINA U10 A U18 | AB31 | 62 | 20 | 2 | 5 | B |  | SDS9233
119512 | MOTOBOMBA ACION ELET SUBMER 6,6KW 60HZ | 40050120 | AD | ZM | S23 |  | 30 | A | 2 | 7902.47 | B11B10 | MOTOBOMBA N1 60 HZ DE DRENAGEM DA TAMPA DA TURBINA | A |  |  | 823225 | 10588 | MOTOBOMBAS N1 E N2 60 HZ DE DRENAGEM DA TAMPA DA TURBINA U10 A U18 | AB31 | 62 | 20 | 2 | 5 | B |  | SDS9233
119512 | MOTOBOMBA ACION ELET SUBMER 6,6KW 60HZ | 40050120 | AD | ZM | S23 |  | 30 | A | 2 | 7902.47 | B11B11 | MOTOBOMBA N2 60 HZ DE DRENAGEM DA TAMPA DA TURBINA | A |  |  | 823225 | 10588 | MOTOBOMBAS N1 E N2 60 HZ DE DRENAGEM DA TAMPA DA TURBINA U10 A U18 | AB31 | 62 | 20 | 2 | 5 | B |  | SDS9233
119512 | MOTOBOMBA ACION ELET SUBMER 6,6KW 60HZ | 40050120 | AD | ZM | S23 |  | 30 | A | 2 | 7902.47 | B12B10 | MOTOBOMBA N1 60 HZ DE DRENAGEM DA TAMPA DA TURBINA | A |  |  | 823225 | 10588 | MOTOBOMBAS N1 E N2 60 HZ DE DRENAGEM DA TAMPA DA TURBINA U10 A U18 | AB31 | 62 | 20 | 2 | 5 | B |  | SDS9233
119512 | MOTOBOMBA ACION ELET SUBMER 6,6KW 60HZ | 40050120 | AD | ZM | S23 |  | 30 | A | 2 | 7902.47 | B12B11 | MOTOBOMBA N2 60 HZ DE DRENAGEM DA TAMPA DA TURBINA | A |  |  | 823225 | 10588 | MOTOBOMBAS N1 E N2 60 HZ DE DRENAGEM DA TAMPA DA TURBINA U10 A U18 | AB31 | 62 | 20 | 2 | 5 | B |  | SDS9233
119512 | MOTOBOMBA ACION ELET SUBMER 6,6KW 60HZ | 40050120 | AD | ZM | S23 |  | 30 | A | 2 | 7902.47 | B13B10 | MOTOBOMBA N1 60 HZ DE DRENAGEM DA TAMPA DA TURBINA | A |  |  | 823225 | 10588 | MOTOBOMBAS N1 E N2 60 HZ DE DRENAGEM DA TAMPA DA TURBINA U10 A U18 | AB31 | 62 | 20 | 2 | 5 | B |  | SDS9233
119512 | MOTOBOMBA ACION ELET SUBMER 6,6KW 60HZ | 40050120 | AD | ZM | S23 |  | 30 | A | 2 | 7902.47 | B13B11 | MOTOBOMBA N2 60 HZ DE DRENAGEM DA TAMPA DA TURBINA | A |  |  | 823225 | 10588 | MOTOBOMBAS N1 E N2 60 HZ DE DRENAGEM DA TAMPA DA TURBINA U10 A U18 | AB31 | 62 | 20 | 2 | 5 | B |  | SDS9233
119512 | MOTOBOMBA ACION ELET SUBMER 6,6KW 60HZ | 40050120 | AD | ZM | S23 |  | 30 | A | 2 | 7902.47 | B14B10 | MOTOBOMBA N1 60 HZ DE DRENAGEM DA TAMPA DA TURBINA | A |  |  | 823225 | 10588 | MOTOBOMBAS N1 E N2 60 HZ DE DRENAGEM DA TAMPA DA TURBINA U10 A U18 | AB31 | 62 | 20 | 2 | 5 | B |  | SDS9233
119512 | MOTOBOMBA ACION ELET SUBMER 6,6KW 60HZ | 40050120 | AD | ZM | S23 |  | 30 | A | 2 | 7902.47 | B14B11 | MOTOBOMBA N2 60 HZ DE DRENAGEM DA TAMPA DA TURBINA | A |  |  | 823225 | 10588 | MOTOBOMBAS N1 E N2 60 HZ DE DRENAGEM DA TAMPA DA TURBINA U10 A U18 | AB31 | 62 | 20 | 2 | 5 | B |  | SDS9233
119512 | MOTOBOMBA ACION ELET SUBMER 6,6KW 60HZ | 40050120 | AD | ZM | S23 |  | 30 | A | 2 | 7902.47 | B15B10 | MOTOBOMBA N1 60 HZ DE DRENAGEM DA TAMPA DA TURBINA | A |  |  | 823225 | 10588 | MOTOBOMBAS N1 E N2 60 HZ DE DRENAGEM DA TAMPA DA TURBINA U10 A U18 | AB31 | 62 | 20 | 2 | 5 | B |  | SDS9233
119512 | MOTOBOMBA ACION ELET SUBMER 6,6KW 60HZ | 40050120 | AD | ZM | S23 |  | 30 | A | 2 | 7902.47 | B15B11 | MOTOBOMBA N2 60 HZ DE DRENAGEM DA TAMPA DA TURBINA | A |  |  | 823225 | 10588 | MOTOBOMBAS N1 E N2 60 HZ DE DRENAGEM DA TAMPA DA TURBINA U10 A U18 | AB31 | 62 | 20 | 2 | 5 | B |  | SDS9233
119512 | MOTOBOMBA ACION ELET SUBMER 6,6KW 60HZ | 40050120 | AD | ZM | S23 |  | 30 | A | 2 | 7902.47 | B16B10 | MOTOBOMBA N1 60 HZ DE DRENAGEM DA TAMPA DA TURBINA | A |  |  | 823225 | 10588 | MOTOBOMBAS N1 E N2 60 HZ DE DRENAGEM DA TAMPA DA TURBINA U10 A U18 | AB31 | 62 | 20 | 2 | 5 | B |  | SDS9233
119512 | MOTOBOMBA ACION ELET SUBMER 6,6KW 60HZ | 40050120 | AD | ZM | S23 |  | 30 | A | 2 | 7902.47 | B16B11 | MOTOBOMBA N2 60 HZ DE DRENAGEM DA TAMPA DA TURBINA | A |  |  | 823225 | 10588 | MOTOBOMBAS N1 E N2 60 HZ DE DRENAGEM DA TAMPA DA TURBINA U10 A U18 | AB31 | 62 | 20 | 2 | 5 | B |  | SDS9233
119512 | MOTOBOMBA ACION ELET SUBMER 6,6KW 60HZ | 40050120 | AD | ZM | S23 |  | 30 | A | 2 | 7902.47 | B17B10 | MOTOBOMBA N1 60 HZ DE DRENAGEM DA TAMPA DA TURBINA | A |  |  | 823225 | 10588 | MOTOBOMBAS N1 E N2 60 HZ DE DRENAGEM DA TAMPA DA TURBINA U10 A U18 | AB31 | 62 | 20 | 2 | 5 | B |  | SDS9233
119512 | MOTOBOMBA ACION ELET SUBMER 6,6KW 60HZ | 40050120 | AD | ZM | S23 |  | 30 | A | 2 | 7902.47 | B17B11 | MOTOBOMBA N2 60 HZ DE DRENAGEM DA TAMPA DA TURBINA | A |  |  | 823225 | 10588 | MOTOBOMBAS N1 E N2 60 HZ DE DRENAGEM DA TAMPA DA TURBINA U10 A U18 | AB31 | 62 | 20 | 2 | 5 | B |  | SDS9233
119512 | MOTOBOMBA ACION ELET SUBMER 6,6KW 60HZ | 40050120 | AD | ZM | S23 |  | 30 | A | 2 | 7902.47 | B18B10 | MOTOBOMBA N1 60 HZ DE DRENAGEM DA TAMPA DA TURBINA | A |  |  | 823225 | 10588 | MOTOBOMBAS N1 E N2 60 HZ DE DRENAGEM DA TAMPA DA TURBINA U10 A U18 | AB31 | 62 | 20 | 2 | 5 | B |  | SDS9233
119512 | MOTOBOMBA ACION ELET SUBMER 6,6KW 60HZ | 40050120 | AD | ZM | S23 |  | 30 | A | 2 | 7902.47 | B18B11 | MOTOBOMBA N2 60 HZ DE DRENAGEM DA TAMPA DA TURBINA | A |  |  | 823225 | 10588 | MOTOBOMBAS N1 E N2 60 HZ DE DRENAGEM DA TAMPA DA TURBINA U10 A U18 | AB31 | 62 | 20 | 2 | 5 | B |  | SDS9233
122971 | ANEL VED O-RING BUNA 70SH 2,62X17,12MM | 31060103 | ZSTK | ZM | S23 |  | 33 | A | 2 | 0.3 | A21A01 | GARRAFAS/VALV/ACESSORIOS DE CO2 DOS GERADORES | D | 22-OCT-21 | 0000/00 | 803421 | 2194 | GARRAFAS/VALVULAS E ACESSORIOS DE CO2 DOS GERADORES U01 A U18A | AB34 | 7 | 2988 | 2 | 3 | C
122971 | ANEL VED O-RING BUNA 70SH 2,62X17,12MM | 31060103 | ZSTK | ZM | S23 |  | 33 | A | 2 | 0.3 | A22A01 | GARRAFAS/VALV/ACESSORIOS DE CO2 DOS GERADORES | D | 09-SEP-21 | 0 | 803421 | 2194 | GARRAFAS/VALVULAS E ACESSORIOS DE CO2 DOS GERADORES U01 A U18A | AB34 | 7 | 2988 | 2 | 3 | C
122971 | ANEL VED O-RING BUNA 70SH 2,62X17,12MM | 31060103 | ZSTK | ZM | S23 |  | 33 | A | 2 | 0.3 | A23A01 | GARRAFAS/VALV/ACESSORIOS DE CO2 DOS GERADORES | D | 09-SEP-21 | 0 | 803421 | 2194 | GARRAFAS/VALVULAS E ACESSORIOS DE CO2 DOS GERADORES U01 A U18A | AB34 | 7 | 2988 | 2 | 3 | C
122971 | ANEL VED O-RING BUNA 70SH 2,62X17,12MM | 31060103 | ZSTK | ZM | S23 |  | 33 | A | 2 | 0.3 | A24A01 | GARRAFAS/VALV/ACESSORIOS DE CO2 DOS GERADORES | D | 09-SEP-21 | 0 | 803421 | 2194 | GARRAFAS/VALVULAS E ACESSORIOS DE CO2 DOS GERADORES U01 A U18A | AB34 | 7 | 2988 | 2 | 3 | C
122971 | ANEL VED O-RING BUNA 70SH 2,62X17,12MM | 31060103 | ZSTK | ZM | S23 |  | 33 | A | 2 | 0.3 | A25A01 | GARRAFAS/VALV/ACESSORIOS DE CO2 DOS GERADORES | D | 09-SEP-21 | 0 | 803421 | 2194 | GARRAFAS/VALVULAS E ACESSORIOS DE CO2 DOS GERADORES U01 A U18A | AB34 | 7 | 2988 | 2 | 3 | C
122971 | ANEL VED O-RING BUNA 70SH 2,62X17,12MM | 31060103 | ZSTK | ZM | S23 |  | 33 | A | 2 | 0.3 | B27A01 | GARRAFAS/VALV/ACESSORIOS DE CO2 DOS GERADORES | D | 09-SEP-21 | 0 | 803421 | 2194 | GARRAFAS/VALVULAS E ACESSORIOS DE CO2 DOS GERADORES U01 A U18A | AB34 | 7 | 2988 | 2 | 3 | C
122971 | ANEL VED O-RING BUNA 70SH 2,62X17,12MM | 31060103 | ZSTK | ZM | S23 |  | 33 | A | 2 | 0.3 | B28A01 | GARRAFAS/VALV/ACESSORIOS DE CO2 DOS GERADORES | D | 09-SEP-21 | 0 | 803421 | 2194 | GARRAFAS/VALVULAS E ACESSORIOS DE CO2 DOS GERADORES U01 A U18A | AB34 | 7 | 2988 | 2 | 3 | C
122971 | ANEL VED O-RING BUNA 70SH 2,62X17,12MM | 31060103 | ZSTK | ZM | S23 |  | 33 | A | 2 | 0.3 | B29A01 | GARRAFAS/VALV/ACESSORIOS DE CO2 DOS GERADORES | D | 09-SEP-21 | 0 | 803421 | 2194 | GARRAFAS/VALVULAS E ACESSORIOS DE CO2 DOS GERADORES U01 A U18A | AB34 | 7 | 2988 | 2 | 3 | C
122971 | ANEL VED O-RING BUNA 70SH 2,62X17,12MM | 31060103 | ZSTK | ZM | S23 |  | 33 | A | 2 | 0.3 | B30A01 | GARRAFAS/VALV/ACESSORIOS DE CO2 DOS GERADORES | D | 09-SEP-21 | 0 | 803421 | 2194 | GARRAFAS/VALVULAS E ACESSORIOS DE CO2 DOS GERADORES U01 A U18A | AB34 | 7 | 2988 | 2 | 3 | C
122971 | ANEL VED O-RING BUNA 70SH 2,62X17,12MM | 31060103 | ZSTK | ZM | S23 |  | 33 | A | 2 | 0.3 | B31A01 | GARRAFAS/VALV/ACESSORIOS DE CO2 DOS GERADORES | D | 09-SEP-21 | 0 | 803421 | 2194 | GARRAFAS/VALVULAS E ACESSORIOS DE CO2 DOS GERADORES U01 A U18A | AB34 | 7 | 2988 | 2 | 3 | C
126799 | ANEL VED PLAN BUNA HAGT 446966 P002 ABB | 31060104 | AD | ZM | S25 |  | 33 | A | 2 | 33.07 | G21A02 | DISJUNTOR 500 KV SF6 04T01 | A |  |  | 803807 | 2518 | DISJUNTORES 500KV SF6 04T01/44T12/84T02/04T03/44T34 | GG43 | 26 | 60 | 2 | 3 | B
126799 | ANEL VED PLAN BUNA HAGT 446966 P002 ABB | 31060104 | AD | ZM | S25 |  | 33 | A | 2 | 33.07 | G22A02 | DISJUNTOR 500 KV SF6 44T12 | A |  |  | 803807 | 2518 | DISJUNTORES 500KV SF6 04T01/44T12/84T02/04T03/44T34 | GG43 | 26 | 60 | 2 | 3 | B
126799 | ANEL VED PLAN BUNA HAGT 446966 P002 ABB | 31060104 | AD | ZM | S25 |  | 33 | A | 2 | 33.07 | G23A02 | DISJUNTOR 500 KV SF6 84T02 | A |  |  | 803807 | 2518 | DISJUNTORES 500KV SF6 04T01/44T12/84T02/04T03/44T34 | GG43 | 26 | 60 | 2 | 3 | B
126799 | ANEL VED PLAN BUNA HAGT 446966 P002 ABB | 31060104 | AD | ZM | S25 |  | 33 | A | 2 | 33.07 | G24A02 | DISJUNTOR 500 KV SF6 04T03 | A |  |  | 803807 | 2518 | DISJUNTORES 500KV SF6 04T01/44T12/84T02/04T03/44T34 | GG43 | 26 | 60 | 2 | 3 | B
126799 | ANEL VED PLAN BUNA HAGT 446966 P002 ABB | 31060104 | AD | ZM | S25 |  | 33 | A | 2 | 33.07 | G25A02 | DISJUNTOR 500 KV SF6 44T34 | A |  |  | 803807 | 2518 | DISJUNTORES 500KV SF6 04T01/44T12/84T02/04T03/44T34 | GG43 | 26 | 60 | 2 | 3 | B
126799 | ANEL VED PLAN BUNA HAGT 446966 P002 ABB | 31060104 | AD | ZM | S25 |  | 33 | A | 2 | 33.07 | G50A01 | ESTACAO DE AR COMPRIMIDO DO DISJUNTOR 220 KV 03T01 | A |  |  | 803807 | 6521 | DISJUNTOR 220KV DA SEMD/ESTACAO DE AR COMPRIMIDO | GG138 | 17 | 72 | 2 | 3 | B
126799 | ANEL VED PLAN BUNA HAGT 446966 P002 ABB | 31060104 | AD | ZM | S25 |  | 33 | A | 2 | 33.07 | G50A02 | DISJUNTOR 220 KV SF6 03T01 | A |  |  | 803807 | 6521 | DISJUNTOR 220KV DA SEMD/ESTACAO DE AR COMPRIMIDO | GG138 | 17 | 72 | 2 | 3 | B
126799 | ANEL VED PLAN BUNA HAGT 446966 P002 ABB | 31060104 | AD | ZM | S25 |  | 33 | A | 2 | 33.07 | G51A01 | ESTACAO DE AR COMPRIMIDO DO DISJUNTOR 220 KV 43TL1 | A |  |  | 803807 | 6521 | DISJUNTOR 220KV DA SEMD/ESTACAO DE AR COMPRIMIDO | GG138 | 17 | 72 | 2 | 3 | B
126799 | ANEL VED PLAN BUNA HAGT 446966 P002 ABB | 31060104 | AD | ZM | S25 |  | 33 | A | 2 | 33.07 | G51A02 | DISJUNTOR 220 KV SF6 43TL1 | A |  |  | 803807 | 6521 | DISJUNTOR 220KV DA SEMD/ESTACAO DE AR COMPRIMIDO | GG138 | 17 | 72 | 2 | 3 | B
126799 | ANEL VED PLAN BUNA HAGT 446966 P002 ABB | 31060104 | AD | ZM | S25 |  | 33 | A | 2 | 33.07 | G52A01 | ESTACAO DE AR COMPRIMIDO DO DISJUNTOR 220 KV 83LI1 | A |  |  | 803807 | 6521 | DISJUNTOR 220KV DA SEMD/ESTACAO DE AR COMPRIMIDO | GG138 | 17 | 72 | 2 | 3 | B
126799 | ANEL VED PLAN BUNA HAGT 446966 P002 ABB | 31060104 | AD | ZM | S25 |  | 33 | A | 2 | 33.07 | G52A02 | DISJUNTOR 220 KV SF6 83LI1 | A |  |  | 803807 | 6521 | DISJUNTOR 220KV DA SEMD/ESTACAO DE AR COMPRIMIDO | GG138 | 17 | 72 | 2 | 3 | B
126799 | ANEL VED PLAN BUNA HAGT 446966 P002 ABB | 31060104 | AD | ZM | S25 |  | 33 | A | 2 | 33.07 | G53A01 | ESTACAO DE AR COMPRIMIDO DO DISJUNTOR 220 KV 03T02 | A |  |  | 803807 | 6521 | DISJUNTOR 220KV DA SEMD/ESTACAO DE AR COMPRIMIDO | GG138 | 17 | 72 | 2 | 3 | B
126799 | ANEL VED PLAN BUNA HAGT 446966 P002 ABB | 31060104 | AD | ZM | S25 |  | 33 | A | 2 | 33.07 | G53A02 | DISJUNTOR 220 KV SF6 03T02 | A |  |  | 803807 | 6521 | DISJUNTOR 220KV DA SEMD/ESTACAO DE AR COMPRIMIDO | GG138 | 17 | 72 | 2 | 3 | B
126799 | ANEL VED PLAN BUNA HAGT 446966 P002 ABB | 31060104 | AD | ZM | S25 |  | 33 | A | 2 | 33.07 | G54A01 | ESTACAO DE AR COMPRIMIDO DO DISJUNTOR 220 KV 43TL2 | A |  |  | 803807 | 6521 | DISJUNTOR 220KV DA SEMD/ESTACAO DE AR COMPRIMIDO | GG138 | 17 | 72 | 2 | 3 | B
126799 | ANEL VED PLAN BUNA HAGT 446966 P002 ABB | 31060104 | AD | ZM | S25 |  | 33 | A | 2 | 33.07 | G54A02 | DISJUNTOR 220 KV SF6 43TL2 | A |  |  | 803807 | 6521 | DISJUNTOR 220KV DA SEMD/ESTACAO DE AR COMPRIMIDO | GG138 | 17 | 72 | 2 | 3 | B
126799 | ANEL VED PLAN BUNA HAGT 446966 P002 ABB | 31060104 | AD | ZM | S25 |  | 33 | A | 2 | 33.07 | G55A01 | ESTACAO DE AR COMPRIMIDO DO DISJUNTOR 220 KV 83LI2 | A |  |  | 803807 | 6521 | DISJUNTOR 220KV DA SEMD/ESTACAO DE AR COMPRIMIDO | GG138 | 17 | 72 | 2 | 3 | B
126799 | ANEL VED PLAN BUNA HAGT 446966 P002 ABB | 31060104 | AD | ZM | S25 |  | 33 | A | 2 | 33.07 | G55A02 | DISJUNTOR 220 KV SF6 83LI2 | A |  |  | 803807 | 6521 | DISJUNTOR 220KV DA SEMD/ESTACAO DE AR COMPRIMIDO | GG138 | 17 | 72 | 2 | 3 | B
126799 | ANEL VED PLAN BUNA HAGT 446966 P002 ABB | 31060104 | AD | ZM | S25 |  | 33 | A | 2 | 33.07 | G56A01 | ESTACAO DE AR COMPRIMIDO DO DISJUNTOR 220 KV 03T03 | A |  |  | 803807 | 6521 | DISJUNTOR 220KV DA SEMD/ESTACAO DE AR COMPRIMIDO | GG138 | 17 | 72 | 2 | 3 | B
126799 | ANEL VED PLAN BUNA HAGT 446966 P002 ABB | 31060104 | AD | ZM | S25 |  | 33 | A | 2 | 33.07 | G56A02 | DISJUNTOR 220 KV SF6 03T03 | A |  |  | 803807 | 6521 | DISJUNTOR 220KV DA SEMD/ESTACAO DE AR COMPRIMIDO | GG138 | 17 | 72 | 2 | 3 | B
126799 | ANEL VED PLAN BUNA HAGT 446966 P002 ABB | 31060104 | AD | ZM | S25 |  | 33 | A | 2 | 33.07 | G57A01 | ESTACAO DE AR COMPRIMIDO DO DISJUNTOR 220 KV 43TL3 | A |  |  | 803807 | 6521 | DISJUNTOR 220KV DA SEMD/ESTACAO DE AR COMPRIMIDO | GG138 | 17 | 72 | 2 | 3 | B
126799 | ANEL VED PLAN BUNA HAGT 446966 P002 ABB | 31060104 | AD | ZM | S25 |  | 33 | A | 2 | 33.07 | G57A02 | DISJUNTOR 220 KV SF6 43TL3 | A |  |  | 803807 | 6521 | DISJUNTOR 220KV DA SEMD/ESTACAO DE AR COMPRIMIDO | GG138 | 17 | 72 | 2 | 3 | B
126799 | ANEL VED PLAN BUNA HAGT 446966 P002 ABB | 31060104 | AD | ZM | S25 |  | 33 | A | 2 | 33.07 | G59A01 | ESTACAO DE AR COMPRIMIDO DO DISJUNTOR 220 KV 03T06 | A |  |  | 803807 | 6521 | DISJUNTOR 220KV DA SEMD/ESTACAO DE AR COMPRIMIDO | GG138 | 17 | 72 | 2 | 3 | B
126799 | ANEL VED PLAN BUNA HAGT 446966 P002 ABB | 31060104 | AD | ZM | S25 |  | 33 | A | 2 | 33.07 | G59A02 | DISJUNTOR 220 KV SF6 03T06 | A |  |  | 803807 | 6521 | DISJUNTOR 220KV DA SEMD/ESTACAO DE AR COMPRIMIDO | GG138 | 17 | 72 | 2 | 3 | B
126799 | ANEL VED PLAN BUNA HAGT 446966 P002 ABB | 31060104 | AD | ZM | S25 |  | 33 | A | 2 | 33.07 | G60A01 | ESTACAO DE AR COMPRIMIDO DO DISJUNTOR 220 KV 43T67 | A |  |  | 803807 | 6521 | DISJUNTOR 220KV DA SEMD/ESTACAO DE AR COMPRIMIDO | GG138 | 17 | 72 | 2 | 3 | B
126799 | ANEL VED PLAN BUNA HAGT 446966 P002 ABB | 31060104 | AD | ZM | S25 |  | 33 | A | 2 | 33.07 | G60A02 | DISJUNTOR 220 KV SF6 43T67 | A |  |  | 803807 | 6521 | DISJUNTOR 220KV DA SEMD/ESTACAO DE AR COMPRIMIDO | GG138 | 17 | 72 | 2 | 3 | B
126799 | ANEL VED PLAN BUNA HAGT 446966 P002 ABB | 31060104 | AD | ZM | S25 |  | 33 | A | 2 | 33.07 | G61A01 | ESTACAO DE AR COMPRIMIDO DO DISJUNTOR 220 KV 83T07 | A |  |  | 803807 | 6521 | DISJUNTOR 220KV DA SEMD/ESTACAO DE AR COMPRIMIDO | GG138 | 17 | 72 | 2 | 3 | B
126799 | ANEL VED PLAN BUNA HAGT 446966 P002 ABB | 31060104 | AD | ZM | S25 |  | 33 | A | 2 | 33.07 | G61A02 | DISJUNTOR 220 KV SF6 83T07 | A |  |  | 803807 | 6521 | DISJUNTOR 220KV DA SEMD/ESTACAO DE AR COMPRIMIDO | GG138 | 17 | 72 | 2 | 3 | B
127914 | RELE TEMP ELETRO 1NA 220V 0,09S-40MIN | 39020104 | AD | ZM | S21 |  | 31 | A | 2 | 607.81 | C05B01 | QUADRO A01 CONTROLE DO BAY TA-01 | A |  |  | 822232 | 6149 | QUADRO DE CONTROLE DA GIS - 50HZ | CD129 | 45 | 108 | 1 | 3 | B | JOSE GUILLERME - SMIE.DT | ORIGINAL EAO FUERA DE LINHA FABRICACAO, PEDIDO POR NOTES 16/06/14.
127914 | RELE TEMP ELETRO 1NA 220V 0,09S-40MIN | 39020104 | AD | ZM | S21 |  | 31 | A | 2 | 607.81 | C06B01 | QUADRO A02 CONTROLE DO BAY TA-01 | A |  |  | 822232 | 6149 | QUADRO DE CONTROLE DA GIS - 50HZ | CD129 | 45 | 108 | 1 | 3 | B | JOSE GUILLERME - SMIE.DT | ORIGINAL EAO FUERA DE LINHA FABRICACAO, PEDIDO POR NOTES 16/06/14.
127914 | RELE TEMP ELETRO 1NA 220V 0,09S-40MIN | 39020104 | AD | ZM | S21 |  | 31 | A | 2 | 607.81 | C07B01 | QUADRO A03 CONTROLE DO BAY LT-IPU-50HZ-MD1 | A |  |  | 822232 | 6149 | QUADRO DE CONTROLE DA GIS - 50HZ | CD129 | 45 | 108 | 1 | 3 | B | JOSE GUILLERME - SMIE.DT | ORIGINAL EAO FUERA DE LINHA FABRICACAO, PEDIDO POR NOTES 16/06/14.
127914 | RELE TEMP ELETRO 1NA 220V 0,09S-40MIN | 39020104 | AD | ZM | S21 |  | 31 | A | 2 | 607.81 | C08B01 | QUADRO A04 CONTROLE DO BAY LT-IPU-50HZ-MD1 | A |  |  | 822232 | 6149 | QUADRO DE CONTROLE DA GIS - 50HZ | CD129 | 45 | 108 | 1 | 3 | B | JOSE GUILLERME - SMIE.DT | ORIGINAL EAO FUERA DE LINHA FABRICACAO, PEDIDO POR NOTES 16/06/14.
127914 | RELE TEMP ELETRO 1NA 220V 0,09S-40MIN | 39020104 | AD | ZM | S21 |  | 31 | A | 2 | 607.81 | C09B01 | QUADRO A05 CONTROLE DO BAY UNID GERADORAS 01/02 | A |  |  | 822232 | 6149 | QUADRO DE CONTROLE DA GIS - 50HZ | CD129 | 45 | 108 | 1 | 3 | B | JOSE GUILLERME - SMIE.DT | ORIGINAL EAO FUERA DE LINHA FABRICACAO, PEDIDO POR NOTES 16/06/14.
127914 | RELE TEMP ELETRO 1NA 220V 0,09S-40MIN | 39020104 | AD | ZM | S21 |  | 31 | A | 2 | 607.81 | C10B01 | QUADRO A07 CONTROLE DO BAY UNID GERADORAS 01/02 | A |  |  | 822232 | 6149 | QUADRO DE CONTROLE DA GIS - 50HZ | CD129 | 45 | 108 | 1 | 3 | B | JOSE GUILLERME - SMIE.DT | ORIGINAL EAO FUERA DE LINHA FABRICACAO, PEDIDO POR NOTES 16/06/14.
127914 | RELE TEMP ELETRO 1NA 220V 0,09S-40MIN | 39020104 | AD | ZM | S21 |  | 31 | A | 2 | 607.81 | C11B01 | QUADRO A06 CONTROLE DO BAY UNID GERADORAS 01/02 | A |  |  | 822232 | 6149 | QUADRO DE CONTROLE DA GIS - 50HZ | CD129 | 45 | 108 | 1 | 3 | B | JOSE GUILLERME - SMIE.DT | ORIGINAL EAO FUERA DE LINHA FABRICACAO, PEDIDO POR NOTES 16/06/14.
127914 | RELE TEMP ELETRO 1NA 220V 0,09S-40MIN | 39020104 | AD | ZM | S21 |  | 31 | A | 2 | 607.81 | C12B01 | QUADRO A08 CONTROLE DO BAY LI-IPU-50HZ-MD2 | A |  |  | 822232 | 6149 | QUADRO DE CONTROLE DA GIS - 50HZ | CD129 | 45 | 108 | 1 | 3 | B | JOSE GUILLERME - SMIE.DT | ORIGINAL EAO FUERA DE LINHA FABRICACAO, PEDIDO POR NOTES 16/06/14.
127914 | RELE TEMP ELETRO 1NA 220V 0,09S-40MIN | 39020104 | AD | ZM | S21 |  | 31 | A | 2 | 607.81 | C13B01 | QUADRO A09 CONTROLE DO BAY LT-IPU-50HZ-MD2 | A |  |  | 822232 | 6149 | QUADRO DE CONTROLE DA GIS - 50HZ | CD129 | 45 | 108 | 1 | 3 | B | JOSE GUILLERME - SMIE.DT | ORIGINAL EAO FUERA DE LINHA FABRICACAO, PEDIDO POR NOTES 16/06/14.
127914 | RELE TEMP ELETRO 1NA 220V 0,09S-40MIN | 39020104 | AD | ZM | S21 |  | 31 | A | 2 | 607.81 | C14B01 | QUADRO A10 CONTROLE DO BAY UNID GERADORAS 03/04 | A |  |  | 822232 | 6149 | QUADRO DE CONTROLE DA GIS - 50HZ | CD129 | 45 | 108 | 1 | 3 | B | JOSE GUILLERME - SMIE.DT | ORIGINAL EAO FUERA DE LINHA FABRICACAO, PEDIDO POR NOTES 16/06/14.
127914 | RELE TEMP ELETRO 1NA 220V 0,09S-40MIN | 39020104 | AD | ZM | S21 |  | 31 | A | 2 | 607.81 | C15B01 | QUADRO A12 CONTROLE DO BAY UNID GERADORAS 03/04 | A |  |  | 822232 | 6149 | QUADRO DE CONTROLE DA GIS - 50HZ | CD129 | 45 | 108 | 1 | 3 | B | JOSE GUILLERME - SMIE.DT | ORIGINAL EAO FUERA DE LINHA FABRICACAO, PEDIDO POR NOTES 16/06/14.
127914 | RELE TEMP ELETRO 1NA 220V 0,09S-40MIN | 39020104 | AD | ZM | S21 |  | 31 | A | 2 | 607.81 | C16B01 | QUADRO A11 CONTROLE DO BAY UNID GERADORAS 03/04 | A |  |  | 822232 | 6149 | QUADRO DE CONTROLE DA GIS - 50HZ | CD129 | 45 | 108 | 1 | 3 | B | JOSE GUILLERME - SMIE.DT | ORIGINAL EAO FUERA DE LINHA FABRICACAO, PEDIDO POR NOTES 16/06/14.
127914 | RELE TEMP ELETRO 1NA 220V 0,09S-40MIN | 39020104 | AD | ZM | S21 |  | 31 | A | 2 | 607.81 | C17B01 | QUADRO A13 CONTROLE DO BAY INTERLIG BARRAS A1/A2 | A |  |  | 822232 | 6149 | QUADRO DE CONTROLE DA GIS - 50HZ | CD129 | 45 | 108 | 1 | 3 | B | JOSE GUILLERME - SMIE.DT | ORIGINAL EAO FUERA DE LINHA FABRICACAO, PEDIDO POR NOTES 16/06/14.
127914 | RELE TEMP ELETRO 1NA 220V 0,09S-40MIN | 39020104 | AD | ZM | S21 |  | 31 | A | 2 | 607.81 | C18B01 | QUADRO A14 CONTROLE DO BAY INTERLIG BARRAS B1/B2 | A |  |  | 822232 | 6149 | QUADRO DE CONTROLE DA GIS - 50HZ | CD129 | 45 | 108 | 1 | 3 | B | JOSE GUILLERME - SMIE.DT | ORIGINAL EAO FUERA DE LINHA FABRICACAO, PEDIDO POR NOTES 16/06/14.
127914 | RELE TEMP ELETRO 1NA 220V 0,09S-40MIN | 39020104 | AD | ZM | S21 |  | 31 | A | 2 | 607.81 | C19B01 | QUADRO A15 CONTROLE DO BAY LI-IPU-50HZ-FI1 | D | 19-AUG-14 | 314/14 | 822232 | 6149 | QUADRO DE CONTROLE DA GIS - 50HZ | CD129 | 45 | 108 | 1 | 3 | B | JOSE GUILLERME - SMIE.DT | ORIGINAL EAO FUERA DE LINHA FABRICACAO, PEDIDO POR NOTES 16/06/14.
127914 | RELE TEMP ELETRO 1NA 220V 0,09S-40MIN | 39020104 | AD | ZM | S21 |  | 31 | A | 2 | 607.81 | C20B01 | QUADRO A16 CONTROLE DO BAY LI-IPU-50HZ-FI1 | D | 19-AUG-14 | 314/14 | 822232 | 6149 | QUADRO DE CONTROLE DA GIS - 50HZ | CD129 | 45 | 108 | 1 | 3 | B | JOSE GUILLERME - SMIE.DT | ORIGINAL EAO FUERA DE LINHA FABRICACAO, PEDIDO POR NOTES 16/06/14.
127914 | RELE TEMP ELETRO 1NA 220V 0,09S-40MIN | 39020104 | AD | ZM | S21 |  | 31 | A | 2 | 607.81 | C21B01 | QUADRO A17 CONTROLE DO BAY UNID GERADORAS 05/06 | A |  |  | 822232 | 6149 | QUADRO DE CONTROLE DA GIS - 50HZ | CD129 | 45 | 108 | 1 | 3 | B | JOSE GUILLERME - SMIE.DT | ORIGINAL EAO FUERA DE LINHA FABRICACAO, PEDIDO POR NOTES 16/06/14.
127914 | RELE TEMP ELETRO 1NA 220V 0,09S-40MIN | 39020104 | AD | ZM | S21 |  | 31 | A | 2 | 607.81 | C22B01 | QUADRO A19 CONTROLE DO BAY UNID GERADORAS 05/06 | A |  |  | 822232 | 6149 | QUADRO DE CONTROLE DA GIS - 50HZ | CD129 | 45 | 108 | 1 | 3 | B | JOSE GUILLERME - SMIE.DT | ORIGINAL EAO FUERA DE LINHA FABRICACAO, PEDIDO POR NOTES 16/06/14.
127914 | RELE TEMP ELETRO 1NA 220V 0,09S-40MIN | 39020104 | AD | ZM | S21 |  | 31 | A | 2 | 607.81 | C23B01 | QUADRO A18 CONTROLE DO BAY UNID GERADORAS 05/06 | A |  |  | 822232 | 6149 | QUADRO DE CONTROLE DA GIS - 50HZ | CD129 | 45 | 108 | 1 | 3 | B | JOSE GUILLERME - SMIE.DT | ORIGINAL EAO FUERA DE LINHA FABRICACAO, PEDIDO POR NOTES 16/06/14.
127914 | RELE TEMP ELETRO 1NA 220V 0,09S-40MIN | 39020104 | AD | ZM | S21 |  | 31 | A | 2 | 607.81 | C24B01 | QUADRO A20 CONTROLE DO BAY LI-IPU-50HZ-FI2 | D | 01-OCT-14 | 337/14 | 822232 | 6149 | QUADRO DE CONTROLE DA GIS - 50HZ | CD129 | 45 | 108 | 1 | 3 | B | JOSE GUILLERME - SMIE.DT | ORIGINAL EAO FUERA DE LINHA FABRICACAO, PEDIDO POR NOTES 16/06/14.
127914 | RELE TEMP ELETRO 1NA 220V 0,09S-40MIN | 39020104 | AD | ZM | S21 |  | 31 | A | 2 | 607.81 | C25B01 | QUADRO A21 CONTROLE DO BAY LI-IPU-50HZ-FI2 | D | 01-OCT-14 | 337/14 | 822232 | 6149 | QUADRO DE CONTROLE DA GIS - 50HZ | CD129 | 45 | 108 | 1 | 3 | B | JOSE GUILLERME - SMIE.DT | ORIGINAL EAO FUERA DE LINHA FABRICACAO, PEDIDO POR NOTES 16/06/14.
127914 | RELE TEMP ELETRO 1NA 220V 0,09S-40MIN | 39020104 | AD | ZM | S21 |  | 31 | A | 2 | 607.81 | C26B01 | QUADRO A22 CONTROLE DO BAY UNID GERADORAS 07/08 | A |  |  | 822232 | 6149 | QUADRO DE CONTROLE DA GIS - 50HZ | CD129 | 45 | 108 | 1 | 3 | B | JOSE GUILLERME - SMIE.DT | ORIGINAL EAO FUERA DE LINHA FABRICACAO, PEDIDO POR NOTES 16/06/14.
127914 | RELE TEMP ELETRO 1NA 220V 0,09S-40MIN | 39020104 | AD | ZM | S21 |  | 31 | A | 2 | 607.81 | C27B01 | QUADRO A24 CONTROLE DO BAY UNID GERADORAS 07/08 | A |  |  | 822232 | 6149 | QUADRO DE CONTROLE DA GIS - 50HZ | CD129 | 45 | 108 | 1 | 3 | B | JOSE GUILLERME - SMIE.DT | ORIGINAL EAO FUERA DE LINHA FABRICACAO, PEDIDO POR NOTES 16/06/14.
127914 | RELE TEMP ELETRO 1NA 220V 0,09S-40MIN | 39020104 | AD | ZM | S21 |  | 31 | A | 2 | 607.81 | C28B01 | QUADRO A23 CONTROLE DO BAY UNID GERADORAS 07/08 | A |  |  | 822232 | 6149 | QUADRO DE CONTROLE DA GIS - 50HZ | CD129 | 45 | 108 | 1 | 3 | B | JOSE GUILLERME - SMIE.DT | ORIGINAL EAO FUERA DE LINHA FABRICACAO, PEDIDO POR NOTES 16/06/14.
127914 | RELE TEMP ELETRO 1NA 220V 0,09S-40MIN | 39020104 | AD | ZM | S21 |  | 31 | A | 2 | 607.81 | C29B01 | QUADRO A25 CONTROLE DO BAY UNID GERADORAS 09/9A | A |  |  | 822232 | 6149 | QUADRO DE CONTROLE DA GIS - 50HZ | CD129 | 45 | 108 | 1 | 3 | B | JOSE GUILLERME - SMIE.DT | ORIGINAL EAO FUERA DE LINHA FABRICACAO, PEDIDO POR NOTES 16/06/14.
127914 | RELE TEMP ELETRO 1NA 220V 0,09S-40MIN | 39020104 | AD | ZM | S21 |  | 31 | A | 2 | 607.81 | C30B01 | QUADRO A27 CONTROLE DO BAY UNID GERADORAS 09/9A | A |  |  | 822232 | 6149 | QUADRO DE CONTROLE DA GIS - 50HZ | CD129 | 45 | 108 | 1 | 3 | B | JOSE GUILLERME - SMIE.DT | ORIGINAL EAO FUERA DE LINHA FABRICACAO, PEDIDO POR NOTES 16/06/14.
133523 | VOLTIMETRO ANALO B/M -10/+10V 48X48MM | 26050355 | FRAC | ZM | S21 |  | 31 | E | 0 | 0 | A01C04 | CUBICULO ELETRONICO DO REGULADOR DE TENSAO | A |  |  | 804646 | 3603 | CUBICULO ELETRONICO DO REGULADOR DE TENSAO - U01 A U09 | AB45 | 169 | 18 | 1 | 4 | A
133523 | VOLTIMETRO ANALO B/M -10/+10V 48X48MM | 26050355 | FRAC | ZM | S21 |  | 31 | E | 0 | 0 | A02C04 | CUBICULO ELETRONICO DO REGULADOR DE TENSAO | A |  |  | 804646 | 3603 | CUBICULO ELETRONICO DO REGULADOR DE TENSAO - U01 A U09 | AB45 | 169 | 18 | 1 | 4 | A
133523 | VOLTIMETRO ANALO B/M -10/+10V 48X48MM | 26050355 | FRAC | ZM | S21 |  | 31 | E | 0 | 0 | A03C04 | CUBICULO ELETRONICO DO REGULADOR DE TENSAO | A |  |  | 804646 | 3603 | CUBICULO ELETRONICO DO REGULADOR DE TENSAO - U01 A U09 | AB45 | 169 | 18 | 1 | 4 | A
133523 | VOLTIMETRO ANALO B/M -10/+10V 48X48MM | 26050355 | FRAC | ZM | S21 |  | 31 | E | 0 | 0 | A04C04 | CUBICULO ELETRONICO DO REGULADOR DE TENSAO | A |  |  | 804646 | 3603 | CUBICULO ELETRONICO DO REGULADOR DE TENSAO - U01 A U09 | AB45 | 169 | 18 | 1 | 4 | A
133523 | VOLTIMETRO ANALO B/M -10/+10V 48X48MM | 26050355 | FRAC | ZM | S21 |  | 31 | E | 0 | 0 | A05C04 | CUBICULO ELETRONICO DO REGULADOR DE TENSAO | A |  |  | 804646 | 3603 | CUBICULO ELETRONICO DO REGULADOR DE TENSAO - U01 A U09 | AB45 | 169 | 18 | 1 | 4 | A
133523 | VOLTIMETRO ANALO B/M -10/+10V 48X48MM | 26050355 | FRAC | ZM | S21 |  | 31 | E | 0 | 0 | A06C04 | CUBICULO ELETRONICO DO REGULADOR DE TENSAO | A |  |  | 804646 | 3603 | CUBICULO ELETRONICO DO REGULADOR DE TENSAO - U01 A U09 | AB45 | 169 | 18 | 1 | 4 | A
133523 | VOLTIMETRO ANALO B/M -10/+10V 48X48MM | 26050355 | FRAC | ZM | S21 |  | 31 | E | 0 | 0 | A07C04 | CUBICULO ELETRONICO DO REGULADOR DE TENSAO | A |  |  | 804646 | 3603 | CUBICULO ELETRONICO DO REGULADOR DE TENSAO - U01 A U09 | AB45 | 169 | 18 | 1 | 4 | A
133523 | VOLTIMETRO ANALO B/M -10/+10V 48X48MM | 26050355 | FRAC | ZM | S21 |  | 31 | E | 0 | 0 | A08C04 | CUBICULO ELETRONICO DO REGULADOR DE TENSAO | A |  |  | 804646 | 3603 | CUBICULO ELETRONICO DO REGULADOR DE TENSAO - U01 A U09 | AB45 | 169 | 18 | 1 | 4 | A
133523 | VOLTIMETRO ANALO B/M -10/+10V 48X48MM | 26050355 | FRAC | ZM | S21 |  | 31 | E | 0 | 0 | A09C04 | CUBICULO ELETRONICO DO REGULADOR DE TENSAO | A |  |  | 804646 | 3603 | CUBICULO ELETRONICO DO REGULADOR DE TENSAO - U01 A U09 | AB45 | 169 | 18 | 1 | 4 | A
133523 | VOLTIMETRO ANALO B/M -10/+10V 48X48MM | 26050355 | FRAC | ZM | S21 |  | 31 | E | 0 | 0 | B10C04 | CUBICULO ELETRONICO DO REGULADOR DE TENSAO | A |  |  | 804646 | 10251 | CUBICULO ELETRONICO DO REGULADOR DE TENSAO - U10 A U18 | AB45 | 169 | 18 | 1 | 4 | A
133523 | VOLTIMETRO ANALO B/M -10/+10V 48X48MM | 26050355 | FRAC | ZM | S21 |  | 31 | E | 0 | 0 | B11C04 | CUBICULO ELETRONICO DO REGULADOR DE TENSAO | A |  |  | 804646 | 10251 | CUBICULO ELETRONICO DO REGULADOR DE TENSAO - U10 A U18 | AB45 | 169 | 18 | 1 | 4 | A
133523 | VOLTIMETRO ANALO B/M -10/+10V 48X48MM | 26050355 | FRAC | ZM | S21 |  | 31 | E | 0 | 0 | B12C04 | CUBICULO ELETRONICO DO REGULADOR DE TENSAO | A |  |  | 804646 | 10251 | CUBICULO ELETRONICO DO REGULADOR DE TENSAO - U10 A U18 | AB45 | 169 | 18 | 1 | 4 | A
133523 | VOLTIMETRO ANALO B/M -10/+10V 48X48MM | 26050355 | FRAC | ZM | S21 |  | 31 | E | 0 | 0 | B13C04 | CUBICULO ELETRONICO DO REGULADOR DE TENSAO | A |  |  | 804646 | 10251 | CUBICULO ELETRONICO DO REGULADOR DE TENSAO - U10 A U18 | AB45 | 169 | 18 | 1 | 4 | A
133523 | VOLTIMETRO ANALO B/M -10/+10V 48X48MM | 26050355 | FRAC | ZM | S21 |  | 31 | E | 0 | 0 | B14C04 | CUBICULO ELETRONICO DO REGULADOR DE TENSAO | A |  |  | 804646 | 10251 | CUBICULO ELETRONICO DO REGULADOR DE TENSAO - U10 A U18 | AB45 | 169 | 18 | 1 | 4 | A
133523 | VOLTIMETRO ANALO B/M -10/+10V 48X48MM | 26050355 | FRAC | ZM | S21 |  | 31 | E | 0 | 0 | B15C04 | CUBICULO ELETRONICO DO REGULADOR DE TENSAO | A |  |  | 804646 | 10251 | CUBICULO ELETRONICO DO REGULADOR DE TENSAO - U10 A U18 | AB45 | 169 | 18 | 1 | 4 | A
133523 | VOLTIMETRO ANALO B/M -10/+10V 48X48MM | 26050355 | FRAC | ZM | S21 |  | 31 | E | 0 | 0 | B16C04 | CUBICULO ELETRONICO DO REGULADOR DE TENSAO | A |  |  | 804646 | 10251 | CUBICULO ELETRONICO DO REGULADOR DE TENSAO - U10 A U18 | AB45 | 169 | 18 | 1 | 4 | A
133523 | VOLTIMETRO ANALO B/M -10/+10V 48X48MM | 26050355 | FRAC | ZM | S21 |  | 31 | E | 0 | 0 | B17C04 | CUBICULO ELETRONICO DO REGULADOR DE TENSAO | A |  |  | 804646 | 10251 | CUBICULO ELETRONICO DO REGULADOR DE TENSAO - U10 A U18 | AB45 | 169 | 18 | 1 | 4 | A
133523 | VOLTIMETRO ANALO B/M -10/+10V 48X48MM | 26050355 | FRAC | ZM | S21 |  | 31 | E | 0 | 0 | B18C04 | CUBICULO ELETRONICO DO REGULADOR DE TENSAO | A |  |  | 804646 | 10251 | CUBICULO ELETRONICO DO REGULADOR DE TENSAO - U10 A U18 | AB45 | 169 | 18 | 1 | 4 | A
134597 | JUNTA EXPAN DRESSER 76,5BAR 6"X174MM | 310603 | ZSTK | ZM | S23 |  | 33 | E | 1 | 219.02 | A01M05 | TUBULACOES/VALV/ACES DE AGUA DE RESFRIAMENTO DA UNIDADE | A |  |  | 804753 | 1716 | TUBULACOES/VALV/ACES DE AGUA DE RESFRIAMENTO DA UNIDADE U01 A U18A | AB22 | 109 | 22 | 2 | 4 | C |  | SOLICITADO POR WAGNER - SMIT.DT ( SSA 09/12863A)
134597 | JUNTA EXPAN DRESSER 76,5BAR 6"X174MM | 310603 | ZSTK | ZM | S23 |  | 33 | E | 1 | 219.02 | A02M05 | TUBULACOES/VALV/ACES DE AGUA DE RESFRIAMENTO DA UNIDADE | A |  |  | 804753 | 1716 | TUBULACOES/VALV/ACES DE AGUA DE RESFRIAMENTO DA UNIDADE U01 A U18A | AB22 | 109 | 22 | 2 | 4 | C |  | SOLICITADO POR WAGNER - SMIT.DT ( SSA 09/12863A)
134597 | JUNTA EXPAN DRESSER 76,5BAR 6"X174MM | 310603 | ZSTK | ZM | S23 |  | 33 | E | 1 | 219.02 | A03M05 | TUBULACOES/VALV/ACES DE AGUA DE RESFRIAMENTO DA UNIDADE | A |  |  | 804753 | 1716 | TUBULACOES/VALV/ACES DE AGUA DE RESFRIAMENTO DA UNIDADE U01 A U18A | AB22 | 109 | 22 | 2 | 4 | C |  | SOLICITADO POR WAGNER - SMIT.DT ( SSA 09/12863A)
134597 | JUNTA EXPAN DRESSER 76,5BAR 6"X174MM | 310603 | ZSTK | ZM | S23 |  | 33 | E | 1 | 219.02 | A04M05 | TUBULACOES/VALV/ACES DE AGUA DE RESFRIAMENTO DA UNIDADE | A |  |  | 804753 | 1716 | TUBULACOES/VALV/ACES DE AGUA DE RESFRIAMENTO DA UNIDADE U01 A U18A | AB22 | 109 | 22 | 2 | 4 | C |  | SOLICITADO POR WAGNER - SMIT.DT ( SSA 09/12863A)
134597 | JUNTA EXPAN DRESSER 76,5BAR 6"X174MM | 310603 | ZSTK | ZM | S23 |  | 33 | E | 1 | 219.02 | A05M05 | TUBULACOES/VALV/ACES DE AGUA DE RESFRIAMENTO DA UNIDADE | A |  |  | 804753 | 1716 | TUBULACOES/VALV/ACES DE AGUA DE RESFRIAMENTO DA UNIDADE U01 A U18A | AB22 | 109 | 22 | 2 | 4 | C |  | SOLICITADO POR WAGNER - SMIT.DT ( SSA 09/12863A)
134597 | JUNTA EXPAN DRESSER 76,5BAR 6"X174MM | 310603 | ZSTK | ZM | S23 |  | 33 | E | 1 | 219.02 | A06M05 | TUBULACOES/VALV/ACES DE AGUA DE RESFRIAMENTO DA UNIDADE | A |  |  | 804753 | 1716 | TUBULACOES/VALV/ACES DE AGUA DE RESFRIAMENTO DA UNIDADE U01 A U18A | AB22 | 109 | 22 | 2 | 4 | C |  | SOLICITADO POR WAGNER - SMIT.DT ( SSA 09/12863A)
134597 | JUNTA EXPAN DRESSER 76,5BAR 6"X174MM | 310603 | ZSTK | ZM | S23 |  | 33 | E | 1 | 219.02 | A07M05 | TUBULACOES/VALV/ACES DE AGUA DE RESFRIAMENTO DA UNIDADE | A |  |  | 804753 | 1716 | TUBULACOES/VALV/ACES DE AGUA DE RESFRIAMENTO DA UNIDADE U01 A U18A | AB22 | 109 | 22 | 2 | 4 | C |  | SOLICITADO POR WAGNER - SMIT.DT ( SSA 09/12863A)
134597 | JUNTA EXPAN DRESSER 76,5BAR 6"X174MM | 310603 | ZSTK | ZM | S23 |  | 33 | E | 1 | 219.02 | A08M05 | TUBULACOES/VALV/ACES DE AGUA DE RESFRIAMENTO DA UNIDADE | A |  |  | 804753 | 1716 | TUBULACOES/VALV/ACES DE AGUA DE RESFRIAMENTO DA UNIDADE U01 A U18A | AB22 | 109 | 22 | 2 | 4 | C |  | SOLICITADO POR WAGNER - SMIT.DT ( SSA 09/12863A)
134597 | JUNTA EXPAN DRESSER 76,5BAR 6"X174MM | 310603 | ZSTK | ZM | S23 |  | 33 | E | 1 | 219.02 | A09M05 | TUBULACOES/VALV/ACES DE AGUA DE RESFRIAMENTO DA UNIDADE | A |  |  | 804753 | 1716 | TUBULACOES/VALV/ACES DE AGUA DE RESFRIAMENTO DA UNIDADE U01 A U18A | AB22 | 109 | 22 | 2 | 4 | C |  | SOLICITADO POR WAGNER - SMIT.DT ( SSA 09/12863A)
134597 | JUNTA EXPAN DRESSER 76,5BAR 6"X174MM | 310603 | ZSTK | ZM | S23 |  | 33 | E | 1 | 219.02 | A19M05 | TUBULACOES/VALV/ACESS DE AGUA DE RESFRIAMENTO DA UNIDADE | A |  |  | 804753 | 1716 | TUBULACOES/VALV/ACES DE AGUA DE RESFRIAMENTO DA UNIDADE U01 A U18A | AB22 | 109 | 22 | 2 | 4 | B |  | SOLICITADO POR WAGNER - SMIT.DT ( SSA 09/12863A)
134597 | JUNTA EXPAN DRESSER 76,5BAR 6"X174MM | 310603 | ZSTK | ZM | S23 |  | 33 | E | 1 | 219.02 | B10M05 | TUBULACOES/VALV/ACES DE AGUA DE RESFRIAMENTO DA UNIDADE | A |  |  | 804753 | 1716 | TUBULACOES/VALV/ACES DE AGUA DE RESFRIAMENTO DA UNIDADE U01 A U18A | AB22 | 109 | 22 | 2 | 4 | C |  | SOLICITADO POR WAGNER - SMIT.DT ( SSA 09/12863A)
134597 | JUNTA EXPAN DRESSER 76,5BAR 6"X174MM | 310603 | ZSTK | ZM | S23 |  | 33 | E | 1 | 219.02 | B11M05 | TUBULACOES/VALV/ACES DE AGUA DE RESFRIAMENTO DA UNIDADE | A |  |  | 804753 | 1716 | TUBULACOES/VALV/ACES DE AGUA DE RESFRIAMENTO DA UNIDADE U01 A U18A | AB22 | 109 | 22 | 2 | 4 | C |  | SOLICITADO POR WAGNER - SMIT.DT ( SSA 09/12863A)
134597 | JUNTA EXPAN DRESSER 76,5BAR 6"X174MM | 310603 | ZSTK | ZM | S23 |  | 33 | E | 1 | 219.02 | B12M05 | TUBULACOES/VALV/ACES DE AGUA DE RESFRIAMENTO DA UNIDADE | A |  |  | 804753 | 1716 | TUBULACOES/VALV/ACES DE AGUA DE RESFRIAMENTO DA UNIDADE U01 A U18A | AB22 | 109 | 22 | 2 | 4 | C |  | SOLICITADO POR WAGNER - SMIT.DT ( SSA 09/12863A)
134597 | JUNTA EXPAN DRESSER 76,5BAR 6"X174MM | 310603 | ZSTK | ZM | S23 |  | 33 | E | 1 | 219.02 | B13M05 | TUBULACOES/VALV/ACES DE AGUA DE RESFRIAMENTO DA UNIDADE | A |  |  | 804753 | 1716 | TUBULACOES/VALV/ACES DE AGUA DE RESFRIAMENTO DA UNIDADE U01 A U18A | AB22 | 109 | 22 | 2 | 4 | C |  | SOLICITADO POR WAGNER - SMIT.DT ( SSA 09/12863A)
134597 | JUNTA EXPAN DRESSER 76,5BAR 6"X174MM | 310603 | ZSTK | ZM | S23 |  | 33 | E | 1 | 219.02 | B14M05 | TUBULACOES/VALV/ACES DE AGUA DE RESFRIAMENTO DA UNIDADE | A |  |  | 804753 | 1716 | TUBULACOES/VALV/ACES DE AGUA DE RESFRIAMENTO DA UNIDADE U01 A U18A | AB22 | 109 | 22 | 2 | 4 | C |  | SOLICITADO POR WAGNER - SMIT.DT ( SSA 09/12863A)
134597 | JUNTA EXPAN DRESSER 76,5BAR 6"X174MM | 310603 | ZSTK | ZM | S23 |  | 33 | E | 1 | 219.02 | B15M05 | TUBULACOES/VALV/ACES DE AGUA DE RESFRIAMENTO DA UNIDADE | A |  |  | 804753 | 1716 | TUBULACOES/VALV/ACES DE AGUA DE RESFRIAMENTO DA UNIDADE U01 A U18A | AB22 | 109 | 22 | 2 | 4 | C |  | SOLICITADO POR WAGNER - SMIT.DT ( SSA 09/12863A)
134597 | JUNTA EXPAN DRESSER 76,5BAR 6"X174MM | 310603 | ZSTK | ZM | S23 |  | 33 | E | 1 | 219.02 | B16M05 | TUBULACOES/VALV/ACES DE AGUA DE RESFRIAMENTO DA UNIDADE | A |  |  | 804753 | 1716 | TUBULACOES/VALV/ACES DE AGUA DE RESFRIAMENTO DA UNIDADE U01 A U18A | AB22 | 109 | 22 | 2 | 4 | C |  | SOLICITADO POR WAGNER - SMIT.DT ( SSA 09/12863A)
134597 | JUNTA EXPAN DRESSER 76,5BAR 6"X174MM | 310603 | ZSTK | ZM | S23 |  | 33 | E | 1 | 219.02 | B17M05 | TUBULACOES/VALV/ACES DE AGUA DE RESFRIAMENTO DA UNIDADE | A |  |  | 804753 | 1716 | TUBULACOES/VALV/ACES DE AGUA DE RESFRIAMENTO DA UNIDADE U01 A U18A | AB22 | 109 | 22 | 2 | 4 | C |  | SOLICITADO POR WAGNER - SMIT.DT ( SSA 09/12863A)
134597 | JUNTA EXPAN DRESSER 76,5BAR 6"X174MM | 310603 | ZSTK | ZM | S23 |  | 33 | E | 1 | 219.02 | B18M05 | TUBULACOES/VALV/ACES DE AGUA DE RESFRIAMENTO DA UNIDADE | A |  |  | 804753 | 1716 | TUBULACOES/VALV/ACES DE AGUA DE RESFRIAMENTO DA UNIDADE U01 A U18A | AB22 | 109 | 22 | 2 | 4 | C |  | SOLICITADO POR WAGNER - SMIT.DT ( SSA 09/12863A)
134597 | JUNTA EXPAN DRESSER 76,5BAR 6"X174MM | 310603 | ZSTK | ZM | S23 |  | 33 | E | 1 | 219.02 | B20M05 | TUBULACOES/VALV/ACESS DE AGUA DE RESFRIAMENTO DA UNIDADE | A |  |  | 804753 | 1716 | TUBULACOES/VALV/ACES DE AGUA DE RESFRIAMENTO DA UNIDADE U01 A U18A | AB22 | 109 | 22 | 2 | 4 | B |  | SOLICITADO POR WAGNER - SMIT.DT ( SSA 09/12863A)
134597 | JUNTA EXPAN DRESSER 76,5BAR 6"X174MM | 310603 | ZSTK | ZM | S23 |  | 33 | E | 1 | 219.02 | K80A25 | TUBULACOES/VALVULAS/ACESSORIOS DE AGUA | A |  |  | 804753 | 13480 | TUBULACOES/VALVULAS/ACESSORIOS DE AGUA DA ESTACAO DE DRENAGEM ESTRUTURA DE DESVIO BLOCO H8 | JK59 | 96 | 3 | 2 | 4 | C
134597 | JUNTA EXPAN DRESSER 76,5BAR 6"X174MM | 310603 | ZSTK | ZM | S23 |  | 33 | E | 1 | 219.02 | K83A25 | TUBULACOES/VALVULAS/ACESSORIOS DE AGUA | A |  |  | 804753 | 3468 | TUBULACOES/VALVULAS/ACESSORIOS DE AGUA DA ESTACAO N5 DE DRENAGEM - BARRAGEM PRINC | JK59 | 96 | 3 | 2 | 4 | C
136921 | MOLA HELIC CIL COMP ACO 11MM | 31070503 | AD | ZE | S23 |  | 29 | A | 0 | 0 | J97D01 | PURIFICADOR MOVEL DE OLEO LUBRIFICANTE POS-3101 | D | 22-OCT-21 | 000/00 | 804986 | 2798 | PURIFICADOR MOVEL DE OLEO LUBRIFICANTE POS-3101 E 3102 50HZ | JK54 | 98 | 4 | 2 | 4 | C
136921 | MOLA HELIC CIL COMP ACO 11MM | 31070503 | AD | ZE | S23 |  | 29 | A | 0 | 0 | J97D02 | PURIFICADOR MOVEL DE OLEO LUBRIFICANTE POS-3102 | D | 10-AUG-10 | 267/10 | 804986 | 2798 | PURIFICADOR MOVEL DE OLEO LUBRIFICANTE POS-3101 E 3102 50HZ | JK54 | 98 | 4 | 2 | 4 | C
136921 | MOLA HELIC CIL COMP ACO 11MM | 31070503 | AD | ZE | S23 |  | 29 | A | 0 | 0 | K97D01 | PURIFICADOR MOVEL 60 HZ DE OLEO LUBRIFICANTE POS-4101 | D | 22-OCT-21 | 0000/00 | 804986 | 15008 | PURIFICADOR MOVEL 60HZ DE OLEO LUBRIFICANTE POS-4101 E 4102 | JK54 | 98 | 4 | 2 | 4 | C
136921 | MOLA HELIC CIL COMP ACO 11MM | 31070503 | AD | ZE | S23 |  | 29 | A | 0 | 0 | K97D02 | PURIFICADOR MOVEL 60 HZ DE OLEO LUBRIFICANTE POS-4102 | D | 10-AUG-10 | 267/10 | 804986 | 15008 | PURIFICADOR MOVEL 60HZ DE OLEO LUBRIFICANTE POS-4101 E 4102 | JK54 | 98 | 4 | 2 | 4 | C
141534 | MANOMETRO BOUR 0/15KGF/CM2 100MM 0,5KGF | 07011501 | ZSTK | ZE | S23 |  | 30 | A | 1 | 155.17 | A26A02 | TROCADORES DE CALOR DO COMPRESSOR CAP-01 E ACESSORIOS | A |  |  | 805453 | 2135 | TROCADORES DE CALOR DOS COMPRESSORES CAP-01/02/03 E ACESSORIOS DO SISTEMA DE AR DE ESTABILIZACAO EM CARGA PARCIAL | AA35 | 82 | 3 | 2 | 5 | B
141534 | MANOMETRO BOUR 0/15KGF/CM2 100MM 0,5KGF | 07011501 | ZSTK | ZE | S23 |  | 30 | A | 1 | 155.17 | A26B02 | TROCADORES DE CALOR DO COMPRESSOR CAP-02 E ACESSORIOS | A |  |  | 805453 | 2135 | TROCADORES DE CALOR DOS COMPRESSORES CAP-01/02/03 E ACESSORIOS DO SISTEMA DE AR DE ESTABILIZACAO EM CARGA PARCIAL | AA35 | 82 | 3 | 2 | 5 | B
141534 | MANOMETRO BOUR 0/15KGF/CM2 100MM 0,5KGF | 07011501 | ZSTK | ZE | S23 |  | 30 | A | 1 | 155.17 | A26C02 | TROCADORES DE CALOR DO COMPRESSOR CAP-03 E ACESSORIOS | A |  |  | 805453 | 2135 | TROCADORES DE CALOR DOS COMPRESSORES CAP-01/02/03 E ACESSORIOS DO SISTEMA DE AR DE ESTABILIZACAO EM CARGA PARCIAL | AA35 | 82 | 3 | 2 | 5 | B
143456 | CAPACITOR FIX AT 0,15MF 14,45KV | 32020104 | ZSTK | ZE | S25 |  | 31 | E | 0 | 0 | A01F02 | CUBICULO CTG-01 PROTECAO TERMINAL DO GERADOR | A |  |  | 805646 | 2453 | CUBICULO CTG DE PROTECAO TERMINAL DO GERADOR - UN01 A UN09 - 50HZ |  | 0 | 0 |  | 3 | A
143456 | CAPACITOR FIX AT 0,15MF 14,45KV | 32020104 | ZSTK | ZE | S25 |  | 31 | E | 0 | 0 | A02F02 | CUBICULO CTG-02 PROTECAO TERMINAL DO GERADOR | A |  |  | 805646 | 2453 | CUBICULO CTG DE PROTECAO TERMINAL DO GERADOR - UN01 A UN09 - 50HZ |  | 0 | 0 |  | 3 | A
143456 | CAPACITOR FIX AT 0,15MF 14,45KV | 32020104 | ZSTK | ZE | S25 |  | 31 | E | 0 | 0 | A03F02 | CUBICULO CTG-03 PROTECAO TERMINAL DO GERADOR | A |  |  | 805646 | 2453 | CUBICULO CTG DE PROTECAO TERMINAL DO GERADOR - UN01 A UN09 - 50HZ |  | 0 | 0 |  | 3 | A
143456 | CAPACITOR FIX AT 0,15MF 14,45KV | 32020104 | ZSTK | ZE | S25 |  | 31 | E | 0 | 0 | A04F02 | CUBICULO CTG-04 PROTECAO TERMINAL DO GERADOR | A |  |  | 805646 | 2453 | CUBICULO CTG DE PROTECAO TERMINAL DO GERADOR - UN01 A UN09 - 50HZ |  | 0 | 0 |  | 3 | A
143456 | CAPACITOR FIX AT 0,15MF 14,45KV | 32020104 | ZSTK | ZE | S25 |  | 31 | E | 0 | 0 | A05F02 | CUBICULO CTG-05 PROTECAO TERMINAL DO GERADOR | A |  |  | 805646 | 2453 | CUBICULO CTG DE PROTECAO TERMINAL DO GERADOR - UN01 A UN09 - 50HZ |  | 0 | 0 |  | 3 | A
143456 | CAPACITOR FIX AT 0,15MF 14,45KV | 32020104 | ZSTK | ZE | S25 |  | 31 | E | 0 | 0 | A06F02 | CUBICULO CTG-06 PROTECAO TERMINAL DO GERADOR | A |  |  | 805646 | 2453 | CUBICULO CTG DE PROTECAO TERMINAL DO GERADOR - UN01 A UN09 - 50HZ |  | 0 | 0 |  | 3 | A
143456 | CAPACITOR FIX AT 0,15MF 14,45KV | 32020104 | ZSTK | ZE | S25 |  | 31 | E | 0 | 0 | A07F02 | CUBICULO CTG-07 PROTECAO TERMINAL DO GERADOR | A |  |  | 805646 | 2453 | CUBICULO CTG DE PROTECAO TERMINAL DO GERADOR - UN01 A UN09 - 50HZ |  | 0 | 0 |  | 3 | A
143456 | CAPACITOR FIX AT 0,15MF 14,45KV | 32020104 | ZSTK | ZE | S25 |  | 31 | E | 0 | 0 | A08F02 | CUBICULO CTG-08 PROTECAO TERMINAL DO GERADOR | A |  |  | 805646 | 2453 | CUBICULO CTG DE PROTECAO TERMINAL DO GERADOR - UN01 A UN09 - 50HZ |  | 0 | 0 |  | 3 | A
143456 | CAPACITOR FIX AT 0,15MF 14,45KV | 32020104 | ZSTK | ZE | S25 |  | 31 | E | 0 | 0 | A09F02 | CUBICULO CTG-09 PROTECAO TERMINAL DO GERADOR | A |  |  | 805646 | 2453 | CUBICULO CTG DE PROTECAO TERMINAL DO GERADOR - UN01 A UN09 - 50HZ |  | 0 | 0 |  | 3 | A
143480 | TRANSFORMADOR POT 18KV/R3-1KV/R3 | 26040112 | SMIT | ND | S21 |  | 31 | E | 0 | 0 | A01F02 | CUBICULO CTG-01 PROTECAO TERMINAL DO GERADOR | A |  |  | 805649 | 2453 | CUBICULO CTG DE PROTECAO TERMINAL DO GERADOR - UN01 A UN09 - 50HZ | AB52 | 133 | 54 | 2 | 5 | A
143480 | TRANSFORMADOR POT 18KV/R3-1KV/R3 | 26040112 | SMIT | ND | S21 |  | 31 | E | 0 | 0 | A02F02 | CUBICULO CTG-02 PROTECAO TERMINAL DO GERADOR | A |  |  | 805649 | 2453 | CUBICULO CTG DE PROTECAO TERMINAL DO GERADOR - UN01 A UN09 - 50HZ | AB52 | 133 | 54 | 2 | 5 | A
143480 | TRANSFORMADOR POT 18KV/R3-1KV/R3 | 26040112 | SMIT | ND | S21 |  | 31 | E | 0 | 0 | A03F02 | CUBICULO CTG-03 PROTECAO TERMINAL DO GERADOR | A |  |  | 805649 | 2453 | CUBICULO CTG DE PROTECAO TERMINAL DO GERADOR - UN01 A UN09 - 50HZ | AB52 | 133 | 54 | 2 | 5 | A
143480 | TRANSFORMADOR POT 18KV/R3-1KV/R3 | 26040112 | SMIT | ND | S21 |  | 31 | E | 0 | 0 | A04F02 | CUBICULO CTG-04 PROTECAO TERMINAL DO GERADOR | A |  |  | 805649 | 2453 | CUBICULO CTG DE PROTECAO TERMINAL DO GERADOR - UN01 A UN09 - 50HZ | AB52 | 133 | 54 | 2 | 5 | A
143480 | TRANSFORMADOR POT 18KV/R3-1KV/R3 | 26040112 | SMIT | ND | S21 |  | 31 | E | 0 | 0 | A05F02 | CUBICULO CTG-05 PROTECAO TERMINAL DO GERADOR | A |  |  | 805649 | 2453 | CUBICULO CTG DE PROTECAO TERMINAL DO GERADOR - UN01 A UN09 - 50HZ | AB52 | 133 | 54 | 2 | 5 | A
143480 | TRANSFORMADOR POT 18KV/R3-1KV/R3 | 26040112 | SMIT | ND | S21 |  | 31 | E | 0 | 0 | A06F02 | CUBICULO CTG-06 PROTECAO TERMINAL DO GERADOR | A |  |  | 805649 | 2453 | CUBICULO CTG DE PROTECAO TERMINAL DO GERADOR - UN01 A UN09 - 50HZ | AB52 | 133 | 54 | 2 | 5 | A
143480 | TRANSFORMADOR POT 18KV/R3-1KV/R3 | 26040112 | SMIT | ND | S21 |  | 31 | E | 0 | 0 | A07F02 | CUBICULO CTG-07 PROTECAO TERMINAL DO GERADOR | A |  |  | 805649 | 2453 | CUBICULO CTG DE PROTECAO TERMINAL DO GERADOR - UN01 A UN09 - 50HZ | AB52 | 133 | 54 | 2 | 5 | A
143480 | TRANSFORMADOR POT 18KV/R3-1KV/R3 | 26040112 | SMIT | ND | S21 |  | 31 | E | 0 | 0 | A08F02 | CUBICULO CTG-08 PROTECAO TERMINAL DO GERADOR | A |  |  | 805649 | 2453 | CUBICULO CTG DE PROTECAO TERMINAL DO GERADOR - UN01 A UN09 - 50HZ | AB52 | 133 | 54 | 2 | 5 | A
143480 | TRANSFORMADOR POT 18KV/R3-1KV/R3 | 26040112 | SMIT | ND | S21 |  | 31 | E | 0 | 0 | A09F02 | CUBICULO CTG-09 PROTECAO TERMINAL DO GERADOR | A |  |  | 805649 | 2453 | CUBICULO CTG DE PROTECAO TERMINAL DO GERADOR - UN01 A UN09 - 50HZ | AB52 | 133 | 54 | 2 | 5 | A
147214 | VALVULA DIAFR ANG FF NPT 150 1/2" | 40040130 | ZSTK | ZM | S23 |  | 30 | A | 4 | 346.17 | J94A02 | MOTOCOMPRESSOR 50 HZ E RESERVATORIO DE AR N1 | D | 13-JUL-15 | 142/15 | 806221 | 2216 | MOTOCOMPRESSOR E RESERVATORIO DE AR N1 A N4 50HZ | JK36 | 77 | 8 | 2 | 5 | B |  | MATERIAL DO DIAFRAGMA PASSOU DE EBONITE PARA EPDM
147214 | VALVULA DIAFR ANG FF NPT 150 1/2" | 40040130 | ZSTK | ZM | S23 |  | 30 | A | 4 | 346.17 | J94A03 | MOTOCOMPRESSOR 50 HZ E RESERVATORIO DE AR N2 | D | 13-JUL-15 | 142/15 | 806221 | 2216 | MOTOCOMPRESSOR E RESERVATORIO DE AR N1 A N4 50HZ | JK36 | 77 | 8 | 2 | 5 | B |  | MATERIAL DO DIAFRAGMA PASSOU DE EBONITE PARA EPDM
147214 | VALVULA DIAFR ANG FF NPT 150 1/2" | 40040130 | ZSTK | ZM | S23 |  | 30 | A | 4 | 346.17 | J94A04 | MOTOCOMPRESSOR 50 HZ E RESERVATORIO DE AR N3 | D | 13-JUL-15 | 142/15 | 806221 | 2216 | MOTOCOMPRESSOR E RESERVATORIO DE AR N1 A N4 50HZ | JK36 | 77 | 8 | 2 | 5 | B |  | MATERIAL DO DIAFRAGMA PASSOU DE EBONITE PARA EPDM
147214 | VALVULA DIAFR ANG FF NPT 150 1/2" | 40040130 | ZSTK | ZM | S23 |  | 30 | A | 4 | 346.17 | J94A05 | MOTOCOMPRESSOR 50 HZ E RESERVATORIO DE AR N4 | D | 13-JUL-15 | 142/15 | 806221 | 2216 | MOTOCOMPRESSOR E RESERVATORIO DE AR N1 A N4 50HZ | JK36 | 77 | 8 | 2 | 5 | B |  | MATERIAL DO DIAFRAGMA PASSOU DE EBONITE PARA EPDM
147214 | VALVULA DIAFR ANG FF NPT 150 1/2" | 40040130 | ZSTK | ZM | S23 |  | 30 | A | 4 | 346.17 | K94A02 | MOTOCOMPRESSOR 60 HZ E RESERVATORIO DE AR N1 | D | 13-JUL-15 | 143/15 | 806221 | 9199 | MOTOCOMPRESSOR E RESERVATORIO DE AR N1 A N4 60HZ | JK36 | 77 | 8 | 2 | 5 | B |  | MATERIAL DO DIAFRAGMA PASSOU DE EBONITE PARA EPDM
147214 | VALVULA DIAFR ANG FF NPT 150 1/2" | 40040130 | ZSTK | ZM | S23 |  | 30 | A | 4 | 346.17 | K94A03 | MOTOCOMPRESSOR 60 HZ E RESERVATORIO DE AR N2 | D | 13-JUL-15 | 143/15 | 806221 | 9199 | MOTOCOMPRESSOR E RESERVATORIO DE AR N1 A N4 60HZ | JK36 | 77 | 8 | 2 | 5 | B |  | MATERIAL DO DIAFRAGMA PASSOU DE EBONITE PARA EPDM
147214 | VALVULA DIAFR ANG FF NPT 150 1/2" | 40040130 | ZSTK | ZM | S23 |  | 30 | A | 4 | 346.17 | K94A04 | MOTOCOMPRESSOR 60 HZ E RESERVATORIO DE AR N3 | D | 13-JUL-15 | 143/15 | 806221 | 9199 | MOTOCOMPRESSOR E RESERVATORIO DE AR N1 A N4 60HZ | JK36 | 77 | 8 | 2 | 5 | B |  | MATERIAL DO DIAFRAGMA PASSOU DE EBONITE PARA EPDM
147214 | VALVULA DIAFR ANG FF NPT 150 1/2" | 40040130 | ZSTK | ZM | S23 |  | 30 | A | 4 | 346.17 | K94A05 | MOTOCOMPRESSOR 60 HZ E RESERVATORIO DE AR N4 | D | 13-JUL-15 | 143/15 | 806221 | 9199 | MOTOCOMPRESSOR E RESERVATORIO DE AR N1 A N4 60HZ | JK36 | 77 | 8 | 2 | 5 | B |  | MATERIAL DO DIAFRAGMA PASSOU DE EBONITE PARA EPDM
147990 | MOTOR CA 440V 50HZ 5,5KW 960RPM | 26010117 | ANA | ZE | S21 |  | 30 | A | 0 | 0 | P02A11 | SISTEMA A DE INSUFLAMENTO 50 HZ | A |  |  | 806299 | 7455 | UNIDADES GERADORAS - SISTEMA "A" DE INSUFLAMENTO - 50/60HZ | PP147 | 112 | 2 | 2 | 3 | C
147990 | MOTOR CA 440V 50HZ 5,5KW 960RPM | 26010117 | ANA | ZE | S21 |  | 30 | A | 0 | 0 | P04A11 | SISTEMA A DE INSUFLAMENTO 50 HZ | A |  |  | 806299 | 7455 | UNIDADES GERADORAS - SISTEMA "A" DE INSUFLAMENTO - 50/60HZ | PP147 | 112 | 2 | 2 | 3 | C
147990 | MOTOR CA 440V 50HZ 5,5KW 960RPM | 26010117 | ANA | ZE | S21 |  | 30 | A | 0 | 0 | P04B11 | SISTEMA A DE INSUFLAMENTO 50 HZ | A |  |  | 806299 | 7455 | UNIDADES GERADORAS - SISTEMA "A" DE INSUFLAMENTO - 50/60HZ | PP147 | 112 | 2 | 2 | 3 | C
147990 | MOTOR CA 440V 50HZ 5,5KW 960RPM | 26010117 | ANA | ZE | S21 |  | 30 | A | 0 | 0 | P06A11 | SISTEMA A DE INSUFLAMENTO 50 HZ | A |  |  | 806299 | 7455 | UNIDADES GERADORAS - SISTEMA "A" DE INSUFLAMENTO - 50/60HZ | PP147 | 112 | 2 | 2 | 3 | C
147990 | MOTOR CA 440V 50HZ 5,5KW 960RPM | 26010117 | ANA | ZE | S21 |  | 30 | A | 0 | 0 | P06B11 | SISTEMA A DE INSUFLAMENTO 50 HZ | A |  |  | 806299 | 7455 | UNIDADES GERADORAS - SISTEMA "A" DE INSUFLAMENTO - 50/60HZ | PP147 | 112 | 2 | 2 | 3 | C
147990 | MOTOR CA 440V 50HZ 5,5KW 960RPM | 26010117 | ANA | ZE | S21 |  | 30 | A | 0 | 0 | P08A11 | SISTEMA A DE INSUFLAMENTO 50 HZ | A |  |  | 806299 | 7455 | UNIDADES GERADORAS - SISTEMA "A" DE INSUFLAMENTO - 50/60HZ | PP147 | 112 | 2 | 2 | 3 | C
147990 | MOTOR CA 440V 50HZ 5,5KW 960RPM | 26010117 | ANA | ZE | S21 |  | 30 | A | 0 | 0 | P08B11 | SISTEMA A DE INSUFLAMENTO 50 HZ | A |  |  | 806299 | 7455 | UNIDADES GERADORAS - SISTEMA "A" DE INSUFLAMENTO - 50/60HZ | PP147 | 112 | 2 | 2 | 3 | C
147990 | MOTOR CA 440V 50HZ 5,5KW 960RPM | 26010117 | ANA | ZE | S21 |  | 30 | A | 0 | 0 | P10A11 | SISTEMA A DE INSUFLAMENTO 50 HZ | A |  |  | 806299 | 7455 | UNIDADES GERADORAS - SISTEMA "A" DE INSUFLAMENTO - 50/60HZ | PP147 | 112 | 2 | 2 | 3 | C
147990 | MOTOR CA 440V 50HZ 5,5KW 960RPM | 26010117 | ANA | ZE | S21 |  | 30 | A | 0 | 0 | P23A11 | SISTEMA A DE INSUFLAMENTO 60 HZ | A |  |  | 806299 | 7455 | UNIDADES GERADORAS - SISTEMA "A" DE INSUFLAMENTO - 50/60HZ | PP147 | 112 | 2 | 2 | 3 | C
147990 | MOTOR CA 440V 50HZ 5,5KW 960RPM | 26010117 | ANA | ZE | S21 |  | 30 | A | 0 | 0 | P25A11 | SISTEMA A DE INSUFLAMENTO 60 HZ | A |  |  | 806299 | 7455 | UNIDADES GERADORAS - SISTEMA "A" DE INSUFLAMENTO - 50/60HZ | PP147 | 112 | 2 | 2 | 3 | C
147990 | MOTOR CA 440V 50HZ 5,5KW 960RPM | 26010117 | ANA | ZE | S21 |  | 30 | A | 0 | 0 | P25B11 | SISTEMA A DE INSUFLAMENTO 60 HZ | A |  |  | 806299 | 7455 | UNIDADES GERADORAS - SISTEMA "A" DE INSUFLAMENTO - 50/60HZ | PP147 | 112 | 2 | 2 | 3 | C
147990 | MOTOR CA 440V 50HZ 5,5KW 960RPM | 26010117 | ANA | ZE | S21 |  | 30 | A | 0 | 0 | P27B11 | SISTEMA A DE INSUFLAMENTO 60 HZ | A |  |  | 806299 | 7455 | UNIDADES GERADORAS - SISTEMA "A" DE INSUFLAMENTO - 50/60HZ | PP147 | 112 | 2 | 2 | 3 | C
147990 | MOTOR CA 440V 50HZ 5,5KW 960RPM | 26010117 | ANA | ZE | S21 |  | 30 | A | 0 | 0 | P29A11 | SISTEMA A DE INSUFLAMENTO 60 HZ | A |  |  | 806299 | 7455 | UNIDADES GERADORAS - SISTEMA "A" DE INSUFLAMENTO - 50/60HZ | PP147 | 112 | 2 | 2 | 3 | C
147990 | MOTOR CA 440V 50HZ 5,5KW 960RPM | 26010117 | ANA | ZE | S21 |  | 30 | A | 0 | 0 | P29B11 | SISTEMA A DE INSUFLAMENTO 60 HZ | A |  |  | 806299 | 7455 | UNIDADES GERADORAS - SISTEMA "A" DE INSUFLAMENTO - 50/60HZ | PP147 | 112 | 2 | 2 | 3 | C
148970 | AMPERIMETRO ANALO F/M 0/600A 96X96 | 26050305 | ANA | ZE | S21 |  | 31 | A | 1 | 59.13 | J77B11 | CCM KE-01 | A |  |  | 806397 | 3999 | CCM KE-01 - CENTRO DE CONTROLE DE MOTORES DO SISTEMA DE ESVAZIAMENTO DA UNIDADE 05 - 50HZ | JK66 | 1 | 16 | 2 | 5 | C
148970 | AMPERIMETRO ANALO F/M 0/600A 96X96 | 26050305 | ANA | ZE | S21 |  | 31 | A | 1 | 59.13 | K75B11 | CCM KE-02 | A |  |  | 806397 | 8435 | CCM KE-02 - CENTRO DE CONTROLE DE MOTORES DO SISTEMA DE ESVAZIAMENTO DA UNIDADE 10 - 60HZ | JK66 | 1 | 16 | 2 | 5 | C
148970 | AMPERIMETRO ANALO F/M 0/600A 96X96 | 26050305 | ANA | ZE | S21 |  | 31 | A | 1 | 59.13 | K79B11 | CCM KE-04 | A |  |  | 806397 | 41041 | CCM KE-04 - CENTRO DE CONTROLE DE MOTORES DO SISTEMA DE ESVAZIAMENTO DA UNIDADE 16 - 60HZ | JK66 | 1 | 16 | 2 | 5 | C
148970 | AMPERIMETRO ANALO F/M 0/600A 96X96 | 26050305 | ANA | ZE | S21 |  | 31 | A | 1 | 59.13 | K79C11 | CCM KE-03 | A |  |  | 806397 | 8443 | CCM KE-03 - CENTRO DE CONTROLE DE MOTORES DO SISTEMA DE ESVAZIAMENTO DA UNIDADE 18 - 60HZ | JK66 | 1 | 16 | 2 | 5 | C
148970 | AMPERIMETRO ANALO F/M 0/600A 96X96 | 26050305 | ANA | ZE | S21 |  | 31 | A | 1 | 59.13 | P01A01 | QUADRO KG-01 DISTRIB CA 50 HZ SISTEMA VENTILACAO MONTANTE | A |  |  | 809796 | 5932 | QUADRO KG-DISTRIBUICAO CA 50HZ SISTEMA DE VENTILACAO MOTANTE/JUSANTE | PP109 | 7 | 90 | 2 | 5 | C
148970 | AMPERIMETRO ANALO F/M 0/600A 96X96 | 26050305 | ANA | ZE | S21 |  | 31 | A | 1 | 59.13 | P01A05 | CCM KH-01 | A |  |  | 809796 | 5940 | CCM-KH 50HZ SISTEMA DE VENTILACAO U01 A 09 E 09A | PP109 | 7 | 90 | 2 | 5 | C
148970 | AMPERIMETRO ANALO F/M 0/600A 96X96 | 26050305 | ANA | ZE | S21 |  | 31 | A | 1 | 59.13 | P01B01 | QUADRO KG-03 DISTRIB CA 50 HZ SISTEMA VENTILACAO MONTANTE | A |  |  | 809796 | 5932 | QUADRO KG-DISTRIBUICAO CA 50HZ SISTEMA DE VENTILACAO MOTANTE/JUSANTE | PP109 | 7 | 90 | 2 | 5 | C
148970 | AMPERIMETRO ANALO F/M 0/600A 96X96 | 26050305 | ANA | ZE | S21 |  | 31 | A | 1 | 59.13 | P01B05 | CCM KH-03 | A |  |  | 809796 | 5940 | CCM-KH 50HZ SISTEMA DE VENTILACAO U01 A 09 E 09A | PP109 | 7 | 90 | 2 | 5 | C
148970 | AMPERIMETRO ANALO F/M 0/600A 96X96 | 26050305 | ANA | ZE | S21 |  | 31 | A | 1 | 59.13 | P02A03 | QUADRO KG-08 DISTRIB CA 50 HZ SISTEMA VENTILACAO JUSANTE | A |  |  | 809796 | 5932 | QUADRO KG-DISTRIBUICAO CA 50HZ SISTEMA DE VENTILACAO MOTANTE/JUSANTE | PP109 | 7 | 90 | 2 | 5 | C
148970 | AMPERIMETRO ANALO F/M 0/600A 96X96 | 26050305 | ANA | ZE | S21 |  | 31 | A | 1 | 59.13 | P02A07 | CCM KH-10 | A |  |  | 809796 | 5940 | CCM-KH 50HZ SISTEMA DE VENTILACAO U01 A 09 E 09A | PP109 | 7 | 90 | 2 | 5 | C
148970 | AMPERIMETRO ANALO F/M 0/600A 96X96 | 26050305 | ANA | ZE | S21 |  | 31 | A | 1 | 59.13 | P02A08 | CCM KH-12 | A |  |  | 809796 | 5940 | CCM-KH 50HZ SISTEMA DE VENTILACAO U01 A 09 E 09A | PP109 | 7 | 90 | 2 | 5 | C
148970 | AMPERIMETRO ANALO F/M 0/600A 96X96 | 26050305 | ANA | ZE | S21 |  | 31 | A | 1 | 59.13 | P02B07 | CCM KH-14 | A |  |  | 809796 | 5940 | CCM-KH 50HZ SISTEMA DE VENTILACAO U01 A 09 E 09A | PP109 | 7 | 90 | 2 | 5 | C
148970 | AMPERIMETRO ANALO F/M 0/600A 96X96 | 26050305 | ANA | ZE | S21 |  | 31 | A | 1 | 59.13 | P02C09 | QUADRO KG-10 DISTRIB CA 50 HZ SISTEMA VENTILACAO JUSANTE | A |  |  | 809796 | 5932 | QUADRO KG-DISTRIBUICAO CA 50HZ SISTEMA DE VENTILACAO MOTANTE/JUSANTE | PP109 | 7 | 90 | 2 | 5 | C
148970 | AMPERIMETRO ANALO F/M 0/600A 96X96 | 26050305 | ANA | ZE | S21 |  | 31 | A | 1 | 59.13 | P03A01 | QUADRO KG-05 DISTRIB CA 50 HZ SISTEMA VENTILACAO MONTANTE | A |  |  | 809796 | 5932 | QUADRO KG-DISTRIBUICAO CA 50HZ SISTEMA DE VENTILACAO MOTANTE/JUSANTE | PP109 | 7 | 90 | 2 | 5 | C
148970 | AMPERIMETRO ANALO F/M 0/600A 96X96 | 26050305 | ANA | ZE | S21 |  | 31 | A | 1 | 59.13 | P03A05 | CCM KH-05 | A |  |  | 809796 | 5940 | CCM-KH 50HZ SISTEMA DE VENTILACAO U01 A 09 E 09A | PP109 | 7 | 90 | 2 | 5 | C
148970 | AMPERIMETRO ANALO F/M 0/600A 96X96 | 26050305 | ANA | ZE | S21 |  | 31 | A | 1 | 59.13 | P03B01 | QUADRO KG-07 DISTRIB CA 50 HZ SISTEMA VENTILACAO MONTANTE | A |  |  | 809796 | 5932 | QUADRO KG-DISTRIBUICAO CA 50HZ SISTEMA DE VENTILACAO MOTANTE/JUSANTE | PP109 | 7 | 90 | 2 | 5 | C
148970 | AMPERIMETRO ANALO F/M 0/600A 96X96 | 26050305 | ANA | ZE | S21 |  | 31 | A | 1 | 59.13 | P03B05 | CCM KH-07 | A |  |  | 809796 | 5940 | CCM-KH 50HZ SISTEMA DE VENTILACAO U01 A 09 E 09A | PP109 | 7 | 90 | 2 | 5 | C
148970 | AMPERIMETRO ANALO F/M 0/600A 96X96 | 26050305 | ANA | ZE | S21 |  | 31 | A | 1 | 59.13 | P04A03 | QUADRO KG-12 DISTRIB CA 50 HZ SISTEMA VENTILACAO JUSANTE | A |  |  | 809796 | 5932 | QUADRO KG-DISTRIBUICAO CA 50HZ SISTEMA DE VENTILACAO MOTANTE/JUSANTE | PP109 | 7 | 90 | 2 | 5 | C
148970 | AMPERIMETRO ANALO F/M 0/600A 96X96 | 26050305 | ANA | ZE | S21 |  | 31 | A | 1 | 59.13 | P04A07 | CCM KH-16 | A |  |  | 809796 | 5940 | CCM-KH 50HZ SISTEMA DE VENTILACAO U01 A 09 E 09A | PP109 | 7 | 90 | 2 | 5 | C
148970 | AMPERIMETRO ANALO F/M 0/600A 96X96 | 26050305 | ANA | ZE | S21 |  | 31 | A | 1 | 59.13 | P04A08 | CCM KH-18 | A |  |  | 809796 | 5940 | CCM-KH 50HZ SISTEMA DE VENTILACAO U01 A 09 E 09A | PP109 | 7 | 90 | 2 | 5 | C
148970 | AMPERIMETRO ANALO F/M 0/600A 96X96 | 26050305 | ANA | ZE | S21 |  | 31 | A | 1 | 59.13 | P04B07 | CCM KH-20 | A |  |  | 809796 | 5940 | CCM-KH 50HZ SISTEMA DE VENTILACAO U01 A 09 E 09A | PP109 | 7 | 90 | 2 | 5 | C
148970 | AMPERIMETRO ANALO F/M 0/600A 96X96 | 26050305 | ANA | ZE | S21 |  | 31 | A | 1 | 59.13 | P04C09 | QUADRO KG-14 DISTRIB CA 50 HZ SISTEMA VENTILACAO JUSANTE | A |  |  | 809796 | 5932 | QUADRO KG-DISTRIBUICAO CA 50HZ SISTEMA DE VENTILACAO MOTANTE/JUSANTE | PP109 | 7 | 90 | 2 | 5 | C
148970 | AMPERIMETRO ANALO F/M 0/600A 96X96 | 26050305 | ANA | ZE | S21 |  | 31 | A | 1 | 59.13 | P05A01 | QUADRO KG-09 DISTRIB CA 50 HZ SISTEMA VENTILACAO MONTANTE | A |  |  | 809796 | 5932 | QUADRO KG-DISTRIBUICAO CA 50HZ SISTEMA DE VENTILACAO MOTANTE/JUSANTE | PP109 | 7 | 90 | 2 | 5 | C
148970 | AMPERIMETRO ANALO F/M 0/600A 96X96 | 26050305 | ANA | ZE | S21 |  | 31 | A | 1 | 59.13 | P05A05 | CCM KH-09 | A |  |  | 809796 | 5940 | CCM-KH 50HZ SISTEMA DE VENTILACAO U01 A 09 E 09A | PP109 | 7 | 90 | 2 | 5 | C
148970 | AMPERIMETRO ANALO F/M 0/600A 96X96 | 26050305 | ANA | ZE | S21 |  | 31 | A | 1 | 59.13 | P05B01 | QUADRO KG-11 DISTRIB CA 50 HZ SISTEMA VENTILACAO MONTANTE | A |  |  | 809796 | 5932 | QUADRO KG-DISTRIBUICAO CA 50HZ SISTEMA DE VENTILACAO MOTANTE/JUSANTE | PP109 | 7 | 90 | 2 | 5 | C
148970 | AMPERIMETRO ANALO F/M 0/600A 96X96 | 26050305 | ANA | ZE | S21 |  | 31 | A | 1 | 59.13 | P05B05 | CCM KH-11 | A |  |  | 809796 | 5940 | CCM-KH 50HZ SISTEMA DE VENTILACAO U01 A 09 E 09A | PP109 | 7 | 90 | 2 | 5 | C
148970 | AMPERIMETRO ANALO F/M 0/600A 96X96 | 26050305 | ANA | ZE | S21 |  | 31 | A | 1 | 59.13 | P06A03 | QUADRO KG-16 DISTRIB CA 50 HZ SISTEMA VENTILACAO JUSANTE | A |  |  | 809796 | 5932 | QUADRO KG-DISTRIBUICAO CA 50HZ SISTEMA DE VENTILACAO MOTANTE/JUSANTE | PP109 | 7 | 90 | 2 | 5 | C
148970 | AMPERIMETRO ANALO F/M 0/600A 96X96 | 26050305 | ANA | ZE | S21 |  | 31 | A | 1 | 59.13 | P06A07 | CCM KH-22 | A |  |  | 809796 | 5940 | CCM-KH 50HZ SISTEMA DE VENTILACAO U01 A 09 E 09A | PP109 | 7 | 90 | 2 | 5 | C
148970 | AMPERIMETRO ANALO F/M 0/600A 96X96 | 26050305 | ANA | ZE | S21 |  | 31 | A | 1 | 59.13 | P06A08 | CCM KH-24 | A |  |  | 809796 | 5940 | CCM-KH 50HZ SISTEMA DE VENTILACAO U01 A 09 E 09A | PP109 | 7 | 90 | 2 | 5 | C
148970 | AMPERIMETRO ANALO F/M 0/600A 96X96 | 26050305 | ANA | ZE | S21 |  | 31 | A | 1 | 59.13 | P06B07 | CCM KH-26 | A |  |  | 809796 | 5940 | CCM-KH 50HZ SISTEMA DE VENTILACAO U01 A 09 E 09A | PP109 | 7 | 90 | 2 | 5 | C
148970 | AMPERIMETRO ANALO F/M 0/600A 96X96 | 26050305 | ANA | ZE | S21 |  | 31 | A | 1 | 59.13 | P06C09 | QUADRO KG-18 DISTRIB CA 50 HZ SISTEMA VENTILACAO JUSANTE | A |  |  | 809796 | 5932 | QUADRO KG-DISTRIBUICAO CA 50HZ SISTEMA DE VENTILACAO MOTANTE/JUSANTE | PP109 | 7 | 90 | 2 | 5 | C
148970 | AMPERIMETRO ANALO F/M 0/600A 96X96 | 26050305 | ANA | ZE | S21 |  | 31 | A | 1 | 59.13 | P07A01 | QUADRO KG-13 DISTRIB CA 50 HZ SISTEMA VENTILACAO MONTANTE | A |  |  | 809796 | 5932 | QUADRO KG-DISTRIBUICAO CA 50HZ SISTEMA DE VENTILACAO MOTANTE/JUSANTE | PP109 | 7 | 90 | 2 | 5 | C
148970 | AMPERIMETRO ANALO F/M 0/600A 96X96 | 26050305 | ANA | ZE | S21 |  | 31 | A | 1 | 59.13 | P07A05 | CCM KH-13 | A |  |  | 809796 | 5940 | CCM-KH 50HZ SISTEMA DE VENTILACAO U01 A 09 E 09A | PP109 | 7 | 90 | 2 | 5 | C
148970 | AMPERIMETRO ANALO F/M 0/600A 96X96 | 26050305 | ANA | ZE | S21 |  | 31 | A | 1 | 59.13 | P07B01 | QUADRO KG-15 DISTRIB CA 50 HZ SISTEMA VENTILACAO MONTANTE | A |  |  | 809796 | 5932 | QUADRO KG-DISTRIBUICAO CA 50HZ SISTEMA DE VENTILACAO MOTANTE/JUSANTE | PP109 | 7 | 90 | 2 | 5 | C
148970 | AMPERIMETRO ANALO F/M 0/600A 96X96 | 26050305 | ANA | ZE | S21 |  | 31 | A | 1 | 59.13 | P07B05 | CCM KH-15 | A |  |  | 809796 | 5940 | CCM-KH 50HZ SISTEMA DE VENTILACAO U01 A 09 E 09A | PP109 | 7 | 90 | 2 | 5 | C
148970 | AMPERIMETRO ANALO F/M 0/600A 96X96 | 26050305 | ANA | ZE | S21 |  | 31 | A | 1 | 59.13 | P08A03 | QUADRO KG-20 DISTRIB CA 50 HZ SISTEMA VENTILACAO JUSANTE | A |  |  | 809796 | 5932 | QUADRO KG-DISTRIBUICAO CA 50HZ SISTEMA DE VENTILACAO MOTANTE/JUSANTE | PP109 | 7 | 90 | 2 | 5 | C
148970 | AMPERIMETRO ANALO F/M 0/600A 96X96 | 26050305 | ANA | ZE | S21 |  | 31 | A | 1 | 59.13 | P08A07 | CCM KH-28 | A |  |  | 809796 | 5940 | CCM-KH 50HZ SISTEMA DE VENTILACAO U01 A 09 E 09A | PP109 | 7 | 90 | 2 | 5 | C
148970 | AMPERIMETRO ANALO F/M 0/600A 96X96 | 26050305 | ANA | ZE | S21 |  | 31 | A | 1 | 59.13 | P08A08 | CCM KH-30 | A |  |  | 809796 | 5940 | CCM-KH 50HZ SISTEMA DE VENTILACAO U01 A 09 E 09A | PP109 | 7 | 90 | 2 | 5 | C
148970 | AMPERIMETRO ANALO F/M 0/600A 96X96 | 26050305 | ANA | ZE | S21 |  | 31 | A | 1 | 59.13 | P08B07 | CCM KH-34 | A |  |  | 809796 | 5940 | CCM-KH 50HZ SISTEMA DE VENTILACAO U01 A 09 E 09A | PP109 | 7 | 90 | 2 | 5 | C
148970 | AMPERIMETRO ANALO F/M 0/600A 96X96 | 26050305 | ANA | ZE | S21 |  | 31 | A | 1 | 59.13 | P08B08 | CCM KH-32 | A |  |  | 809796 | 5940 | CCM-KH 50HZ SISTEMA DE VENTILACAO U01 A 09 E 09A | PP109 | 7 | 90 | 2 | 5 | C
148970 | AMPERIMETRO ANALO F/M 0/600A 96X96 | 26050305 | ANA | ZE | S21 |  | 31 | A | 1 | 59.13 | P08C09 | QUADRO KG-22 DISTRIB CA 50 HZ SISTEMA VENTILACAO JUSANTE | A |  |  | 809796 | 5932 | QUADRO KG-DISTRIBUICAO CA 50HZ SISTEMA DE VENTILACAO MOTANTE/JUSANTE | PP109 | 7 | 90 | 2 | 5 | C
148970 | AMPERIMETRO ANALO F/M 0/600A 96X96 | 26050305 | ANA | ZE | S21 |  | 31 | A | 1 | 59.13 | P09A01 | QUADRO KG-17 DISTRIB CA 50 HZ SISTEMA VENTILACAO MONTANTE | A |  |  | 809796 | 5932 | QUADRO KG-DISTRIBUICAO CA 50HZ SISTEMA DE VENTILACAO MOTANTE/JUSANTE | PP109 | 7 | 90 | 2 | 5 | C
148970 | AMPERIMETRO ANALO F/M 0/600A 96X96 | 26050305 | ANA | ZE | S21 |  | 31 | A | 1 | 59.13 | P09A05 | CCM KH-17 | A |  |  | 809796 | 5940 | CCM-KH 50HZ SISTEMA DE VENTILACAO U01 A 09 E 09A | PP109 | 7 | 90 | 2 | 5 | C
148970 | AMPERIMETRO ANALO F/M 0/600A 96X96 | 26050305 | ANA | ZE | S21 |  | 31 | A | 1 | 59.13 | P09B01 | QUADRO KG-19 DISTRIB CA 50 HZ SISTEMA VENTILACAO MONTANTE | A |  |  | 809796 | 5932 | QUADRO KG-DISTRIBUICAO CA 50HZ SISTEMA DE VENTILACAO MOTANTE/JUSANTE | PP109 | 7 | 90 | 2 | 5 | C
148970 | AMPERIMETRO ANALO F/M 0/600A 96X96 | 26050305 | ANA | ZE | S21 |  | 31 | A | 1 | 59.13 | P09B05 | CCM KH-19 | A |  |  | 809796 | 5940 | CCM-KH 50HZ SISTEMA DE VENTILACAO U01 A 09 E 09A | PP109 | 7 | 90 | 2 | 5 | C
148970 | AMPERIMETRO ANALO F/M 0/600A 96X96 | 26050305 | ANA | ZE | S21 |  | 31 | A | 1 | 59.13 | P10A03 | QUADRO KG-24 DISTRIB CA 50 HZ SISTEMA VENTILACAO JUSANTE | A |  |  | 809796 | 5932 | QUADRO KG-DISTRIBUICAO CA 50HZ SISTEMA DE VENTILACAO MOTANTE/JUSANTE | PP109 | 7 | 90 | 2 | 5 | C
148970 | AMPERIMETRO ANALO F/M 0/600A 96X96 | 26050305 | ANA | ZE | S21 |  | 31 | A | 1 | 59.13 | P10A07 | CCM KH-36 | A |  |  | 809796 | 5940 | CCM-KH 50HZ SISTEMA DE VENTILACAO U01 A 09 E 09A | PP109 | 7 | 90 | 2 | 5 | C
148970 | AMPERIMETRO ANALO F/M 0/600A 96X96 | 26050305 | ANA | ZE | S21 |  | 31 | A | 1 | 59.13 | P10A08 | CCM KH-38 | A |  |  | 809796 | 5940 | CCM-KH 50HZ SISTEMA DE VENTILACAO U01 A 09 E 09A | PP109 | 7 | 90 | 2 | 5 | C
148970 | AMPERIMETRO ANALO F/M 0/600A 96X96 | 26050305 | ANA | ZE | S21 |  | 31 | A | 1 | 59.13 | P10B07 | CCM KH-40 | A |  |  | 809796 | 5940 | CCM-KH 50HZ SISTEMA DE VENTILACAO U01 A 09 E 09A | PP109 | 7 | 90 | 2 | 5 | C
148970 | AMPERIMETRO ANALO F/M 0/600A 96X96 | 26050305 | ANA | ZE | S21 |  | 31 | A | 1 | 59.13 | P10C09 | QUADRO KG-26 DISTRIB CA 50 HZ SISTEMA VENTILACAO JUSANTE | A |  |  | 809796 | 5932 | QUADRO KG-DISTRIBUICAO CA 50HZ SISTEMA DE VENTILACAO MOTANTE/JUSANTE | PP109 | 7 | 90 | 2 | 5 | C
148970 | AMPERIMETRO ANALO F/M 0/600A 96X96 | 26050305 | ANA | ZE | S21 |  | 31 | A | 1 | 59.13 | P12A03 | QUADRO KG-02 DISTRIB CA 50 HZ SISTEMA VENTILACAO JUSANTE | A |  |  | 809796 | 5932 | QUADRO KG-DISTRIBUICAO CA 50HZ SISTEMA DE VENTILACAO MOTANTE/JUSANTE | PP109 | 7 | 90 | 2 | 5 | C
148970 | AMPERIMETRO ANALO F/M 0/600A 96X96 | 26050305 | ANA | ZE | S21 |  | 31 | A | 1 | 59.13 | P12A06 | CCM KH-02 | A |  |  | 809796 | 5940 | CCM-KH 50HZ SISTEMA DE VENTILACAO U01 A 09 E 09A | PP109 | 7 | 90 | 2 | 5 | C
148970 | AMPERIMETRO ANALO F/M 0/600A 96X96 | 26050305 | ANA | ZE | S21 |  | 31 | A | 1 | 59.13 | P12B05 | CCM KH-06 | A |  |  | 809796 | 5940 | CCM-KH 50HZ SISTEMA DE VENTILACAO U01 A 09 E 09A | PP109 | 7 | 90 | 2 | 5 | C
148970 | AMPERIMETRO ANALO F/M 0/600A 96X96 | 26050305 | ANA | ZE | S21 |  | 31 | A | 1 | 59.13 | P12B06 | CCM KH-04 | A |  |  | 809796 | 5940 | CCM-KH 50HZ SISTEMA DE VENTILACAO U01 A 09 E 09A | PP109 | 7 | 90 | 2 | 5 | C
148970 | AMPERIMETRO ANALO F/M 0/600A 96X96 | 26050305 | ANA | ZE | S21 |  | 31 | A | 1 | 59.13 | P12C06 | CCM KH-08 | A |  |  | 809796 | 5940 | CCM-KH 50HZ SISTEMA DE VENTILACAO U01 A 09 E 09A | PP109 | 7 | 90 | 2 | 5 | C
148970 | AMPERIMETRO ANALO F/M 0/600A 96X96 | 26050305 | ANA | ZE | S21 |  | 31 | A | 1 | 59.13 | P12D03 | QUADRO KG-06 DISTRIB CA 50 HZ SISTEMA VENTILACAO JUSANTE | A |  |  | 809796 | 5932 | QUADRO KG-DISTRIBUICAO CA 50HZ SISTEMA DE VENTILACAO MOTANTE/JUSANTE | PP109 | 7 | 90 | 2 | 5 | C
148970 | AMPERIMETRO ANALO F/M 0/600A 96X96 | 26050305 | ANA | ZE | S21 |  | 31 | A | 1 | 59.13 | P12D04 | QUADRO KG-04 DISTRIB CA 50 HZ SISTEMA VENTILACAO JUSANTE | A |  |  | 809796 | 5932 | QUADRO KG-DISTRIBUICAO CA 50HZ SISTEMA DE VENTILACAO MOTANTE/JUSANTE | PP109 | 7 | 90 | 2 | 5 | C
148970 | AMPERIMETRO ANALO F/M 0/600A 96X96 | 26050305 | ANA | ZE | S21 |  | 31 | A | 1 | 59.13 | P20A01 | QUADRO KG-21 DISTRIB CA 60 HZ SISTEMA VENTILACAO MONTANTE | A |  |  | 809796 | 11681 | QUADRO KG- DISTRIBUICAO CA 60HZ SISTEMA DE VETILACAO MOTANTE/JUSANTE | PP109 | 7 | 90 | 2 | 5 | C
148970 | AMPERIMETRO ANALO F/M 0/600A 96X96 | 26050305 | ANA | ZE | S21 |  | 31 | A | 1 | 59.13 | P20A05 | CCM KH-21 | A |  |  | 809796 | 11690 | CCM-KH 60HZ SISTEMA DE VENTILACAO BLOCOS U10 A U15,AMC2,AMC3 | PP109 | 7 | 90 | 2 | 5 | C
148970 | AMPERIMETRO ANALO F/M 0/600A 96X96 | 26050305 | ANA | ZE | S21 |  | 31 | A | 1 | 59.13 | P20B01 | QUADRO KG-23 DISTRIB CA 60 HZ SISTEMA VENTILACAO MONTANTE | A |  |  | 809796 | 11681 | QUADRO KG- DISTRIBUICAO CA 60HZ SISTEMA DE VETILACAO MOTANTE/JUSANTE | PP109 | 7 | 90 | 2 | 5 | C
148970 | AMPERIMETRO ANALO F/M 0/600A 96X96 | 26050305 | ANA | ZE | S21 |  | 31 | A | 1 | 59.13 | P20B05 | CCM KH-23 | A |  |  | 809796 | 11690 | CCM-KH 60HZ SISTEMA DE VENTILACAO BLOCOS U10 A U15,AMC2,AMC3 | PP109 | 7 | 90 | 2 | 5 | C
148970 | AMPERIMETRO ANALO F/M 0/600A 96X96 | 26050305 | ANA | ZE | S21 |  | 31 | A | 1 | 59.13 | P21A03 | QUADRO KG-28 DISTRIB CA 60 HZ SISTEMA VENTILACAO JUSANTE | A |  |  | 809796 | 11681 | QUADRO KG- DISTRIBUICAO CA 60HZ SISTEMA DE VETILACAO MOTANTE/JUSANTE | PP109 | 7 | 90 | 2 | 5 | C
148970 | AMPERIMETRO ANALO F/M 0/600A 96X96 | 26050305 | ANA | ZE | S21 |  | 31 | A | 1 | 59.13 | P21A07 | CCM KH-42 | A |  |  | 809796 | 11690 | CCM-KH 60HZ SISTEMA DE VENTILACAO BLOCOS U10 A U15,AMC2,AMC3 | PP109 | 7 | 90 | 2 | 5 | C
148970 | AMPERIMETRO ANALO F/M 0/600A 96X96 | 26050305 | ANA | ZE | S21 |  | 31 | A | 1 | 59.13 | P21A08 | CCM KH-44 | A |  |  | 809796 | 11690 | CCM-KH 60HZ SISTEMA DE VENTILACAO BLOCOS U10 A U15,AMC2,AMC3 | PP109 | 7 | 90 | 2 | 5 | C
148970 | AMPERIMETRO ANALO F/M 0/600A 96X96 | 26050305 | ANA | ZE | S21 |  | 31 | A | 1 | 59.13 | P21B07 | CCM KH-46 | A |  |  | 809796 | 11690 | CCM-KH 60HZ SISTEMA DE VENTILACAO BLOCOS U10 A U15,AMC2,AMC3 | PP109 | 7 | 90 | 2 | 5 | C
148970 | AMPERIMETRO ANALO F/M 0/600A 96X96 | 26050305 | ANA | ZE | S21 |  | 31 | A | 1 | 59.13 | P21C09 | QUADRO KG-30 DISTRIB CA 60 HZ SISTEMA VENTILACAO JUSANTE | A |  |  | 809796 | 11681 | QUADRO KG- DISTRIBUICAO CA 60HZ SISTEMA DE VETILACAO MOTANTE/JUSANTE | PP109 | 7 | 90 | 2 | 5 | C
148970 | AMPERIMETRO ANALO F/M 0/600A 96X96 | 26050305 | ANA | ZE | S21 |  | 31 | A | 1 | 59.13 | P22A01 | QUADRO KG-25 DISTRIB CA 60 HZ SISTEMA VENTILACAO MONTANTE | A |  |  | 809796 | 11681 | QUADRO KG- DISTRIBUICAO CA 60HZ SISTEMA DE VETILACAO MOTANTE/JUSANTE | PP109 | 7 | 90 | 2 | 5 | C
148970 | AMPERIMETRO ANALO F/M 0/600A 96X96 | 26050305 | ANA | ZE | S21 |  | 31 | A | 1 | 59.13 | P22A05 | CCM KH-25 | A |  |  | 809796 | 11690 | CCM-KH 60HZ SISTEMA DE VENTILACAO BLOCOS U10 A U15,AMC2,AMC3 | PP109 | 7 | 90 | 2 | 5 | C
148970 | AMPERIMETRO ANALO F/M 0/600A 96X96 | 26050305 | ANA | ZE | S21 |  | 31 | A | 1 | 59.13 | P22B01 | QUADRO KG-27 DISTRIB CA 60 HZ SISTEMA VENTILACAO MONTANTE | A |  |  | 809796 | 11681 | QUADRO KG- DISTRIBUICAO CA 60HZ SISTEMA DE VETILACAO MOTANTE/JUSANTE | PP109 | 7 | 90 | 2 | 5 | C
148970 | AMPERIMETRO ANALO F/M 0/600A 96X96 | 26050305 | ANA | ZE | S21 |  | 31 | A | 1 | 59.13 | P22B05 | CCM KH-27 | A |  |  | 809796 | 11690 | CCM-KH 60HZ SISTEMA DE VENTILACAO BLOCOS U10 A U15,AMC2,AMC3 | PP109 | 7 | 90 | 2 | 5 | C
148970 | AMPERIMETRO ANALO F/M 0/600A 96X96 | 26050305 | ANA | ZE | S21 |  | 31 | A | 1 | 59.13 | P23A03 | QUADRO KG-32 DISTRIB CA 60 HZ SISTEMA VENTILACAO JUSANTE | A |  |  | 809796 | 11681 | QUADRO KG- DISTRIBUICAO CA 60HZ SISTEMA DE VETILACAO MOTANTE/JUSANTE | PP109 | 7 | 90 | 2 | 5 | C
148970 | AMPERIMETRO ANALO F/M 0/600A 96X96 | 26050305 | ANA | ZE | S21 |  | 31 | A | 1 | 59.13 | P23A07 | CCM KH-48 | A |  |  | 809796 | 11690 | CCM-KH 60HZ SISTEMA DE VENTILACAO BLOCOS U10 A U15,AMC2,AMC3 | PP109 | 7 | 90 | 2 | 5 | C
148970 | AMPERIMETRO ANALO F/M 0/600A 96X96 | 26050305 | ANA | ZE | S21 |  | 31 | A | 1 | 59.13 | P23A08 | CCM KH-50 | A |  |  | 809796 | 11690 | CCM-KH 60HZ SISTEMA DE VENTILACAO BLOCOS U10 A U15,AMC2,AMC3 | PP109 | 7 | 90 | 2 | 5 | C
148970 | AMPERIMETRO ANALO F/M 0/600A 96X96 | 26050305 | ANA | ZE | S21 |  | 31 | A | 1 | 59.13 | P23B07 | CCM KH-52 | A |  |  | 809796 | 11690 | CCM-KH 60HZ SISTEMA DE VENTILACAO BLOCOS U10 A U15,AMC2,AMC3 | PP109 | 7 | 90 | 2 | 5 | C
148970 | AMPERIMETRO ANALO F/M 0/600A 96X96 | 26050305 | ANA | ZE | S21 |  | 31 | A | 1 | 59.13 | P23C09 | QUADRO KG-34 DISTRIB CA 60 HZ SISTEMA VENTILACAO JUSANTE | A |  |  | 809796 | 11681 | QUADRO KG- DISTRIBUICAO CA 60HZ SISTEMA DE VETILACAO MOTANTE/JUSANTE | PP109 | 7 | 90 | 2 | 5 | C
148970 | AMPERIMETRO ANALO F/M 0/600A 96X96 | 26050305 | ANA | ZE | S21 |  | 31 | A | 1 | 59.13 | P24A01 | QUADRO KG-29 DISTRIB CA 60 HZ SISTEMA VENTILACAO MONTANTE | A |  |  | 809796 | 11681 | QUADRO KG- DISTRIBUICAO CA 60HZ SISTEMA DE VETILACAO MOTANTE/JUSANTE | PP109 | 7 | 90 | 2 | 5 | C
148970 | AMPERIMETRO ANALO F/M 0/600A 96X96 | 26050305 | ANA | ZE | S21 |  | 31 | A | 1 | 59.13 | P24A05 | CCM KH-29 | A |  |  | 809796 | 11690 | CCM-KH 60HZ SISTEMA DE VENTILACAO BLOCOS U10 A U15,AMC2,AMC3 | PP109 | 7 | 90 | 2 | 5 | C
148970 | AMPERIMETRO ANALO F/M 0/600A 96X96 | 26050305 | ANA | ZE | S21 |  | 31 | A | 1 | 59.13 | P24B01 | QUADRO KG-31 DISTRIB CA 60 HZ SISTEMA VENTILACAO MONTANTE | A |  |  | 809796 | 11681 | QUADRO KG- DISTRIBUICAO CA 60HZ SISTEMA DE VETILACAO MOTANTE/JUSANTE | PP109 | 7 | 90 | 2 | 5 | C
148970 | AMPERIMETRO ANALO F/M 0/600A 96X96 | 26050305 | ANA | ZE | S21 |  | 31 | A | 1 | 59.13 | P24B05 | CCM KH-31 | A |  |  | 809796 | 11690 | CCM-KH 60HZ SISTEMA DE VENTILACAO BLOCOS U10 A U15,AMC2,AMC3 | PP109 | 7 | 90 | 2 | 5 | C
148970 | AMPERIMETRO ANALO F/M 0/600A 96X96 | 26050305 | ANA | ZE | S21 |  | 31 | A | 1 | 59.13 | P25A03 | QUADRO KG-36 DISTRIB CA 60 HZ SISTEMA VENTILACAO JUSANTE | A |  |  | 809796 | 11681 | QUADRO KG- DISTRIBUICAO CA 60HZ SISTEMA DE VETILACAO MOTANTE/JUSANTE | PP109 | 7 | 90 | 2 | 5 | C
148970 | AMPERIMETRO ANALO F/M 0/600A 96X96 | 26050305 | ANA | ZE | S21 |  | 31 | A | 1 | 59.13 | P25A07 | CCM KH-54 | A |  |  | 809796 | 11690 | CCM-KH 60HZ SISTEMA DE VENTILACAO BLOCOS U10 A U15,AMC2,AMC3 | PP109 | 7 | 90 | 2 | 5 | C
148970 | AMPERIMETRO ANALO F/M 0/600A 96X96 | 26050305 | ANA | ZE | S21 |  | 31 | A | 1 | 59.13 | P25A08 | CCM KH-56 | A |  |  | 809796 | 11690 | CCM-KH 60HZ SISTEMA DE VENTILACAO BLOCOS U10 A U15,AMC2,AMC3 | PP109 | 7 | 90 | 2 | 5 | C
148970 | AMPERIMETRO ANALO F/M 0/600A 96X96 | 26050305 | ANA | ZE | S21 |  | 31 | A | 1 | 59.13 | P25B07 | CCM KH-60 | A |  |  | 809796 | 11690 | CCM-KH 60HZ SISTEMA DE VENTILACAO BLOCOS U10 A U15,AMC2,AMC3 | PP109 | 7 | 90 | 2 | 5 | C
148970 | AMPERIMETRO ANALO F/M 0/600A 96X96 | 26050305 | ANA | ZE | S21 |  | 31 | A | 1 | 59.13 | P25B08 | CCM KH-58 | A |  |  | 809796 | 11690 | CCM-KH 60HZ SISTEMA DE VENTILACAO BLOCOS U10 A U15,AMC2,AMC3 | PP109 | 7 | 90 | 2 | 5 | C
148970 | AMPERIMETRO ANALO F/M 0/600A 96X96 | 26050305 | ANA | ZE | S21 |  | 31 | A | 1 | 59.13 | P25C09 | QUADRO KG-38 DISTRIB CA 60 HZ SISTEMA VENTILACAO JUSANTE | A |  |  | 809796 | 11681 | QUADRO KG- DISTRIBUICAO CA 60HZ SISTEMA DE VETILACAO MOTANTE/JUSANTE | PP109 | 7 | 90 | 2 | 5 | C
148970 | AMPERIMETRO ANALO F/M 0/600A 96X96 | 26050305 | ANA | ZE | S21 |  | 31 | A | 1 | 59.13 | P26A01 | QUADRO KG-33 DISTRIB CA 60 HZ SISTEMA VENTILACAO MONTANTE | A |  |  | 809796 | 11681 | QUADRO KG- DISTRIBUICAO CA 60HZ SISTEMA DE VETILACAO MOTANTE/JUSANTE | PP109 | 7 | 90 | 2 | 5 | C
148970 | AMPERIMETRO ANALO F/M 0/600A 96X96 | 26050305 | ANA | ZE | S21 |  | 31 | A | 1 | 59.13 | P26A05 | CCM KH-33 | A |  |  | 809796 | 11690 | CCM-KH 60HZ SISTEMA DE VENTILACAO BLOCOS U10 A U15,AMC2,AMC3 | PP109 | 7 | 90 | 2 | 5 | C
148970 | AMPERIMETRO ANALO F/M 0/600A 96X96 | 26050305 | ANA | ZE | S21 |  | 31 | A | 1 | 59.13 | P26B01 | QUADRO KG-35 DISTRIB CA 60 HZ SISTEMA VENTILACAO MONTANTE | A |  |  | 809796 | 11681 | QUADRO KG- DISTRIBUICAO CA 60HZ SISTEMA DE VETILACAO MOTANTE/JUSANTE | PP109 | 7 | 90 | 2 | 5 | C
148970 | AMPERIMETRO ANALO F/M 0/600A 96X96 | 26050305 | ANA | ZE | S21 |  | 31 | A | 1 | 59.13 | P26B05 | CCM KH-35 | A |  |  | 809796 | 11690 | CCM-KH 60HZ SISTEMA DE VENTILACAO BLOCOS U10 A U15,AMC2,AMC3 | PP109 | 7 | 90 | 2 | 5 | C
148970 | AMPERIMETRO ANALO F/M 0/600A 96X96 | 26050305 | ANA | ZE | S21 |  | 31 | A | 1 | 59.13 | P27A03 | QUADRO KG-44 DISTRIB CA 60 HZ SISTEMA VENTILACAO JUSANTE | A |  |  | 809796 | 11681 | QUADRO KG- DISTRIBUICAO CA 60HZ SISTEMA DE VETILACAO MOTANTE/JUSANTE | PP109 | 7 | 90 | 2 | 5 | C
148970 | AMPERIMETRO ANALO F/M 0/600A 96X96 | 26050305 | ANA | ZE | S21 |  | 31 | A | 1 | 59.13 | P27A07 | CCM KH-68 | A |  |  | 809796 | 11690 | CCM-KH 60HZ SISTEMA DE VENTILACAO BLOCOS U10 A U15,AMC2,AMC3 | PP109 | 7 | 90 | 2 | 5 | C
148970 | AMPERIMETRO ANALO F/M 0/600A 96X96 | 26050305 | ANA | ZE | S21 |  | 31 | A | 1 | 59.13 | P27A08 | CCM KH-70 | A |  |  | 809796 | 11690 | CCM-KH 60HZ SISTEMA DE VENTILACAO BLOCOS U10 A U15,AMC2,AMC3 | PP109 | 7 | 90 | 2 | 5 | C
148970 | AMPERIMETRO ANALO F/M 0/600A 96X96 | 26050305 | ANA | ZE | S21 |  | 31 | A | 1 | 59.13 | P27B07 | CCM KH-72 | A |  |  | 809796 | 11690 | CCM-KH 60HZ SISTEMA DE VENTILACAO BLOCOS U10 A U15,AMC2,AMC3 | PP109 | 7 | 90 | 2 | 5 | C
148970 | AMPERIMETRO ANALO F/M 0/600A 96X96 | 26050305 | ANA | ZE | S21 |  | 31 | A | 1 | 59.13 | P27B08 | CCM KH-74 | A |  |  | 809796 | 11690 | CCM-KH 60HZ SISTEMA DE VENTILACAO BLOCOS U10 A U15,AMC2,AMC3 | PP109 | 7 | 90 | 2 | 5 | C
148970 | AMPERIMETRO ANALO F/M 0/600A 96X96 | 26050305 | ANA | ZE | S21 |  | 31 | A | 1 | 59.13 | P27C09 | QUADRO KG-46 SISTRIB CA 60 HZ SISTEMA VENTILACAO JUSANTE | A |  |  | 809796 | 11681 | QUADRO KG- DISTRIBUICAO CA 60HZ SISTEMA DE VETILACAO MOTANTE/JUSANTE | PP109 | 7 | 90 | 2 | 5 | C
148970 | AMPERIMETRO ANALO F/M 0/600A 96X96 | 26050305 | ANA | ZE | S21 |  | 31 | A | 1 | 59.13 | P28A01 | QUADRO KG-37 DISTRIB CA 60 HZ SISTEMA VENTILACAO MONTANTE | A |  |  | 809796 | 11681 | QUADRO KG- DISTRIBUICAO CA 60HZ SISTEMA DE VETILACAO MOTANTE/JUSANTE | PP109 | 7 | 90 | 2 | 5 | C
148970 | AMPERIMETRO ANALO F/M 0/600A 96X96 | 26050305 | ANA | ZE | S21 |  | 31 | A | 1 | 59.13 | P28A05 | CCM KH-37 | A |  |  | 809796 | 11690 | CCM-KH 60HZ SISTEMA DE VENTILACAO BLOCOS U10 A U15,AMC2,AMC3 | PP109 | 7 | 90 | 2 | 5 | C
148970 | AMPERIMETRO ANALO F/M 0/600A 96X96 | 26050305 | ANA | ZE | S21 |  | 31 | A | 1 | 59.13 | P28B01 | QUADRO KG-39 DISTRIB CA 60 HZ SISTEMA VENTILACAO MONTANTE | A |  |  | 809796 | 11681 | QUADRO KG- DISTRIBUICAO CA 60HZ SISTEMA DE VETILACAO MOTANTE/JUSANTE | PP109 | 7 | 90 | 2 | 5 | C
148970 | AMPERIMETRO ANALO F/M 0/600A 96X96 | 26050305 | ANA | ZE | S21 |  | 31 | A | 1 | 59.13 | P28B05 | CCM KH-39 | A |  |  | 809796 | 11690 | CCM-KH 60HZ SISTEMA DE VENTILACAO BLOCOS U10 A U15,AMC2,AMC3 | PP109 | 7 | 90 | 2 | 5 | C
148970 | AMPERIMETRO ANALO F/M 0/600A 96X96 | 26050305 | ANA | ZE | S21 |  | 31 | A | 1 | 59.13 | P29A03 | QUADRO KG-48 DISTRIB CA 60 HZ SISTEMA VENTILACAO JUSANTE | A |  |  | 809796 | 11681 | QUADRO KG- DISTRIBUICAO CA 60HZ SISTEMA DE VETILACAO MOTANTE/JUSANTE | PP109 | 7 | 90 | 2 | 5 | C
148970 | AMPERIMETRO ANALO F/M 0/600A 96X96 | 26050305 | ANA | ZE | S21 |  | 31 | A | 1 | 59.13 | P29A07 | CCM KH-76 | A |  |  | 809796 | 11690 | CCM-KH 60HZ SISTEMA DE VENTILACAO BLOCOS U10 A U15,AMC2,AMC3 | PP109 | 7 | 90 | 2 | 5 | C
148970 | AMPERIMETRO ANALO F/M 0/600A 96X96 | 26050305 | ANA | ZE | S21 |  | 31 | A | 1 | 59.13 | P29A08 | CCM KH-78 | A |  |  | 809796 | 11690 | CCM-KH 60HZ SISTEMA DE VENTILACAO BLOCOS U10 A U15,AMC2,AMC3 | PP109 | 7 | 90 | 2 | 5 | C
148970 | AMPERIMETRO ANALO F/M 0/600A 96X96 | 26050305 | ANA | ZE | S21 |  | 31 | A | 1 | 59.13 | P29B07 | CCM KH-80 | A |  |  | 809796 | 11690 | CCM-KH 60HZ SISTEMA DE VENTILACAO BLOCOS U10 A U15,AMC2,AMC3 | PP109 | 7 | 90 | 2 | 5 | C
148970 | AMPERIMETRO ANALO F/M 0/600A 96X96 | 26050305 | ANA | ZE | S21 |  | 31 | A | 1 | 59.13 | P29B08 | CCM KH-82 | A |  |  | 809796 | 11690 | CCM-KH 60HZ SISTEMA DE VENTILACAO BLOCOS U10 A U15,AMC2,AMC3 | PP109 | 7 | 90 | 2 | 5 | C
148970 | AMPERIMETRO ANALO F/M 0/600A 96X96 | 26050305 | ANA | ZE | S21 |  | 31 | A | 1 | 59.13 | P29C09 | QUADRO KG-50 DISTRIB CA 60 HZ SISTEMA VENTILACAO JUSANTE | A |  |  | 809796 | 11681 | QUADRO KG- DISTRIBUICAO CA 60HZ SISTEMA DE VETILACAO MOTANTE/JUSANTE | PP109 | 7 | 90 | 2 | 5 | C
148970 | AMPERIMETRO ANALO F/M 0/600A 96X96 | 26050305 | ANA | ZE | S21 |  | 31 | A | 1 | 59.13 | P32A01 | QUADRO KG-40 DISTRIB CA 60 HZ SISTEMA VENTILACAO JUSANTE | A |  |  | 809796 | 11681 | QUADRO KG- DISTRIBUICAO CA 60HZ SISTEMA DE VETILACAO MOTANTE/JUSANTE | PP109 | 7 | 90 | 2 | 5 | C
148970 | AMPERIMETRO ANALO F/M 0/600A 96X96 | 26050305 | ANA | ZE | S21 |  | 31 | A | 1 | 59.13 | P32B05 | CCM KH-64 | A |  |  | 809796 | 11690 | CCM-KH 60HZ SISTEMA DE VENTILACAO BLOCOS U10 A U15,AMC2,AMC3 | PP109 | 7 | 90 | 2 | 5 | C
148970 | AMPERIMETRO ANALO F/M 0/600A 96X96 | 26050305 | ANA | ZE | S21 |  | 31 | A | 1 | 59.13 | P32B06 | CCM KH-62 | A |  |  | 809796 | 11690 | CCM-KH 60HZ SISTEMA DE VENTILACAO BLOCOS U10 A U15,AMC2,AMC3 | PP109 | 7 | 90 | 2 | 5 | C
148970 | AMPERIMETRO ANALO F/M 0/600A 96X96 | 26050305 | ANA | ZE | S21 |  | 31 | A | 1 | 59.13 | P32C01 | QUADRO KG-42 DISTRIB CA 60 HZ SISTEMA VENTILACAO JUSANTE | A |  |  | 809796 | 11681 | QUADRO KG- DISTRIBUICAO CA 60HZ SISTEMA DE VETILACAO MOTANTE/JUSANTE | PP109 | 7 | 90 | 2 | 5 | C
153613 | DISJUNTOR TERMOMAG 3P 1000V 250A PUNHO | 39040103 | ZSTK | ZE | S21 |  | 31 | E | 0 | 0 | J97A01 | QUADRO KW-01 | A |  |  | 806837 | 4138 | QUADRO CCM KW-01 TRATAMENTO DE OLEO ISOLANTE |  | 0 | 0 |  | 5 | C
153613 | DISJUNTOR TERMOMAG 3P 1000V 250A PUNHO | 39040103 | ZSTK | ZE | S21 |  | 31 | E | 0 | 0 | J97C01 | QUADRO KQ-01 | A |  |  | 806837 | 4120 | QUADRO CCM KQ-01 TRATAMENTO DE OLEO LUBRIFICANTE |  | 0 | 0 |  | 5 | C
153613 | DISJUNTOR TERMOMAG 3P 1000V 250A PUNHO | 39040103 | ZSTK | ZE | S21 |  | 31 | E | 0 | 0 | K97A01 | QUADRO KW-02 | A |  |  | 806837 | 17124 | QUADRO CCM KW-02 TRATAMENTO DE OLEO ISOLANTE |  | 0 | 0 |  | 5 | C
153613 | DISJUNTOR TERMOMAG 3P 1000V 250A PUNHO | 39040103 | ZSTK | ZE | S21 |  | 31 | E | 0 | 0 | K97C01 | QUADRO KQ-02 | A |  |  | 806837 | 17116 | QUADRO CCM KQ-02 TRATAMENTO DE OLEO LUBRIFICANTE |  | 0 | 0 |  | 5 | C
153613 | DISJUNTOR TERMOMAG 3P 1000V 250A PUNHO | 39040103 | ZSTK | ZE | S21 |  | 31 | E | 0 | 0 | J97A01 | QUADRO KW-01 | A |  |  | 824004 | 4138 | QUADRO CCM KW-01 TRATAMENTO DE OLEO ISOLANTE | JK67 | 52 | 6 | 2 | 5 | C | M. LUCCA | SDS-13654
153613 | DISJUNTOR TERMOMAG 3P 1000V 250A PUNHO | 39040103 | ZSTK | ZE | S21 |  | 31 | E | 0 | 0 | J97C01 | QUADRO KQ-01 | A |  |  | 824004 | 4120 | QUADRO CCM KQ-01 TRATAMENTO DE OLEO LUBRIFICANTE | JK67 | 52 | 6 | 2 | 5 | C | M. LUCCA | SDS-13654
153613 | DISJUNTOR TERMOMAG 3P 1000V 250A PUNHO | 39040103 | ZSTK | ZE | S21 |  | 31 | E | 0 | 0 | K97A01 | QUADRO KW-02 | A |  |  | 824004 | 17124 | QUADRO CCM KW-02 TRATAMENTO DE OLEO ISOLANTE | JK67 | 52 | 6 | 2 | 5 | C | M. LUCCA | SDS-13654
153613 | DISJUNTOR TERMOMAG 3P 1000V 250A PUNHO | 39040103 | ZSTK | ZE | S21 |  | 31 | E | 0 | 0 | K97C01 | QUADRO KQ-02 | A |  |  | 824004 | 17116 | QUADRO CCM KQ-02 TRATAMENTO DE OLEO LUBRIFICANTE | JK67 | 52 | 6 | 2 | 5 | C | M. LUCCA | SDS-13654
155195 | CHAVE FLUX PALH INOX 1RV NPT 1" | 40040131 | ZSTK | ZM | S21 |  | 30 | A | 1 | 49.22 | J90A25 | TUBULACOES/VALVULAS/ACESSORIOS DE AGUA BRUTA | A |  |  | 807024 | 3921 | TUBULACOES/VALVULAS/ACESSORIOS DE AGUA BRUTA | JK72 | 11 | 6 | 2 | 5 | C
155195 | CHAVE FLUX PALH INOX 1RV NPT 1" | 40040131 | ZSTK | ZM | S21 |  | 30 | A | 1 | 49.22 | J90A27 | TUBULACOES/VALVULAS/ACESSORIOS DE AGUA SIST DE FILTRACAO | A |  |  | 807024 | 3948 | TUBULACOES/VALVULAS/ACESSORIOS DE AGUA SIST FILTRACAO | JK72 | 11 | 6 | 2 | 5 | C
155195 | CHAVE FLUX PALH INOX 1RV NPT 1" | 40040131 | ZSTK | ZM | S21 |  | 30 | A | 1 | 49.22 | K90A25 | TUBULACOES/VALVULAS/ACESSORIOS DE AGUA BRUTA | A |  |  | 807024 | 3921 | TUBULACOES/VALVULAS/ACESSORIOS DE AGUA BRUTA | JK72 | 11 | 6 | 2 | 5 | C
155195 | CHAVE FLUX PALH INOX 1RV NPT 1" | 40040131 | ZSTK | ZM | S21 |  | 30 | A | 1 | 49.22 | K90A27 | TUBULACOES/VALVULAS/ACESSORIOS DE AGUA SIST DE FILTRACAO | A |  |  | 807024 | 3948 | TUBULACOES/VALVULAS/ACESSORIOS DE AGUA SIST FILTRACAO | JK72 | 11 | 6 | 2 | 5 | C
156914 | CAPUZ CONCR ESTRUT AA 330X200MM R-10 | 05031307 | ZSTK | ZE | U13 |  | 28 | E | 0 | 0 | E32B04 | FUNDACAO/POSTE/CRUZETA/ESTAI | A |  |  | 807229 | 8915 | FUNDACAO/POSTE/CRUZETA/ESTAI DA LINHA DE INTERLIGACAO 66KV - LI-66KV-MD-FI | EE77 | 19 | 8 | 2 | 3 | C
156914 | CAPUZ CONCR ESTRUT AA 330X200MM R-10 | 05031307 | ZSTK | ZE | U13 |  | 28 | E | 0 | 0 | E33B04 | FUNDACAO/POSTE/CRUZETA/ESTAI | A |  |  | 807229 | 8915 | FUNDACAO/POSTE/CRUZETA/ESTAI DA LINHA DE INTERLIGACAO 66KV - LI-66KV-MD-FI | EE77 | 19 | 8 | 2 | 3 | B
164836 | BOBINA FECH DISJ DR17,5-50/75 125VCC | 39030220 | AD | ZS | S21 |  | 31 | A | 1 | 284.99 | G77A01 | QUADRO CM-01 | A |  |  | 807595 | 5304 | QUADRO DE MANOBRAS 13,8KV - CM-01 | GG95 | 7 | 10 | 1 | 3 | B
164836 | BOBINA FECH DISJ DR17,5-50/75 125VCC | 39030220 | AD | ZS | S21 |  | 31 | A | 1 | 284.99 | G77A01 | QUADRO CM-01 | A |  |  | 807595 | 5304 | QUADRO DE MANOBRAS 13,8KV - CM-01 | JK94 | 14 | 19 | 1 | 3 | B
164836 | BOBINA FECH DISJ DR17,5-50/75 125VCC | 39030220 | AD | ZS | S21 |  | 31 | A | 1 | 284.99 | G77A15 | DISJUNTOR 13,8 KV DE ENTRADA 52-A | A |  |  | 807595 | 9210 | DISJUNTORES 13,8KV - QUADROS CM1/CM2 | GG95 | 7 | 10 | 1 | 3 | B
164836 | BOBINA FECH DISJ DR17,5-50/75 125VCC | 39030220 | AD | ZS | S21 |  | 31 | A | 1 | 284.99 | G77A16 | DISJUNTOR 13,8 KV DE SAIDA 52-E | A |  |  | 807595 | 9210 | DISJUNTORES 13,8KV - QUADROS CM1/CM2 | GG95 | 7 | 10 | 1 | 3 | B
164836 | BOBINA FECH DISJ DR17,5-50/75 125VCC | 39030220 | AD | ZS | S21 |  | 31 | A | 1 | 284.99 | G77A17 | DISJUNTOR 13,8 KV DE INTERLIGACAO 52-C | A |  |  | 807595 | 9210 | DISJUNTORES 13,8KV - QUADROS CM1/CM2 | GG95 | 7 | 10 | 1 | 3 | B
164836 | BOBINA FECH DISJ DR17,5-50/75 125VCC | 39030220 | AD | ZS | S21 |  | 31 | A | 1 | 284.99 | G77A18 | DISJUNTOR 13,8 KV DE SAIDA 52-G | A |  |  | 807595 | 9210 | DISJUNTORES 13,8KV - QUADROS CM1/CM2 | GG95 | 7 | 10 | 1 | 3 | B
164836 | BOBINA FECH DISJ DR17,5-50/75 125VCC | 39030220 | AD | ZS | S21 |  | 31 | A | 1 | 284.99 | G77A19 | DISJUNTOR 13,8 KV DE SAIDA 52-I | A |  |  | 807595 | 9210 | DISJUNTORES 13,8KV - QUADROS CM1/CM2 | GG95 | 7 | 10 | 1 | 3 | B
164836 | BOBINA FECH DISJ DR17,5-50/75 125VCC | 39030220 | AD | ZS | S21 |  | 31 | A | 1 | 284.99 | G78A01 | QUADRO CM-02 | A |  |  | 807595 | 5312 | QUADRO DE MANOBRAS 13,8KV - CM-02 | GG95 | 7 | 10 | 1 | 3 | B
164836 | BOBINA FECH DISJ DR17,5-50/75 125VCC | 39030220 | AD | ZS | S21 |  | 31 | A | 1 | 284.99 | G78A01 | QUADRO CM-02 | A |  |  | 807595 | 5312 | QUADRO DE MANOBRAS 13,8KV - CM-02 | JK94 | 14 | 19 | 1 | 3 | B
164836 | BOBINA FECH DISJ DR17,5-50/75 125VCC | 39030220 | AD | ZS | S21 |  | 31 | A | 1 | 284.99 | G78A15 | DISJUNTOR 13,8 KV DE ENTRADA 52-B | A |  |  | 807595 | 9210 | DISJUNTORES 13,8KV - QUADROS CM1/CM2 | GG95 | 7 | 10 | 1 | 3 | B
164836 | BOBINA FECH DISJ DR17,5-50/75 125VCC | 39030220 | AD | ZS | S21 |  | 31 | A | 1 | 284.99 | G78A16 | DISJUNTOR 13,8 KV DE SAIDA 52-F | A |  |  | 807595 | 9210 | DISJUNTORES 13,8KV - QUADROS CM1/CM2 | GG95 | 7 | 10 | 1 | 3 | B
164836 | BOBINA FECH DISJ DR17,5-50/75 125VCC | 39030220 | AD | ZS | S21 |  | 31 | A | 1 | 284.99 | G78A17 | DISJUNTOR 13,8 KV DE INTERLIGACAO 52-D | A |  |  | 807595 | 9210 | DISJUNTORES 13,8KV - QUADROS CM1/CM2 | GG95 | 7 | 10 | 1 | 3 | B
164836 | BOBINA FECH DISJ DR17,5-50/75 125VCC | 39030220 | AD | ZS | S21 |  | 31 | A | 1 | 284.99 | G78A18 | DISJUNTOR 13,8 KV DE SAIDA 52-H | A |  |  | 807595 | 9210 | DISJUNTORES 13,8KV - QUADROS CM1/CM2 | GG95 | 7 | 10 | 1 | 3 | B
164836 | BOBINA FECH DISJ DR17,5-50/75 125VCC | 39030220 | AD | ZS | S21 |  | 31 | A | 1 | 284.99 | G78A19 | DISJUNTOR 13,8 KV DE SAIDA 52-J | A |  |  | 807595 | 9210 | DISJUNTORES 13,8KV - QUADROS CM1/CM2 | GG95 | 7 | 10 | 1 | 3 | B
164836 | BOBINA FECH DISJ DR17,5-50/75 125VCC | 39030220 | AD | ZS | S21 |  | 31 | A | 1 | 284.99 | H14A01 | QUADRO QK | A |  |  | 807595 | 4642 | QUADRO QK DO QUADRO DE DISTRIBUICAO 460V 50HZ DO VERTEDOURO | HH87 | 12 | 2 | 1 | 3 | B
164836 | BOBINA FECH DISJ DR17,5-50/75 125VCC | 39030220 | AD | ZS | S21 |  | 31 | A | 1 | 284.99 | H14A15 | DISJUNTOR 13,8 KV ENTRADA TR-01 | A |  |  | 807595 | 9059 | DISJUNTOR 13,8KV ENTRADA TK - 01/02 DO QUADRO DE DISTRIBUICAO 460V 50HZ DO VERTEDOURO | HH87 | 12 | 2 | 1 | 3 | B
164836 | BOBINA FECH DISJ DR17,5-50/75 125VCC | 39030220 | AD | ZS | S21 |  | 31 | A | 1 | 284.99 | H14A16 | DISJUNTOR 13,8 KV ENTRADA TR-02 | A |  |  | 807595 | 9059 | DISJUNTOR 13,8KV ENTRADA TK - 01/02 DO QUADRO DE DISTRIBUICAO 460V 50HZ DO VERTEDOURO | HH87 | 12 | 2 | 1 | 3 | B
164836 | BOBINA FECH DISJ DR17,5-50/75 125VCC | 39030220 | AD | ZS | S21 |  | 31 | A | 1 | 284.99 | J11A15 | DISJUNTOR 13,8 KV 52-A/QA-01 | A |  |  | 807595 | 13382 | DISJUNTORES 13,8KV DOS QUADORS PRINCIPAIS QA-01/QA-02 | JK142 | 5 | 16 | 1 | 3 | B
164836 | BOBINA FECH DISJ DR17,5-50/75 125VCC | 39030220 | AD | ZS | S21 |  | 31 | A | 1 | 284.99 | J11A16 | DISJUNTOR 13,8 KV 52-4/QA-01 | A |  |  | 807595 | 13382 | DISJUNTORES 13,8KV DOS QUADORS PRINCIPAIS QA-01/QA-02 | JK142 | 5 | 16 | 1 | 3 | B
164836 | BOBINA FECH DISJ DR17,5-50/75 125VCC | 39030220 | AD | ZS | S21 |  | 31 | A | 1 | 284.99 | J11A17 | DISJUNTOR 13,8 KV 52-5/QA-01 | A |  |  | 807595 | 13382 | DISJUNTORES 13,8KV DOS QUADORS PRINCIPAIS QA-01/QA-02 | JK142 | 5 | 16 | 1 | 3 | C
164836 | BOBINA FECH DISJ DR17,5-50/75 125VCC | 39030220 | AD | ZS | S21 |  | 31 | A | 1 | 284.99 | J11A18 | DISJUNTOR 13,8 KV 52-C/QA-01 | A |  |  | 807595 | 13382 | DISJUNTORES 13,8KV DOS QUADORS PRINCIPAIS QA-01/QA-02 | JK142 | 5 | 16 | 1 | 3 | B
164836 | BOBINA FECH DISJ DR17,5-50/75 125VCC | 39030220 | AD | ZS | S21 |  | 31 | A | 1 | 284.99 | J11B15 | DISJUNTOR 13,8 KV 52-B/QA-01 | A |  |  | 807595 | 13382 | DISJUNTORES 13,8KV DOS QUADORS PRINCIPAIS QA-01/QA-02 | JK142 | 5 | 16 | 1 | 3 | B
164836 | BOBINA FECH DISJ DR17,5-50/75 125VCC | 39030220 | AD | ZS | S21 |  | 31 | A | 1 | 284.99 | J11B16 | DISJUNTOR 13,8 KV 52-1/QA-01 | A |  |  | 807595 | 13382 | DISJUNTORES 13,8KV DOS QUADORS PRINCIPAIS QA-01/QA-02 | JK142 | 5 | 16 | 1 | 3 | C
164836 | BOBINA FECH DISJ DR17,5-50/75 125VCC | 39030220 | AD | ZS | S21 |  | 31 | A | 1 | 284.99 | J11B17 | DISJUNTOR 13,8 KV 52-2/QA-01 | A |  |  | 807595 | 13382 | DISJUNTORES 13,8KV DOS QUADORS PRINCIPAIS QA-01/QA-02 | JK142 | 5 | 16 | 1 | 3 | B
164836 | BOBINA FECH DISJ DR17,5-50/75 125VCC | 39030220 | AD | ZS | S21 |  | 31 | A | 1 | 284.99 | J11B18 | DISJUNTOR 13,8 KV 52-3/QA-01 | A |  |  | 807595 | 13382 | DISJUNTORES 13,8KV DOS QUADORS PRINCIPAIS QA-01/QA-02 | JK142 | 5 | 16 | 1 | 3 | C
164836 | BOBINA FECH DISJ DR17,5-50/75 125VCC | 39030220 | AD | ZS | S21 |  | 31 | A | 1 | 284.99 | J11C01 | QUADRO QA-01 | A |  |  | 807595 | 6785 | QUADRO QA01 PRINCIPAL DE ALIMENTACAO 13,8KV - 50HZ | JK142 | 5 | 16 | 1 | 3 | B
164836 | BOBINA FECH DISJ DR17,5-50/75 125VCC | 39030220 | AD | ZS | S21 |  | 31 | A | 1 | 284.99 | J12A01 | DISJUNTOR 13,8 KV 52-01/QP-01 | A |  |  | 807595 | 3123 | DISJUNTOR 13,8KV 1250A QP-01/02/03/04, CS-01/02 | JK80 | 9 | 190 | 1 | 3 | B
164836 | BOBINA FECH DISJ DR17,5-50/75 125VCC | 39030220 | AD | ZS | S21 |  | 31 | A | 1 | 284.99 | J12A02 | DISJUNTOR 13,8 KV 52-02/QP-01 | A |  |  | 807595 | 3123 | DISJUNTOR 13,8KV 1250A QP-01/02/03/04, CS-01/02 | JK80 | 9 | 190 | 1 | 3 | B
164836 | BOBINA FECH DISJ DR17,5-50/75 125VCC | 39030220 | AD | ZS | S21 |  | 31 | A | 1 | 284.99 | J12A03 | DISJUNTOR 13,8 KV 52-03/QP-01 | A |  |  | 807595 | 3123 | DISJUNTOR 13,8KV 1250A QP-01/02/03/04, CS-01/02 | JK80 | 9 | 190 | 1 | 3 | B
164836 | BOBINA FECH DISJ DR17,5-50/75 125VCC | 39030220 | AD | ZS | S21 |  | 31 | A | 1 | 284.99 | J12A04 | DISJUNTOR 13,8 KV 52-04/QP-01 | A |  |  | 807595 | 3123 | DISJUNTOR 13,8KV 1250A QP-01/02/03/04, CS-01/02 | JK80 | 9 | 190 | 1 | 3 | B
164836 | BOBINA FECH DISJ DR17,5-50/75 125VCC | 39030220 | AD | ZS | S21 |  | 31 | A | 1 | 284.99 | J12A05 | DISJUNTOR 13,8 KV 52-05/QP-01 | A |  |  | 807595 | 3123 | DISJUNTOR 13,8KV 1250A QP-01/02/03/04, CS-01/02 | JK80 | 9 | 190 | 1 | 3 | B
164836 | BOBINA FECH DISJ DR17,5-50/75 125VCC | 39030220 | AD | ZS | S21 |  | 31 | A | 1 | 284.99 | J12A06 | DISJUNTOR 13,8 KV 52-06/QP-01 | A |  |  | 807595 | 3123 | DISJUNTOR 13,8KV 1250A QP-01/02/03/04, CS-01/02 | JK80 | 9 | 190 | 1 | 3 | B
164836 | BOBINA FECH DISJ DR17,5-50/75 125VCC | 39030220 | AD | ZS | S21 |  | 31 | A | 1 | 284.99 | J12A07 | DISJUNTOR 13,8 KV 52-07/QP-01 | A |  |  | 807595 | 3123 | DISJUNTOR 13,8KV 1250A QP-01/02/03/04, CS-01/02 | JK80 | 9 | 190 | 1 | 3 | B
164836 | BOBINA FECH DISJ DR17,5-50/75 125VCC | 39030220 | AD | ZS | S21 |  | 31 | A | 1 | 284.99 | J12A08 | DISJUNTOR 13,8 KV 52-08/QP-01 | A |  |  | 807595 | 3123 | DISJUNTOR 13,8KV 1250A QP-01/02/03/04, CS-01/02 | JK80 | 9 | 190 | 1 | 3 | B
164836 | BOBINA FECH DISJ DR17,5-50/75 125VCC | 39030220 | AD | ZS | S21 |  | 31 | A | 1 | 284.99 | J12A09 | DISJUNTOR 13,8 KV 52-09/QP-01 | A |  |  | 807595 | 3123 | DISJUNTOR 13,8KV 1250A QP-01/02/03/04, CS-01/02 | JK80 | 9 | 190 | 1 | 3 | B
164836 | BOBINA FECH DISJ DR17,5-50/75 125VCC | 39030220 | AD | ZS | S21 |  | 31 | A | 1 | 284.99 | J12A10 | DISJUNTOR 13,8 KV 52-10/QP-01 | A |  |  | 807595 | 3123 | DISJUNTOR 13,8KV 1250A QP-01/02/03/04, CS-01/02 | JK80 | 9 | 190 | 1 | 3 | B
164836 | BOBINA FECH DISJ DR17,5-50/75 125VCC | 39030220 | AD | ZS | S21 |  | 31 | A | 1 | 284.99 | J12A11 | DISJUNTOR 13,8 KV 52-11/QP-01 | A |  |  | 807595 | 3123 | DISJUNTOR 13,8KV 1250A QP-01/02/03/04, CS-01/02 | JK80 | 9 | 190 | 1 | 3 | B
164836 | BOBINA FECH DISJ DR17,5-50/75 125VCC | 39030220 | AD | ZS | S21 |  | 31 | A | 1 | 284.99 | J12A12 | DISJUNTOR 13,8 KV 52-12/QP-01 | A |  |  | 807595 | 3123 | DISJUNTOR 13,8KV 1250A QP-01/02/03/04, CS-01/02 | JK80 | 9 | 190 | 1 | 3 | B
164836 | BOBINA FECH DISJ DR17,5-50/75 125VCC | 39030220 | AD | ZS | S21 |  | 31 | A | 1 | 284.99 | J12A13 | DISJUNTOR 13,8 KV 52-13/QP-01 | A |  |  | 807595 | 3123 | DISJUNTOR 13,8KV 1250A QP-01/02/03/04, CS-01/02 | JK80 | 9 | 190 | 1 | 3 | B
164836 | BOBINA FECH DISJ DR17,5-50/75 125VCC | 39030220 | AD | ZS | S21 |  | 31 | A | 1 | 284.99 | J12A14 | DISJUNTOR 13,8 KV 52-14/QP-01 | A |  |  | 807595 | 3123 | DISJUNTOR 13,8KV 1250A QP-01/02/03/04, CS-01/02 | JK80 | 9 | 190 | 1 | 3 | B
164836 | BOBINA FECH DISJ DR17,5-50/75 125VCC | 39030220 | AD | ZS | S21 |  | 31 | A | 1 | 284.99 | J12A15 | DISJUNTOR 13,8 KV 52-15/QP-01 | A |  |  | 807595 | 3123 | DISJUNTOR 13,8KV 1250A QP-01/02/03/04, CS-01/02 | JK80 | 9 | 190 | 1 | 3 | B
164836 | BOBINA FECH DISJ DR17,5-50/75 125VCC | 39030220 | AD | ZS | S21 |  | 31 | A | 1 | 284.99 | J12A16 | DISJUNTOR 13,8 KV 52-16/QP-01 | A |  |  | 807595 | 3123 | DISJUNTOR 13,8KV 1250A QP-01/02/03/04, CS-01/02 | JK80 | 9 | 190 | 1 | 3 | B
164836 | BOBINA FECH DISJ DR17,5-50/75 125VCC | 39030220 | AD | ZS | S21 |  | 31 | A | 1 | 284.99 | J12A17 | DISJUNTOR 13,8 KV 52-17/QP-01 | A |  |  | 807595 | 3123 | DISJUNTOR 13,8KV 1250A QP-01/02/03/04, CS-01/02 | JK80 | 9 | 190 | 1 | 3 | B
164836 | BOBINA FECH DISJ DR17,5-50/75 125VCC | 39030220 | AD | ZS | S21 |  | 31 | A | 1 | 284.99 | J12A18 | DISJUNTOR 13,8 KV 52-18/QP-01 | A |  |  | 807595 | 3123 | DISJUNTOR 13,8KV 1250A QP-01/02/03/04, CS-01/02 | JK80 | 9 | 190 | 1 | 3 | B
164836 | BOBINA FECH DISJ DR17,5-50/75 125VCC | 39030220 | AD | ZS | S21 |  | 31 | A | 1 | 284.99 | J12A19 | DISJUNTOR 13,8 KV 52-19/QP-01 | A |  |  | 807595 | 3123 | DISJUNTOR 13,8KV 1250A QP-01/02/03/04, CS-01/02 | JK80 | 9 | 190 | 1 | 3 | B
164836 | BOBINA FECH DISJ DR17,5-50/75 125VCC | 39030220 | AD | ZS | S21 |  | 31 | A | 1 | 284.99 | J12A20 | DISJUNTOR 13,8 KV 52-20/QP-01 | A |  |  | 807595 | 3123 | DISJUNTOR 13,8KV 1250A QP-01/02/03/04, CS-01/02 | JK80 | 9 | 190 | 1 | 3 | B
164836 | BOBINA FECH DISJ DR17,5-50/75 125VCC | 39030220 | AD | ZS | S21 |  | 31 | A | 1 | 284.99 | J12A21 | DISJUNTOR 13,8 KV 52-21/QP-01 | A |  |  | 807595 | 3123 | DISJUNTOR 13,8KV 1250A QP-01/02/03/04, CS-01/02 | JK80 | 9 | 190 | 1 | 3 | B
164836 | BOBINA FECH DISJ DR17,5-50/75 125VCC | 39030220 | AD | ZS | S21 |  | 31 | A | 1 | 284.99 | J12A22 | DISJUNTOR 13,8 KV 52-22/QP-01 | A |  |  | 807595 | 3123 | DISJUNTOR 13,8KV 1250A QP-01/02/03/04, CS-01/02 | JK80 | 9 | 190 | 1 | 3 | B
164836 | BOBINA FECH DISJ DR17,5-50/75 125VCC | 39030220 | AD | ZS | S21 |  | 31 | A | 1 | 284.99 | J12A23 | DISJUNTOR 13,8 KV 52-23/QP-01 | A |  |  | 807595 | 3123 | DISJUNTOR 13,8KV 1250A QP-01/02/03/04, CS-01/02 | JK80 | 9 | 190 | 1 | 3 | B
164836 | BOBINA FECH DISJ DR17,5-50/75 125VCC | 39030220 | AD | ZS | S21 |  | 31 | A | 1 | 284.99 | J12A24 | DISJUNTOR 13,8 KV 52-24/QP-01 | A |  |  | 807595 | 3123 | DISJUNTOR 13,8KV 1250A QP-01/02/03/04, CS-01/02 | JK80 | 9 | 190 | 1 | 3 | B
164836 | BOBINA FECH DISJ DR17,5-50/75 125VCC | 39030220 | AD | ZS | S21 |  | 31 | A | 1 | 284.99 | J12A25 | DISJUNTOR 13,8 KV 52-25/QP-01 | A |  |  | 807595 | 3123 | DISJUNTOR 13,8KV 1250A QP-01/02/03/04, CS-01/02 | JK80 | 9 | 190 | 1 | 3 | B
164836 | BOBINA FECH DISJ DR17,5-50/75 125VCC | 39030220 | AD | ZS | S21 |  | 31 | A | 1 | 284.99 | J12A26 | DISJUNTOR 13,8 KV 52-26/QP-01 | A |  |  | 807595 | 3123 | DISJUNTOR 13,8KV 1250A QP-01/02/03/04, CS-01/02 | JK80 | 9 | 190 | 1 | 3 | B
164836 | BOBINA FECH DISJ DR17,5-50/75 125VCC | 39030220 | AD | ZS | S21 |  | 31 | A | 1 | 284.99 | J12A27 | DISJUNTOR 13,8 KV 52-27/QP-01 | A |  |  | 807595 | 3123 | DISJUNTOR 13,8KV 1250A QP-01/02/03/04, CS-01/02 | JK80 | 9 | 190 | 1 | 3 | B
164836 | BOBINA FECH DISJ DR17,5-50/75 125VCC | 39030220 | AD | ZS | S21 |  | 31 | A | 1 | 284.99 | J12A28 | DISJUNTOR 13,8 KV 52-28/QP-01 | A |  |  | 807595 | 3123 | DISJUNTOR 13,8KV 1250A QP-01/02/03/04, CS-01/02 | JK80 | 9 | 190 | 1 | 3 | B
164836 | BOBINA FECH DISJ DR17,5-50/75 125VCC | 39030220 | AD | ZS | S21 |  | 31 | A | 1 | 284.99 | J12A29 | DISJUNTOR 13,8 KV 52-29/QP-01 | A |  |  | 807595 | 3123 | DISJUNTOR 13,8KV 1250A QP-01/02/03/04, CS-01/02 | JK80 | 9 | 190 | 1 | 3 | B
164836 | BOBINA FECH DISJ DR17,5-50/75 125VCC | 39030220 | AD | ZS | S21 |  | 31 | A | 1 | 284.99 | J12A30 | DISJUNTOR 13,8 KV 52-30/QP-01 | A |  |  | 807595 | 3123 | DISJUNTOR 13,8KV 1250A QP-01/02/03/04, CS-01/02 | JK80 | 9 | 190 | 1 | 3 | B
164836 | BOBINA FECH DISJ DR17,5-50/75 125VCC | 39030220 | AD | ZS | S21 |  | 31 | A | 1 | 284.99 | J12A31 | DISJUNTOR 13,8 KV 52-31/QP-01 | A |  |  | 807595 | 3123 | DISJUNTOR 13,8KV 1250A QP-01/02/03/04, CS-01/02 | JK80 | 9 | 190 | 1 | 3 | B
164836 | BOBINA FECH DISJ DR17,5-50/75 125VCC | 39030220 | AD | ZS | S21 |  | 31 | A | 1 | 284.99 | J12A32 | DISJUNTOR 13,8 KV 52-32/QP-01 | A |  |  | 807595 | 3123 | DISJUNTOR 13,8KV 1250A QP-01/02/03/04, CS-01/02 | JK80 | 9 | 190 | 1 | 3 | B
164836 | BOBINA FECH DISJ DR17,5-50/75 125VCC | 39030220 | AD | ZS | S21 |  | 31 | A | 1 | 284.99 | J12A33 | DISJUNTOR 13,8 KV 52-A1/QP-01 | A |  |  | 807595 | 3123 | DISJUNTOR 13,8KV 1250A QP-01/02/03/04, CS-01/02 | JK80 | 9 | 190 | 1 | 3 | B
164836 | BOBINA FECH DISJ DR17,5-50/75 125VCC | 39030220 | AD | ZS | S21 |  | 31 | A | 1 | 284.99 | J12A34 | DISJUNTOR 13,8 KV 52-B1/QP-01 | A |  |  | 807595 | 3123 | DISJUNTOR 13,8KV 1250A QP-01/02/03/04, CS-01/02 | JK80 | 9 | 190 | 1 | 3 | B
164836 | BOBINA FECH DISJ DR17,5-50/75 125VCC | 39030220 | AD | ZS | S21 |  | 31 | A | 1 | 284.99 | J12A35 | DISJUNTOR 13,8 KV 52-C1/QP-01 | A |  |  | 807595 | 3123 | DISJUNTOR 13,8KV 1250A QP-01/02/03/04, CS-01/02 | JK80 | 9 | 190 | 1 | 3 | B
164836 | BOBINA FECH DISJ DR17,5-50/75 125VCC | 39030220 | AD | ZS | S21 |  | 31 | A | 1 | 284.99 | J12A36 | DISJUNTOR 13,8 KV 52-D1/QP-01 | A |  |  | 807595 | 3123 | DISJUNTOR 13,8KV 1250A QP-01/02/03/04, CS-01/02 | JK80 | 9 | 190 | 1 | 3 | B
164836 | BOBINA FECH DISJ DR17,5-50/75 125VCC | 39030220 | AD | ZS | S21 |  | 31 | A | 1 | 284.99 | J12A37 | QUADRO QP-01 | A |  |  | 807595 | 3115 | QUADRO QP-01/02/03/04 DO QUADRO PRINCIPAL DE DISTRIBUICAO 13,8KV | JK80 | 9 | 190 | 1 | 3 | B
164836 | BOBINA FECH DISJ DR17,5-50/75 125VCC | 39030220 | AD | ZS | S21 |  | 31 | A | 1 | 284.99 | J13A01 | DISJUNTOR 13,8 KV 52-01/QP-02 | A |  |  | 807595 | 3123 | DISJUNTOR 13,8KV 1250A QP-01/02/03/04, CS-01/02 | JK80 | 9 | 190 | 1 | 3 | B
164836 | BOBINA FECH DISJ DR17,5-50/75 125VCC | 39030220 | AD | ZS | S21 |  | 31 | A | 1 | 284.99 | J13A02 | DISJUNTOR 13,8 KV 52-02/QP-02 | A |  |  | 807595 | 3123 | DISJUNTOR 13,8KV 1250A QP-01/02/03/04, CS-01/02 | JK80 | 9 | 190 | 1 | 3 | B
164836 | BOBINA FECH DISJ DR17,5-50/75 125VCC | 39030220 | AD | ZS | S21 |  | 31 | A | 1 | 284.99 | J13A03 | DISJUNTOR 13,8 KV 52-03/QP-02 | A |  |  | 807595 | 3123 | DISJUNTOR 13,8KV 1250A QP-01/02/03/04, CS-01/02 | JK80 | 9 | 190 | 1 | 3 | B
164836 | BOBINA FECH DISJ DR17,5-50/75 125VCC | 39030220 | AD | ZS | S21 |  | 31 | A | 1 | 284.99 | J13A04 | DISJUNTOR 13,8 KV 52-04/QP-02 | A |  |  | 807595 | 3123 | DISJUNTOR 13,8KV 1250A QP-01/02/03/04, CS-01/02 | JK80 | 9 | 190 | 1 | 3 | B
164836 | BOBINA FECH DISJ DR17,5-50/75 125VCC | 39030220 | AD | ZS | S21 |  | 31 | A | 1 | 284.99 | J13A05 | DISJUNTOR 13,8 KV 52-05/QP-02 | A |  |  | 807595 | 3123 | DISJUNTOR 13,8KV 1250A QP-01/02/03/04, CS-01/02 | JK80 | 9 | 190 | 1 | 3 | B
164836 | BOBINA FECH DISJ DR17,5-50/75 125VCC | 39030220 | AD | ZS | S21 |  | 31 | A | 1 | 284.99 | J13A06 | DISJUNTOR 13,8 KV 52-06/QP-02 | A |  |  | 807595 | 3123 | DISJUNTOR 13,8KV 1250A QP-01/02/03/04, CS-01/02 | JK80 | 9 | 190 | 1 | 3 | B
164836 | BOBINA FECH DISJ DR17,5-50/75 125VCC | 39030220 | AD | ZS | S21 |  | 31 | A | 1 | 284.99 | J13A07 | DISJUNTOR 13,8 KV 52-07/QP-02 | A |  |  | 807595 | 3123 | DISJUNTOR 13,8KV 1250A QP-01/02/03/04, CS-01/02 | JK80 | 9 | 190 | 1 | 3 | B
164836 | BOBINA FECH DISJ DR17,5-50/75 125VCC | 39030220 | AD | ZS | S21 |  | 31 | A | 1 | 284.99 | J13A08 | DISJUNTOR 13,8 KV 52-08/QP-02 | A |  |  | 807595 | 3123 | DISJUNTOR 13,8KV 1250A QP-01/02/03/04, CS-01/02 | JK80 | 9 | 190 | 1 | 3 | B
164836 | BOBINA FECH DISJ DR17,5-50/75 125VCC | 39030220 | AD | ZS | S21 |  | 31 | A | 1 | 284.99 | J13A09 | DISJUNTOR 13,8 KV 52-09/QP-02 | A |  |  | 807595 | 3123 | DISJUNTOR 13,8KV 1250A QP-01/02/03/04, CS-01/02 | JK80 | 9 | 190 | 1 | 3 | B
164836 | BOBINA FECH DISJ DR17,5-50/75 125VCC | 39030220 | AD | ZS | S21 |  | 31 | A | 1 | 284.99 | J13A10 | DISJUNTOR 13,8 KV 52-10/QP-02 | A |  |  | 807595 | 3123 | DISJUNTOR 13,8KV 1250A QP-01/02/03/04, CS-01/02 | JK80 | 9 | 190 | 1 | 3 | B
164836 | BOBINA FECH DISJ DR17,5-50/75 125VCC | 39030220 | AD | ZS | S21 |  | 31 | A | 1 | 284.99 | J13A11 | DISJUNTOR 13,8 KV 52-11/QP-02 | A |  |  | 807595 | 3123 | DISJUNTOR 13,8KV 1250A QP-01/02/03/04, CS-01/02 | JK80 | 9 | 190 | 1 | 3 | B
164836 | BOBINA FECH DISJ DR17,5-50/75 125VCC | 39030220 | AD | ZS | S21 |  | 31 | A | 1 | 284.99 | J13A12 | DISJUNTOR 13,8 KV 52-12/QP-02 | A |  |  | 807595 | 3123 | DISJUNTOR 13,8KV 1250A QP-01/02/03/04, CS-01/02 | JK80 | 9 | 190 | 1 | 3 | B
164836 | BOBINA FECH DISJ DR17,5-50/75 125VCC | 39030220 | AD | ZS | S21 |  | 31 | A | 1 | 284.99 | J13A13 | DISJUNTOR 13,8 KV 52-13/QP-02 | A |  |  | 807595 | 3123 | DISJUNTOR 13,8KV 1250A QP-01/02/03/04, CS-01/02 | JK80 | 9 | 190 | 1 | 3 | B
164836 | BOBINA FECH DISJ DR17,5-50/75 125VCC | 39030220 | AD | ZS | S21 |  | 31 | A | 1 | 284.99 | J13A14 | DISJUNTOR 13,8 KV 52-14/QP-02 | A |  |  | 807595 | 3123 | DISJUNTOR 13,8KV 1250A QP-01/02/03/04, CS-01/02 | JK80 | 9 | 190 | 1 | 3 | B
164836 | BOBINA FECH DISJ DR17,5-50/75 125VCC | 39030220 | AD | ZS | S21 |  | 31 | A | 1 | 284.99 | J13A15 | DISJUNTOR 13,8 KV 52-15/QP-02 | A |  |  | 807595 | 3123 | DISJUNTOR 13,8KV 1250A QP-01/02/03/04, CS-01/02 | JK80 | 9 | 190 | 1 | 3 | B
164836 | BOBINA FECH DISJ DR17,5-50/75 125VCC | 39030220 | AD | ZS | S21 |  | 31 | A | 1 | 284.99 | J13A16 | DISJUNTOR 13,8 KV 52-16/QP-02 | A |  |  | 807595 | 3123 | DISJUNTOR 13,8KV 1250A QP-01/02/03/04, CS-01/02 | JK80 | 9 | 190 | 1 | 3 | B
164836 | BOBINA FECH DISJ DR17,5-50/75 125VCC | 39030220 | AD | ZS | S21 |  | 31 | A | 1 | 284.99 | J13A17 | DISJUNTOR 13,8 KV 52-17/QP-02 | A |  |  | 807595 | 3123 | DISJUNTOR 13,8KV 1250A QP-01/02/03/04, CS-01/02 | JK80 | 9 | 190 | 1 | 3 | B
164836 | BOBINA FECH DISJ DR17,5-50/75 125VCC | 39030220 | AD | ZS | S21 |  | 31 | A | 1 | 284.99 | J13A18 | DISJUNTOR 13,8 KV 52-18/QP-02 | A |  |  | 807595 | 3123 | DISJUNTOR 13,8KV 1250A QP-01/02/03/04, CS-01/02 | JK80 | 9 | 190 | 1 | 3 | B
164836 | BOBINA FECH DISJ DR17,5-50/75 125VCC | 39030220 | AD | ZS | S21 |  | 31 | A | 1 | 284.99 | J13A19 | DISJUNTOR 13,8 KV 52-19/QP-02 | A |  |  | 807595 | 3123 | DISJUNTOR 13,8KV 1250A QP-01/02/03/04, CS-01/02 | JK80 | 9 | 190 | 1 | 3 | B
164836 | BOBINA FECH DISJ DR17,5-50/75 125VCC | 39030220 | AD | ZS | S21 |  | 31 | A | 1 | 284.99 | J13A20 | DISJUNTOR 13,8 KV 52-20/QP-02 | A |  |  | 807595 | 3123 | DISJUNTOR 13,8KV 1250A QP-01/02/03/04, CS-01/02 | JK80 | 9 | 190 | 1 | 3 | B
164836 | BOBINA FECH DISJ DR17,5-50/75 125VCC | 39030220 | AD | ZS | S21 |  | 31 | A | 1 | 284.99 | J13A21 | DISJUNTOR 13,8 KV 52-21/QP-02 | A |  |  | 807595 | 3123 | DISJUNTOR 13,8KV 1250A QP-01/02/03/04, CS-01/02 | JK80 | 9 | 190 | 1 | 3 | B
164836 | BOBINA FECH DISJ DR17,5-50/75 125VCC | 39030220 | AD | ZS | S21 |  | 31 | A | 1 | 284.99 | J13A22 | DISJUNTOR 13,8 KV 52-22/QP-02 | A |  |  | 807595 | 3123 | DISJUNTOR 13,8KV 1250A QP-01/02/03/04, CS-01/02 | JK80 | 9 | 190 | 1 | 3 | B
164836 | BOBINA FECH DISJ DR17,5-50/75 125VCC | 39030220 | AD | ZS | S21 |  | 31 | A | 1 | 284.99 | J13A23 | DISJUNTOR 13,8 KV 52-23/QP-02 | A |  |  | 807595 | 3123 | DISJUNTOR 13,8KV 1250A QP-01/02/03/04, CS-01/02 | JK80 | 9 | 190 | 1 | 3 | B
164836 | BOBINA FECH DISJ DR17,5-50/75 125VCC | 39030220 | AD | ZS | S21 |  | 31 | A | 1 | 284.99 | J13A24 | DISJUNTOR 13,8 KV 52-24/QP-02 | A |  |  | 807595 | 3123 | DISJUNTOR 13,8KV 1250A QP-01/02/03/04, CS-01/02 | JK80 | 9 | 190 | 1 | 3 | B
164836 | BOBINA FECH DISJ DR17,5-50/75 125VCC | 39030220 | AD | ZS | S21 |  | 31 | A | 1 | 284.99 | J13A25 | DISJUNTOR 13,8 KV 52-25/QP-02 | A |  |  | 807595 | 3123 | DISJUNTOR 13,8KV 1250A QP-01/02/03/04, CS-01/02 | JK80 | 9 | 190 | 1 | 3 | B
164836 | BOBINA FECH DISJ DR17,5-50/75 125VCC | 39030220 | AD | ZS | S21 |  | 31 | A | 1 | 284.99 | J13A26 | DISJUNTOR 13,8 KV 52-26/QP-02 | A |  |  | 807595 | 3123 | DISJUNTOR 13,8KV 1250A QP-01/02/03/04, CS-01/02 | JK80 | 9 | 190 | 1 | 3 | B
164836 | BOBINA FECH DISJ DR17,5-50/75 125VCC | 39030220 | AD | ZS | S21 |  | 31 | A | 1 | 284.99 | J13A27 | DISJUNTOR 13,8 KV 52-27/QP-02 | A |  |  | 807595 | 3123 | DISJUNTOR 13,8KV 1250A QP-01/02/03/04, CS-01/02 | JK80 | 9 | 190 | 1 | 3 | B
164836 | BOBINA FECH DISJ DR17,5-50/75 125VCC | 39030220 | AD | ZS | S21 |  | 31 | A | 1 | 284.99 | J13A28 | DISJUNTOR 13,8 KV 52-28/QP-02 | A |  |  | 807595 | 3123 | DISJUNTOR 13,8KV 1250A QP-01/02/03/04, CS-01/02 | JK80 | 9 | 190 | 1 | 3 | B
164836 | BOBINA FECH DISJ DR17,5-50/75 125VCC | 39030220 | AD | ZS | S21 |  | 31 | A | 1 | 284.99 | J13A29 | DISJUNTOR 13,8 KV 52-29/QP-02 | A |  |  | 807595 | 3123 | DISJUNTOR 13,8KV 1250A QP-01/02/03/04, CS-01/02 | JK80 | 9 | 190 | 1 | 3 | B
164836 | BOBINA FECH DISJ DR17,5-50/75 125VCC | 39030220 | AD | ZS | S21 |  | 31 | A | 1 | 284.99 | J13A30 | DISJUNTOR 13,8 KV 52-30/QP-02 | A |  |  | 807595 | 3123 | DISJUNTOR 13,8KV 1250A QP-01/02/03/04, CS-01/02 | JK80 | 9 | 190 | 1 | 3 | B
164836 | BOBINA FECH DISJ DR17,5-50/75 125VCC | 39030220 | AD | ZS | S21 |  | 31 | A | 1 | 284.99 | J13A31 | DISJUNTOR 13,8 KV 52-31/QP-02 | A |  |  | 807595 | 3123 | DISJUNTOR 13,8KV 1250A QP-01/02/03/04, CS-01/02 | JK80 | 9 | 190 | 1 | 3 | B
164836 | BOBINA FECH DISJ DR17,5-50/75 125VCC | 39030220 | AD | ZS | S21 |  | 31 | A | 1 | 284.99 | J13A32 | DISJUNTOR 13,8 KV 52-32/QP-02 | A |  |  | 807595 | 3123 | DISJUNTOR 13,8KV 1250A QP-01/02/03/04, CS-01/02 | JK80 | 9 | 190 | 1 | 3 | B
164836 | BOBINA FECH DISJ DR17,5-50/75 125VCC | 39030220 | AD | ZS | S21 |  | 31 | A | 1 | 284.99 | J13A33 | DISJUNTOR 13,8 KV 52-A2/QP-02 | A |  |  | 807595 | 3123 | DISJUNTOR 13,8KV 1250A QP-01/02/03/04, CS-01/02 | JK80 | 9 | 190 | 1 | 3 | B
164836 | BOBINA FECH DISJ DR17,5-50/75 125VCC | 39030220 | AD | ZS | S21 |  | 31 | A | 1 | 284.99 | J13A34 | DISJUNTOR 13,8 KV 52-B2/QP-02 | A |  |  | 807595 | 3123 | DISJUNTOR 13,8KV 1250A QP-01/02/03/04, CS-01/02 | JK80 | 9 | 190 | 1 | 3 | B
164836 | BOBINA FECH DISJ DR17,5-50/75 125VCC | 39030220 | AD | ZS | S21 |  | 31 | A | 1 | 284.99 | J13A35 | DISJUNTOR 13,8 KV 52-C2/QP-02 | A |  |  | 807595 | 3123 | DISJUNTOR 13,8KV 1250A QP-01/02/03/04, CS-01/02 | JK80 | 9 | 190 | 1 | 3 | B
164836 | BOBINA FECH DISJ DR17,5-50/75 125VCC | 39030220 | AD | ZS | S21 |  | 31 | A | 1 | 284.99 | J13A36 | DISJUNTOR 13,8 KV 52-D2/QP-02 | A |  |  | 807595 | 3123 | DISJUNTOR 13,8KV 1250A QP-01/02/03/04, CS-01/02 | JK80 | 9 | 190 | 1 | 3 | B
164836 | BOBINA FECH DISJ DR17,5-50/75 125VCC | 39030220 | AD | ZS | S21 |  | 31 | A | 1 | 284.99 | J13A37 | QUADRO QP-02 | A |  |  | 807595 | 3115 | QUADRO QP-01/02/03/04 DO QUADRO PRINCIPAL DE DISTRIBUICAO 13,8KV | JK80 | 9 | 190 | 1 | 3 | B
164836 | BOBINA FECH DISJ DR17,5-50/75 125VCC | 39030220 | AD | ZS | S21 |  | 31 | A | 1 | 284.99 | J14A01 | DISJUNTOR 13,8 KV 52A/CS-01 | A |  |  | 807595 | 3123 | DISJUNTOR 13,8KV 1250A QP-01/02/03/04, CS-01/02 | JK80 | 9 | 190 | 1 | 3 | B
164836 | BOBINA FECH DISJ DR17,5-50/75 125VCC | 39030220 | AD | ZS | S21 |  | 31 | A | 1 | 284.99 | J14A02 | DISJUNTOR 13,8 KV 521-1/CS-01 | A |  |  | 807595 | 3123 | DISJUNTOR 13,8KV 1250A QP-01/02/03/04, CS-01/02 | JK80 | 9 | 190 | 1 | 3 | B
164836 | BOBINA FECH DISJ DR17,5-50/75 125VCC | 39030220 | AD | ZS | S21 |  | 31 | A | 1 | 284.99 | J14A03 | DISJUNTOR 13,8 KV 521-2/CS-01 | A |  |  | 807595 | 3123 | DISJUNTOR 13,8KV 1250A QP-01/02/03/04, CS-01/02 | JK80 | 9 | 190 | 1 | 3 | B
164836 | BOBINA FECH DISJ DR17,5-50/75 125VCC | 39030220 | AD | ZS | S21 |  | 31 | A | 1 | 284.99 | J14A04 | DISJUNTOR 13,8 KV 521-3/CS-01 | A |  |  | 807595 | 3123 | DISJUNTOR 13,8KV 1250A QP-01/02/03/04, CS-01/02 | JK80 | 9 | 190 | 1 | 3 | B
164836 | BOBINA FECH DISJ DR17,5-50/75 125VCC | 39030220 | AD | ZS | S21 |  | 31 | A | 1 | 284.99 | J14A05 | DISJUNTOR 13,8 KV 521-4/CS-01 | A |  |  | 807595 | 3123 | DISJUNTOR 13,8KV 1250A QP-01/02/03/04, CS-01/02 | JK80 | 9 | 190 | 1 | 3 | B
164836 | BOBINA FECH DISJ DR17,5-50/75 125VCC | 39030220 | AD | ZS | S21 |  | 31 | A | 1 | 284.99 | J14A06 | DISJUNTOR 13,8 KV 521-5/CS-01 | A |  |  | 807595 | 3123 | DISJUNTOR 13,8KV 1250A QP-01/02/03/04, CS-01/02 | JK80 | 9 | 190 | 1 | 3 | B
164836 | BOBINA FECH DISJ DR17,5-50/75 125VCC | 39030220 | AD | ZS | S21 |  | 31 | A | 1 | 284.99 | J14A07 | DISJUNTOR 13,8 KV 521-6/CS-01 | A |  |  | 807595 | 3123 | DISJUNTOR 13,8KV 1250A QP-01/02/03/04, CS-01/02 | JK80 | 9 | 190 | 1 | 3 | B
164836 | BOBINA FECH DISJ DR17,5-50/75 125VCC | 39030220 | AD | ZS | S21 |  | 31 | A | 1 | 284.99 | J14A08 | DISJUNTOR 13,8 KV 521-7/CS-01 | A |  |  | 807595 | 3123 | DISJUNTOR 13,8KV 1250A QP-01/02/03/04, CS-01/02 | JK80 | 9 | 190 | 1 | 3 | B
164836 | BOBINA FECH DISJ DR17,5-50/75 125VCC | 39030220 | AD | ZS | S21 |  | 31 | A | 1 | 284.99 | J14A09 | DISJUNTOR 13,8 KV 521-8/CS-01 | A |  |  | 807595 | 3123 | DISJUNTOR 13,8KV 1250A QP-01/02/03/04, CS-01/02 | JK80 | 9 | 190 | 1 | 3 | B
164836 | BOBINA FECH DISJ DR17,5-50/75 125VCC | 39030220 | AD | ZS | S21 |  | 31 | A | 1 | 284.99 | J14A10 | DISJUNTOR 13,8 KV 521-9/CS-01 | A |  |  | 807595 | 3123 | DISJUNTOR 13,8KV 1250A QP-01/02/03/04, CS-01/02 | JK80 | 9 | 190 | 1 | 3 | B
164836 | BOBINA FECH DISJ DR17,5-50/75 125VCC | 39030220 | AD | ZS | S21 |  | 31 | A | 1 | 284.99 | J14A11 | DISJUNTOR 13,8 KV 521-10/CS-01 | A |  |  | 807595 | 3123 | DISJUNTOR 13,8KV 1250A QP-01/02/03/04, CS-01/02 | JK80 | 9 | 190 | 1 | 3 | B
164836 | BOBINA FECH DISJ DR17,5-50/75 125VCC | 39030220 | AD | ZS | S21 |  | 31 | A | 1 | 284.99 | J14A12 | DISJUNTOR 13,8 KV 52C/CS-01 | A |  |  | 807595 | 3123 | DISJUNTOR 13,8KV 1250A QP-01/02/03/04, CS-01/02 | JK80 | 9 | 190 | 1 | 3 | B
164836 | BOBINA FECH DISJ DR17,5-50/75 125VCC | 39030220 | AD | ZS | S21 |  | 31 | A | 1 | 284.99 | J14B01 | DISJUNTOR 13,8 KV 52B/CS-01 | A |  |  | 807595 | 3123 | DISJUNTOR 13,8KV 1250A QP-01/02/03/04, CS-01/02 | JK80 | 9 | 190 | 1 | 3 | C
164836 | BOBINA FECH DISJ DR17,5-50/75 125VCC | 39030220 | AD | ZS | S21 |  | 31 | A | 1 | 284.99 | J14B02 | DISJUNTOR 13,8 KV 522-1/CS-01 | A |  |  | 807595 | 3123 | DISJUNTOR 13,8KV 1250A QP-01/02/03/04, CS-01/02 | JK80 | 9 | 190 | 1 | 3 | C
164836 | BOBINA FECH DISJ DR17,5-50/75 125VCC | 39030220 | AD | ZS | S21 |  | 31 | A | 1 | 284.99 | J14B03 | DISJUNTOR 13,8 KV 522-2/CS-01 | A |  |  | 807595 | 3123 | DISJUNTOR 13,8KV 1250A QP-01/02/03/04, CS-01/02 | JK80 | 9 | 190 | 1 | 3 | C
164836 | BOBINA FECH DISJ DR17,5-50/75 125VCC | 39030220 | AD | ZS | S21 |  | 31 | A | 1 | 284.99 | J14B04 | DISJUNTOR 13,8 KV 522-3/CS-01 | A |  |  | 807595 | 3123 | DISJUNTOR 13,8KV 1250A QP-01/02/03/04, CS-01/02 | JK80 | 9 | 190 | 1 | 3 | C
164836 | BOBINA FECH DISJ DR17,5-50/75 125VCC | 39030220 | AD | ZS | S21 |  | 31 | A | 1 | 284.99 | J14B05 | DISJUNTOR 13,8 KV 522-4/CS-01 | A |  |  | 807595 | 3123 | DISJUNTOR 13,8KV 1250A QP-01/02/03/04, CS-01/02 | JK80 | 9 | 190 | 1 | 3 | C
164836 | BOBINA FECH DISJ DR17,5-50/75 125VCC | 39030220 | AD | ZS | S21 |  | 31 | A | 1 | 284.99 | J14B06 | DISJUNTOR 13,8 KV 522-5/CS-01 | A |  |  | 807595 | 3123 | DISJUNTOR 13,8KV 1250A QP-01/02/03/04, CS-01/02 | JK80 | 9 | 190 | 1 | 3 | C
164836 | BOBINA FECH DISJ DR17,5-50/75 125VCC | 39030220 | AD | ZS | S21 |  | 31 | A | 1 | 284.99 | J14B07 | DISJUNTOR 13,8 KV 522-6/CS-01 | A |  |  | 807595 | 3123 | DISJUNTOR 13,8KV 1250A QP-01/02/03/04, CS-01/02 | JK80 | 9 | 190 | 1 | 3 | C
164836 | BOBINA FECH DISJ DR17,5-50/75 125VCC | 39030220 | AD | ZS | S21 |  | 31 | A | 1 | 284.99 | J14B08 | DISJUNTOR 13,8 KV 522-7/CS-01 | A |  |  | 807595 | 3123 | DISJUNTOR 13,8KV 1250A QP-01/02/03/04, CS-01/02 | JK80 | 9 | 190 | 1 | 3 | C
164836 | BOBINA FECH DISJ DR17,5-50/75 125VCC | 39030220 | AD | ZS | S21 |  | 31 | A | 1 | 284.99 | J14B09 | DISJUNTOR 13,8 KV 522-8/CS-01 | A |  |  | 807595 | 3123 | DISJUNTOR 13,8KV 1250A QP-01/02/03/04, CS-01/02 | JK80 | 9 | 190 | 1 | 3 | C
164836 | BOBINA FECH DISJ DR17,5-50/75 125VCC | 39030220 | AD | ZS | S21 |  | 31 | A | 1 | 284.99 | J14B10 | DISJUNTOR 13,8 KV 522-9/CS-01 | A |  |  | 807595 | 3123 | DISJUNTOR 13,8KV 1250A QP-01/02/03/04, CS-01/02 | JK80 | 9 | 190 | 1 | 3 | C
164836 | BOBINA FECH DISJ DR17,5-50/75 125VCC | 39030220 | AD | ZS | S21 |  | 31 | A | 1 | 284.99 | J14B11 | DISJUNTOR 13,8 KV 522-10/CS-01 | A |  |  | 807595 | 3123 | DISJUNTOR 13,8KV 1250A QP-01/02/03/04, CS-01/02 | JK80 | 9 | 190 | 1 | 3 | C
164836 | BOBINA FECH DISJ DR17,5-50/75 125VCC | 39030220 | AD | ZS | S21 |  | 31 | A | 1 | 284.99 | J14C01 | QUADRO CS-01 | A |  |  | 807595 | 9148 | QUADROS CS-01 E CS-02 DO QUADRO DE DISTRIBUICAO 13,8KV | JK80 | 9 | 190 | 1 | 3 | B
164836 | BOBINA FECH DISJ DR17,5-50/75 125VCC | 39030220 | AD | ZS | S21 |  | 31 | A | 1 | 284.99 | J15A01 | QUADRO QT-01 | A |  |  | 807595 | 9253 | QUADRO DE DISTRIBUICAO 460V, 50HZ, BARRAGEM PRINCIPAL QT-01 E QT-04 | JK94 | 14 | 19 | 1 | 3 | C
164836 | BOBINA FECH DISJ DR17,5-50/75 125VCC | 39030220 | AD | ZS | S21 |  | 31 | A | 1 | 284.99 | J15A15 | DISJUNTOR 13,8 KV ENTRADA 52A | A |  |  | 807595 | 5355 | DISJUNTORES 13,8KV 52-A,B,C DOS QUADROS DIST. 460V QQ BOMBA B.P. E DE ENTRADA TQT 01 A 05 DOS QUADROS DIST. 460V QT BARRAGEM PRINCIPAL | JK94 | 14 | 19 | 1 | 3 | C
164836 | BOBINA FECH DISJ DR17,5-50/75 125VCC | 39030220 | AD | ZS | S21 |  | 31 | A | 1 | 284.99 | J15A16 | DISJUNTOR 13,8 KV ENTRADA 52B | A |  |  | 807595 | 5355 | DISJUNTORES 13,8KV 52-A,B,C DOS QUADROS DIST. 460V QQ BOMBA B.P. E DE ENTRADA TQT 01 A 05 DOS QUADROS DIST. 460V QT BARRAGEM PRINCIPAL | JK94 | 14 | 19 | 1 | 3 | C
164836 | BOBINA FECH DISJ DR17,5-50/75 125VCC | 39030220 | AD | ZS | S21 |  | 31 | A | 1 | 284.99 | J16A01 | QUADRO QT-04 | A |  |  | 807595 | 9253 | QUADRO DE DISTRIBUICAO 460V, 50HZ, BARRAGEM PRINCIPAL QT-01 E QT-04 | JK94 | 14 | 19 | 1 | 3 | C
164836 | BOBINA FECH DISJ DR17,5-50/75 125VCC | 39030220 | AD | ZS | S21 |  | 31 | A | 1 | 284.99 | J16A15 | DISJUNTOR 13,8 KV ENTRADA 52A | A |  |  | 807595 | 5355 | DISJUNTORES 13,8KV 52-A,B,C DOS QUADROS DIST. 460V QQ BOMBA B.P. E DE ENTRADA TQT 01 A 05 DOS QUADROS DIST. 460V QT BARRAGEM PRINCIPAL | JK94 | 14 | 19 | 1 | 3 | C
164836 | BOBINA FECH DISJ DR17,5-50/75 125VCC | 39030220 | AD | ZS | S21 |  | 31 | A | 1 | 284.99 | J16A16 | DISJUNTOR 13,8 KV ENTRADA 52B | A |  |  | 807595 | 5355 | DISJUNTORES 13,8KV 52-A,B,C DOS QUADROS DIST. 460V QQ BOMBA B.P. E DE ENTRADA TQT 01 A 05 DOS QUADROS DIST. 460V QT BARRAGEM PRINCIPAL | JK94 | 14 | 19 | 1 | 3 | C
164836 | BOBINA FECH DISJ DR17,5-50/75 125VCC | 39030220 | AD | ZS | S21 |  | 31 | A | 1 | 284.99 | J20A01 | QUADRO QQ-01 | A |  |  | 807595 | 9300 | QUADRO DE DISTRIBUICAO 460V, 50HZ, BOMBAS DRENAGEM - BARRAGEM PRINCIPAL QQ-01 E QQ-02 | JK94 | 14 | 19 | 1 | 3 | C
164836 | BOBINA FECH DISJ DR17,5-50/75 125VCC | 39030220 | AD | ZS | S21 |  | 31 | A | 1 | 284.99 | J20A15 | DISJUNTOR 13,8 KV 52-A | A |  |  | 807595 | 5355 | DISJUNTORES 13,8KV 52-A,B,C DOS QUADROS DIST. 460V QQ BOMBA B.P. E DE ENTRADA TQT 01 A 05 DOS QUADROS DIST. 460V QT BARRAGEM PRINCIPAL | JK94 | 14 | 19 | 1 | 3 | C
164836 | BOBINA FECH DISJ DR17,5-50/75 125VCC | 39030220 | AD | ZS | S21 |  | 31 | A | 1 | 284.99 | J20A16 | DISJUNTOR 13,8 KV 52-B | A |  |  | 807595 | 5355 | DISJUNTORES 13,8KV 52-A,B,C DOS QUADROS DIST. 460V QQ BOMBA B.P. E DE ENTRADA TQT 01 A 05 DOS QUADROS DIST. 460V QT BARRAGEM PRINCIPAL | JK94 | 14 | 19 | 1 | 3 | C
164836 | BOBINA FECH DISJ DR17,5-50/75 125VCC | 39030220 | AD | ZS | S21 |  | 31 | A | 1 | 284.99 | J20A17 | DISJUNTOR 13,8 KV 52-C | A |  |  | 807595 | 5355 | DISJUNTORES 13,8KV 52-A,B,C DOS QUADROS DIST. 460V QQ BOMBA B.P. E DE ENTRADA TQT 01 A 05 DOS QUADROS DIST. 460V QT BARRAGEM PRINCIPAL | JK94 | 14 | 19 | 1 | 3 | C
164836 | BOBINA FECH DISJ DR17,5-50/75 125VCC | 39030220 | AD | ZS | S21 |  | 31 | A | 1 | 284.99 | J21A01 | QUADRO QQ-02 | A |  |  | 807595 | 9300 | QUADRO DE DISTRIBUICAO 460V, 50HZ, BOMBAS DRENAGEM - BARRAGEM PRINCIPAL QQ-01 E QQ-02 | JK94 | 14 | 19 | 1 | 3 | C
164836 | BOBINA FECH DISJ DR17,5-50/75 125VCC | 39030220 | AD | ZS | S21 |  | 31 | A | 1 | 284.99 | J21A15 | DISJUNTOR 13,8 KV 52-A | A |  |  | 807595 | 5355 | DISJUNTORES 13,8KV 52-A,B,C DOS QUADROS DIST. 460V QQ BOMBA B.P. E DE ENTRADA TQT 01 A 05 DOS QUADROS DIST. 460V QT BARRAGEM PRINCIPAL | JK94 | 14 | 19 | 1 | 3 | C
164836 | BOBINA FECH DISJ DR17,5-50/75 125VCC | 39030220 | AD | ZS | S21 |  | 31 | A | 1 | 284.99 | J21A16 | DISJUNTOR 13.8 KV 52-B | A |  |  | 807595 | 5355 | DISJUNTORES 13,8KV 52-A,B,C DOS QUADROS DIST. 460V QQ BOMBA B.P. E DE ENTRADA TQT 01 A 05 DOS QUADROS DIST. 460V QT BARRAGEM PRINCIPAL | JK94 | 14 | 19 | 1 | 3 | C
164836 | BOBINA FECH DISJ DR17,5-50/75 125VCC | 39030220 | AD | ZS | S21 |  | 31 | A | 1 | 284.99 | J21A17 | DISJUNTOR 13,8 KV 52-C | A |  |  | 807595 | 5355 | DISJUNTORES 13,8KV 52-A,B,C DOS QUADROS DIST. 460V QQ BOMBA B.P. E DE ENTRADA TQT 01 A 05 DOS QUADROS DIST. 460V QT BARRAGEM PRINCIPAL | JK94 | 14 | 19 | 1 | 3 | C
164836 | BOBINA FECH DISJ DR17,5-50/75 125VCC | 39030220 | AD | ZS | S21 |  | 31 | A | 1 | 284.99 | J31A01 | QUADRO QY-01 | A |  |  | 807595 | 5916 | QUADRO ALIMENTACAO 460V/50HZ PONTES ROLANTES TUS/GIS QY-01/QY-02 | JK120 | 8 | 4 | 1 | 3 | C
164836 | BOBINA FECH DISJ DR17,5-50/75 125VCC | 39030220 | AD | ZS | S21 |  | 31 | A | 1 | 284.99 | J31A02 | RELES DE PROTECAO | A |  |  | 807595 | 5916 | QUADRO ALIMENTACAO 460V/50HZ PONTES ROLANTES TUS/GIS QY-01/QY-02 | JK120 | 8 | 4 | 1 | 3 | C
164836 | BOBINA FECH DISJ DR17,5-50/75 125VCC | 39030220 | AD | ZS | S21 |  | 31 | A | 1 | 284.99 | J31A03 | TRANSFORMADOR A SECO TQY-01 50 HZ 300 KVA | A |  |  | 807595 | 5916 | QUADRO ALIMENTACAO 460V/50HZ PONTES ROLANTES TUS/GIS QY-01/QY-02 | JK120 | 8 | 4 | 1 | 3 | C
164836 | BOBINA FECH DISJ DR17,5-50/75 125VCC | 39030220 | AD | ZS | S21 |  | 31 | A | 1 | 284.99 | J31A09 | TPS 13,8 KV DO QY-01 | A |  |  | 807595 | 5916 | QUADRO ALIMENTACAO 460V/50HZ PONTES ROLANTES TUS/GIS QY-01/QY-02 | JK120 | 8 | 4 | 1 | 3 | C
164836 | BOBINA FECH DISJ DR17,5-50/75 125VCC | 39030220 | AD | ZS | S21 |  | 31 | A | 1 | 284.99 | J31A11 | TCS 13,8 KV ASSOCIADOS AO DISJUNTOR DO QY-01 | A |  |  | 807595 | 5916 | QUADRO ALIMENTACAO 460V/50HZ PONTES ROLANTES TUS/GIS QY-01/QY-02 | JK120 | 8 | 4 | 1 | 3 | C
164836 | BOBINA FECH DISJ DR17,5-50/75 125VCC | 39030220 | AD | ZS | S21 |  | 31 | A | 1 | 284.99 | J31A15 | DISJUNTOR 13,8 KV ENTRADA TQY-01 | A |  |  | 807595 | 5916 | QUADRO ALIMENTACAO 460V/50HZ PONTES ROLANTES TUS/GIS QY-01/QY-02 | JK120 | 8 | 4 | 1 | 3 | C
164836 | BOBINA FECH DISJ DR17,5-50/75 125VCC | 39030220 | AD | ZS | S21 |  | 31 | A | 1 | 284.99 | J31B01 | QUADRO QY-02 | A |  |  | 807595 | 5916 | QUADRO ALIMENTACAO 460V/50HZ PONTES ROLANTES TUS/GIS QY-01/QY-02 | JK120 | 8 | 4 | 1 | 3 | C
164836 | BOBINA FECH DISJ DR17,5-50/75 125VCC | 39030220 | AD | ZS | S21 |  | 31 | A | 1 | 284.99 | J31B02 | RELES DE PROTECAO | A |  |  | 807595 | 5916 | QUADRO ALIMENTACAO 460V/50HZ PONTES ROLANTES TUS/GIS QY-01/QY-02 | JK120 | 8 | 4 | 1 | 3 | C
164836 | BOBINA FECH DISJ DR17,5-50/75 125VCC | 39030220 | AD | ZS | S21 |  | 31 | A | 1 | 284.99 | J31B03 | TRANSFORMADOR A SECO TQY-02 50 HZ 300 KVA | A |  |  | 807595 | 5916 | QUADRO ALIMENTACAO 460V/50HZ PONTES ROLANTES TUS/GIS QY-01/QY-02 | JK120 | 8 | 4 | 1 | 3 | C
164836 | BOBINA FECH DISJ DR17,5-50/75 125VCC | 39030220 | AD | ZS | S21 |  | 31 | A | 1 | 284.99 | J31B09 | TPS 13,8 KV DO QY-02 | A |  |  | 807595 | 5916 | QUADRO ALIMENTACAO 460V/50HZ PONTES ROLANTES TUS/GIS QY-01/QY-02 | JK120 | 8 | 4 | 1 | 3 | C
164836 | BOBINA FECH DISJ DR17,5-50/75 125VCC | 39030220 | AD | ZS | S21 |  | 31 | A | 1 | 284.99 | J31B11 | TCS 13,8 KV ASSOCIADOS AO DISJUNTOR DO QY-02 | A |  |  | 807595 | 5916 | QUADRO ALIMENTACAO 460V/50HZ PONTES ROLANTES TUS/GIS QY-01/QY-02 | JK120 | 8 | 4 | 1 | 3 | C
164836 | BOBINA FECH DISJ DR17,5-50/75 125VCC | 39030220 | AD | ZS | S21 |  | 31 | A | 1 | 284.99 | J31B15 | DISJUNTOR 13,8 KV ENTRADA TQY-02 | A |  |  | 807595 | 5916 | QUADRO ALIMENTACAO 460V/50HZ PONTES ROLANTES TUS/GIS QY-01/QY-02 | JK120 | 8 | 4 | 1 | 3 | C
164836 | BOBINA FECH DISJ DR17,5-50/75 125VCC | 39030220 | AD | ZS | S21 |  | 31 | A | 1 | 284.99 | K11A15 | DISJUNTOR 13,8 KV 52-A/QA-02 | A |  |  | 807595 | 13382 | DISJUNTORES 13,8KV DOS QUADORS PRINCIPAIS QA-01/QA-02 | JK142 | 5 | 16 | 1 | 3 | B
164836 | BOBINA FECH DISJ DR17,5-50/75 125VCC | 39030220 | AD | ZS | S21 |  | 31 | A | 1 | 284.99 | K11A16 | DISJUNTOR 13,8 KV 52-4/QA-02 | A |  |  | 807595 | 13382 | DISJUNTORES 13,8KV DOS QUADORS PRINCIPAIS QA-01/QA-02 | JK142 | 5 | 16 | 1 | 3 | B
164836 | BOBINA FECH DISJ DR17,5-50/75 125VCC | 39030220 | AD | ZS | S21 |  | 31 | A | 1 | 284.99 | K11A17 | DISJUNTOR 13,8 KV 52-5/QA-02 | A |  |  | 807595 | 13382 | DISJUNTORES 13,8KV DOS QUADORS PRINCIPAIS QA-01/QA-02 | JK142 | 5 | 16 | 1 | 3 | C
164836 | BOBINA FECH DISJ DR17,5-50/75 125VCC | 39030220 | AD | ZS | S21 |  | 31 | A | 1 | 284.99 | K11A18 | DISJUNTOR 13,8 KV 52-C/QA-02 | A |  |  | 807595 | 13382 | DISJUNTORES 13,8KV DOS QUADORS PRINCIPAIS QA-01/QA-02 | JK142 | 5 | 16 | 1 | 3 | B
164836 | BOBINA FECH DISJ DR17,5-50/75 125VCC | 39030220 | AD | ZS | S21 |  | 31 | A | 1 | 284.99 | K11B15 | DISJUNTOR 13,8 KV 52-B/QA-02 | A |  |  | 807595 | 13382 | DISJUNTORES 13,8KV DOS QUADORS PRINCIPAIS QA-01/QA-02 | JK142 | 5 | 16 | 1 | 3 | B
164836 | BOBINA FECH DISJ DR17,5-50/75 125VCC | 39030220 | AD | ZS | S21 |  | 31 | A | 1 | 284.99 | K11B16 | DISJUNTOR 13,8 KV 52-1/QA-02 | A |  |  | 807595 | 13382 | DISJUNTORES 13,8KV DOS QUADORS PRINCIPAIS QA-01/QA-02 | JK142 | 5 | 16 | 1 | 3 | C
164836 | BOBINA FECH DISJ DR17,5-50/75 125VCC | 39030220 | AD | ZS | S21 |  | 31 | A | 1 | 284.99 | K11B17 | DISJUNTOR 13,8 KV 52-2/QA-02 | A |  |  | 807595 | 13382 | DISJUNTORES 13,8KV DOS QUADORS PRINCIPAIS QA-01/QA-02 | JK142 | 5 | 16 | 1 | 3 | B
164836 | BOBINA FECH DISJ DR17,5-50/75 125VCC | 39030220 | AD | ZS | S21 |  | 31 | A | 1 | 284.99 | K11B18 | DISJUNTOR 13,8 KV 52-3/QA-02 | A |  |  | 807595 | 13382 | DISJUNTORES 13,8KV DOS QUADORS PRINCIPAIS QA-01/QA-02 | JK142 | 5 | 16 | 1 | 3 | C
164836 | BOBINA FECH DISJ DR17,5-50/75 125VCC | 39030220 | AD | ZS | S21 |  | 31 | A | 1 | 284.99 | K11C01 | QUADRO QA-02 | A |  |  | 807595 | 6793 | QUADRO QA02 PRINCIPAL DE ALIMENTACAO 13,8KV - 60HZ | JK142 | 5 | 16 | 1 | 3 | B
164836 | BOBINA FECH DISJ DR17,5-50/75 125VCC | 39030220 | AD | ZS | S21 |  | 31 | A | 1 | 284.99 | K12A01 | DISJUNTOR 13,8 KV 52-01/QP-03 | A |  |  | 807595 | 3123 | DISJUNTOR 13,8KV 1250A QP-01/02/03/04, CS-01/02 | JK80 | 9 | 190 | 1 | 3 | B
164836 | BOBINA FECH DISJ DR17,5-50/75 125VCC | 39030220 | AD | ZS | S21 |  | 31 | A | 1 | 284.99 | K12A02 | DISJUNTOR 13,8 KV 52-02/QP-03 | A |  |  | 807595 | 3123 | DISJUNTOR 13,8KV 1250A QP-01/02/03/04, CS-01/02 | JK80 | 9 | 190 | 1 | 3 | B
164836 | BOBINA FECH DISJ DR17,5-50/75 125VCC | 39030220 | AD | ZS | S21 |  | 31 | A | 1 | 284.99 | K12A03 | DISJUNTOR 13,8 KV 52-03/QP-03 | A |  |  | 807595 | 3123 | DISJUNTOR 13,8KV 1250A QP-01/02/03/04, CS-01/02 | JK80 | 9 | 190 | 1 | 3 | B
164836 | BOBINA FECH DISJ DR17,5-50/75 125VCC | 39030220 | AD | ZS | S21 |  | 31 | A | 1 | 284.99 | K12A04 | DISJUNTOR 13,8 KV 52-04/QP-03 | A |  |  | 807595 | 3123 | DISJUNTOR 13,8KV 1250A QP-01/02/03/04, CS-01/02 | JK80 | 9 | 190 | 1 | 3 | B
164836 | BOBINA FECH DISJ DR17,5-50/75 125VCC | 39030220 | AD | ZS | S21 |  | 31 | A | 1 | 284.99 | K12A05 | DISJUNTOR 13,8 KV 52-05/QP-03 | A |  |  | 807595 | 3123 | DISJUNTOR 13,8KV 1250A QP-01/02/03/04, CS-01/02 | JK80 | 9 | 190 | 1 | 3 | B
164836 | BOBINA FECH DISJ DR17,5-50/75 125VCC | 39030220 | AD | ZS | S21 |  | 31 | A | 1 | 284.99 | K12A06 | DISJUNTOR 13,8 KV 52-06/QP-03 | A |  |  | 807595 | 3123 | DISJUNTOR 13,8KV 1250A QP-01/02/03/04, CS-01/02 | JK80 | 9 | 190 | 1 | 3 | B
164836 | BOBINA FECH DISJ DR17,5-50/75 125VCC | 39030220 | AD | ZS | S21 |  | 31 | A | 1 | 284.99 | K12A07 | DISJUNTOR 13,8 KV 52-07/QP-03 | A |  |  | 807595 | 3123 | DISJUNTOR 13,8KV 1250A QP-01/02/03/04, CS-01/02 | JK80 | 9 | 190 | 1 | 3 | B
164836 | BOBINA FECH DISJ DR17,5-50/75 125VCC | 39030220 | AD | ZS | S21 |  | 31 | A | 1 | 284.99 | K12A08 | DISJUNTOR 13,8 KV 52-08/QP-03 | A |  |  | 807595 | 3123 | DISJUNTOR 13,8KV 1250A QP-01/02/03/04, CS-01/02 | JK80 | 9 | 190 | 1 | 3 | B
164836 | BOBINA FECH DISJ DR17,5-50/75 125VCC | 39030220 | AD | ZS | S21 |  | 31 | A | 1 | 284.99 | K12A09 | DISJUNTOR 13,8 KV 52-09/QP-03 | A |  |  | 807595 | 3123 | DISJUNTOR 13,8KV 1250A QP-01/02/03/04, CS-01/02 | JK80 | 9 | 190 | 1 | 3 | B
164836 | BOBINA FECH DISJ DR17,5-50/75 125VCC | 39030220 | AD | ZS | S21 |  | 31 | A | 1 | 284.99 | K12A10 | DISJUNTOR 13,8 KV 52-10/QP-03 | A |  |  | 807595 | 3123 | DISJUNTOR 13,8KV 1250A QP-01/02/03/04, CS-01/02 | JK80 | 9 | 190 | 1 | 3 | B
164836 | BOBINA FECH DISJ DR17,5-50/75 125VCC | 39030220 | AD | ZS | S21 |  | 31 | A | 1 | 284.99 | K12A11 | DISJUNTOR 13,8 KV 52-11/QP-03 | A |  |  | 807595 | 3123 | DISJUNTOR 13,8KV 1250A QP-01/02/03/04, CS-01/02 | JK80 | 9 | 190 | 1 | 3 | B
164836 | BOBINA FECH DISJ DR17,5-50/75 125VCC | 39030220 | AD | ZS | S21 |  | 31 | A | 1 | 284.99 | K12A12 | DISJUNTOR 13,8 KV 52-12/QP-03 | A |  |  | 807595 | 3123 | DISJUNTOR 13,8KV 1250A QP-01/02/03/04, CS-01/02 | JK80 | 9 | 190 | 1 | 3 | B
164836 | BOBINA FECH DISJ DR17,5-50/75 125VCC | 39030220 | AD | ZS | S21 |  | 31 | A | 1 | 284.99 | K12A13 | DISJUNTOR 13,8 KV 52-13/QP-03 | A |  |  | 807595 | 3123 | DISJUNTOR 13,8KV 1250A QP-01/02/03/04, CS-01/02 | JK80 | 9 | 190 | 1 | 3 | B
164836 | BOBINA FECH DISJ DR17,5-50/75 125VCC | 39030220 | AD | ZS | S21 |  | 31 | A | 1 | 284.99 | K12A14 | DISJUNTOR 13,8 KV 52-14/QP-03 | A |  |  | 807595 | 3123 | DISJUNTOR 13,8KV 1250A QP-01/02/03/04, CS-01/02 | JK80 | 9 | 190 | 1 | 3 | B
164836 | BOBINA FECH DISJ DR17,5-50/75 125VCC | 39030220 | AD | ZS | S21 |  | 31 | A | 1 | 284.99 | K12A15 | DISJUNTOR 13,8 KV 52-15/QP-03 | A |  |  | 807595 | 3123 | DISJUNTOR 13,8KV 1250A QP-01/02/03/04, CS-01/02 | JK80 | 9 | 190 | 1 | 3 | B
164836 | BOBINA FECH DISJ DR17,5-50/75 125VCC | 39030220 | AD | ZS | S21 |  | 31 | A | 1 | 284.99 | K12A16 | DISJUNTOR 13,8 KV 52-16/QP-03 | A |  |  | 807595 | 3123 | DISJUNTOR 13,8KV 1250A QP-01/02/03/04, CS-01/02 | JK80 | 9 | 190 | 1 | 3 | B
164836 | BOBINA FECH DISJ DR17,5-50/75 125VCC | 39030220 | AD | ZS | S21 |  | 31 | A | 1 | 284.99 | K12A17 | DISJUNTOR 13,8 KV 52-17/QP-03 | A |  |  | 807595 | 3123 | DISJUNTOR 13,8KV 1250A QP-01/02/03/04, CS-01/02 | JK80 | 9 | 190 | 1 | 3 | B
164836 | BOBINA FECH DISJ DR17,5-50/75 125VCC | 39030220 | AD | ZS | S21 |  | 31 | A | 1 | 284.99 | K12A18 | DISJUNTOR 13,8 KV 52-18/QP-03 | A |  |  | 807595 | 3123 | DISJUNTOR 13,8KV 1250A QP-01/02/03/04, CS-01/02 | JK80 | 9 | 190 | 1 | 3 | B
164836 | BOBINA FECH DISJ DR17,5-50/75 125VCC | 39030220 | AD | ZS | S21 |  | 31 | A | 1 | 284.99 | K12A19 | DISJUNTOR 13,8 KV 52-19/QP-03 | A |  |  | 807595 | 3123 | DISJUNTOR 13,8KV 1250A QP-01/02/03/04, CS-01/02 | JK80 | 9 | 190 | 1 | 3 | B
164836 | BOBINA FECH DISJ DR17,5-50/75 125VCC | 39030220 | AD | ZS | S21 |  | 31 | A | 1 | 284.99 | K12A20 | DISJUNTOR 13,8 KV 52-20/QP-03 | A |  |  | 807595 | 3123 | DISJUNTOR 13,8KV 1250A QP-01/02/03/04, CS-01/02 | JK80 | 9 | 190 | 1 | 3 | B
164836 | BOBINA FECH DISJ DR17,5-50/75 125VCC | 39030220 | AD | ZS | S21 |  | 31 | A | 1 | 284.99 | K12A21 | DISJUNTOR 13,8 KV 52-21/QP-03 | A |  |  | 807595 | 3123 | DISJUNTOR 13,8KV 1250A QP-01/02/03/04, CS-01/02 | JK80 | 9 | 190 | 1 | 3 | B
164836 | BOBINA FECH DISJ DR17,5-50/75 125VCC | 39030220 | AD | ZS | S21 |  | 31 | A | 1 | 284.99 | K12A22 | DISJUNTOR 13,8 KV 52-22/QP-03 | A |  |  | 807595 | 3123 | DISJUNTOR 13,8KV 1250A QP-01/02/03/04, CS-01/02 | JK80 | 9 | 190 | 1 | 3 | B
164836 | BOBINA FECH DISJ DR17,5-50/75 125VCC | 39030220 | AD | ZS | S21 |  | 31 | A | 1 | 284.99 | K12A23 | DISJUNTOR 13,8 KV 52-23/QP-03 | A |  |  | 807595 | 3123 | DISJUNTOR 13,8KV 1250A QP-01/02/03/04, CS-01/02 | JK80 | 9 | 190 | 1 | 3 | B
164836 | BOBINA FECH DISJ DR17,5-50/75 125VCC | 39030220 | AD | ZS | S21 |  | 31 | A | 1 | 284.99 | K12A24 | DISJUNTOR 13,8 KV 52-24/QP-03 | A |  |  | 807595 | 3123 | DISJUNTOR 13,8KV 1250A QP-01/02/03/04, CS-01/02 | JK80 | 9 | 190 | 1 | 3 | B
164836 | BOBINA FECH DISJ DR17,5-50/75 125VCC | 39030220 | AD | ZS | S21 |  | 31 | A | 1 | 284.99 | K12A25 | DISJUNTOR 13,8 KV 52-25/QP-03 | A |  |  | 807595 | 3123 | DISJUNTOR 13,8KV 1250A QP-01/02/03/04, CS-01/02 | JK80 | 9 | 190 | 1 | 3 | B
164836 | BOBINA FECH DISJ DR17,5-50/75 125VCC | 39030220 | AD | ZS | S21 |  | 31 | A | 1 | 284.99 | K12A26 | DISJUNTOR 13,8 KV 52-26/QP-03 | A |  |  | 807595 | 3123 | DISJUNTOR 13,8KV 1250A QP-01/02/03/04, CS-01/02 | JK80 | 9 | 190 | 1 | 3 | B
164836 | BOBINA FECH DISJ DR17,5-50/75 125VCC | 39030220 | AD | ZS | S21 |  | 31 | A | 1 | 284.99 | K12A27 | DISJUNTOR 13,8 KV 52-27/QP-03 | A |  |  | 807595 | 3123 | DISJUNTOR 13,8KV 1250A QP-01/02/03/04, CS-01/02 | JK80 | 9 | 190 | 1 | 3 | B
164836 | BOBINA FECH DISJ DR17,5-50/75 125VCC | 39030220 | AD | ZS | S21 |  | 31 | A | 1 | 284.99 | K12A28 | DISJUNTOR 13,8 KV 52-28/QP-03 | A |  |  | 807595 | 3123 | DISJUNTOR 13,8KV 1250A QP-01/02/03/04, CS-01/02 | JK80 | 9 | 190 | 1 | 3 | B
164836 | BOBINA FECH DISJ DR17,5-50/75 125VCC | 39030220 | AD | ZS | S21 |  | 31 | A | 1 | 284.99 | K12A29 | DISJUNTOR 13,8 KV 52-29/QP-03 | A |  |  | 807595 | 3123 | DISJUNTOR 13,8KV 1250A QP-01/02/03/04, CS-01/02 | JK80 | 9 | 190 | 1 | 3 | B
164836 | BOBINA FECH DISJ DR17,5-50/75 125VCC | 39030220 | AD | ZS | S21 |  | 31 | A | 1 | 284.99 | K12A30 | DISJUNTOR 13,8 KV 52-30/QP-03 | A |  |  | 807595 | 3123 | DISJUNTOR 13,8KV 1250A QP-01/02/03/04, CS-01/02 | JK80 | 9 | 190 | 1 | 3 | B
164836 | BOBINA FECH DISJ DR17,5-50/75 125VCC | 39030220 | AD | ZS | S21 |  | 31 | A | 1 | 284.99 | K12A31 | DISJUNTOR 13,8 KV 52-31/QP-03 | A |  |  | 807595 | 3123 | DISJUNTOR 13,8KV 1250A QP-01/02/03/04, CS-01/02 | JK80 | 9 | 190 | 1 | 3 | B
164836 | BOBINA FECH DISJ DR17,5-50/75 125VCC | 39030220 | AD | ZS | S21 |  | 31 | A | 1 | 284.99 | K12A32 | DISJUNTOR 13,8 KV 52-32/QP-03 | A |  |  | 807595 | 3123 | DISJUNTOR 13,8KV 1250A QP-01/02/03/04, CS-01/02 | JK80 | 9 | 190 | 1 | 3 | B
164836 | BOBINA FECH DISJ DR17,5-50/75 125VCC | 39030220 | AD | ZS | S21 |  | 31 | A | 1 | 284.99 | K12A33 | DISJUNTOR 13,8 KV 52-A3/QP-03 | A |  |  | 807595 | 3123 | DISJUNTOR 13,8KV 1250A QP-01/02/03/04, CS-01/02 | JK80 | 9 | 190 | 1 | 3 | B
164836 | BOBINA FECH DISJ DR17,5-50/75 125VCC | 39030220 | AD | ZS | S21 |  | 31 | A | 1 | 284.99 | K12A34 | DISJUNTOR 13,8 KV 52-B3/QP-03 | A |  |  | 807595 | 3123 | DISJUNTOR 13,8KV 1250A QP-01/02/03/04, CS-01/02 | JK80 | 9 | 190 | 1 | 3 | B
164836 | BOBINA FECH DISJ DR17,5-50/75 125VCC | 39030220 | AD | ZS | S21 |  | 31 | A | 1 | 284.99 | K12A35 | DISJUNTOR 13,8 KV 52-C3/QP-03 | A |  |  | 807595 | 3123 | DISJUNTOR 13,8KV 1250A QP-01/02/03/04, CS-01/02 | JK80 | 9 | 190 | 1 | 3 | B
164836 | BOBINA FECH DISJ DR17,5-50/75 125VCC | 39030220 | AD | ZS | S21 |  | 31 | A | 1 | 284.99 | K12A36 | DISJUNTOR 13,8 KV 52-D3/QP-03 | A |  |  | 807595 | 3123 | DISJUNTOR 13,8KV 1250A QP-01/02/03/04, CS-01/02 | JK80 | 9 | 190 | 1 | 3 | B
164836 | BOBINA FECH DISJ DR17,5-50/75 125VCC | 39030220 | AD | ZS | S21 |  | 31 | A | 1 | 284.99 | K12A37 | QUADRO QP-03 | A |  |  | 807595 | 3115 | QUADRO QP-01/02/03/04 DO QUADRO PRINCIPAL DE DISTRIBUICAO 13,8KV | JK80 | 9 | 190 | 1 | 3 | B
164836 | BOBINA FECH DISJ DR17,5-50/75 125VCC | 39030220 | AD | ZS | S21 |  | 31 | A | 1 | 284.99 | K13A01 | DISJUNTOR 13,8 KV 52-01/QP-04 | A |  |  | 807595 | 3123 | DISJUNTOR 13,8KV 1250A QP-01/02/03/04, CS-01/02 | JK80 | 9 | 190 | 1 | 3 | B
164836 | BOBINA FECH DISJ DR17,5-50/75 125VCC | 39030220 | AD | ZS | S21 |  | 31 | A | 1 | 284.99 | K13A02 | DISJUNTOR 13,8 KV 52-02/QP-04 | A |  |  | 807595 | 3123 | DISJUNTOR 13,8KV 1250A QP-01/02/03/04, CS-01/02 | JK80 | 9 | 190 | 1 | 3 | B
164836 | BOBINA FECH DISJ DR17,5-50/75 125VCC | 39030220 | AD | ZS | S21 |  | 31 | A | 1 | 284.99 | K13A03 | DISJUNTOR 13,8 KV 52-03/QP-04 | A |  |  | 807595 | 3123 | DISJUNTOR 13,8KV 1250A QP-01/02/03/04, CS-01/02 | JK80 | 9 | 190 | 1 | 3 | B
164836 | BOBINA FECH DISJ DR17,5-50/75 125VCC | 39030220 | AD | ZS | S21 |  | 31 | A | 1 | 284.99 | K13A04 | DISJUNTOR 13,8 KV 52-04/QP-04 | A |  |  | 807595 | 3123 | DISJUNTOR 13,8KV 1250A QP-01/02/03/04, CS-01/02 | JK80 | 9 | 190 | 1 | 3 | B
164836 | BOBINA FECH DISJ DR17,5-50/75 125VCC | 39030220 | AD | ZS | S21 |  | 31 | A | 1 | 284.99 | K13A05 | DISJUNTOR 13,8 KV 52-05/QP-04 | A |  |  | 807595 | 3123 | DISJUNTOR 13,8KV 1250A QP-01/02/03/04, CS-01/02 | JK80 | 9 | 190 | 1 | 3 | B
164836 | BOBINA FECH DISJ DR17,5-50/75 125VCC | 39030220 | AD | ZS | S21 |  | 31 | A | 1 | 284.99 | K13A06 | DISJUNTOR 13,8 KV 52-06/QP-04 | A |  |  | 807595 | 3123 | DISJUNTOR 13,8KV 1250A QP-01/02/03/04, CS-01/02 | JK80 | 9 | 190 | 1 | 3 | B
164836 | BOBINA FECH DISJ DR17,5-50/75 125VCC | 39030220 | AD | ZS | S21 |  | 31 | A | 1 | 284.99 | K13A07 | DISJUNTOR 13,8 KV 52-07/QP-04 | A |  |  | 807595 | 3123 | DISJUNTOR 13,8KV 1250A QP-01/02/03/04, CS-01/02 | JK80 | 9 | 190 | 1 | 3 | B
164836 | BOBINA FECH DISJ DR17,5-50/75 125VCC | 39030220 | AD | ZS | S21 |  | 31 | A | 1 | 284.99 | K13A08 | DISJUNTOR 13,8 KV 52-08/QP-04 | A |  |  | 807595 | 3123 | DISJUNTOR 13,8KV 1250A QP-01/02/03/04, CS-01/02 | JK80 | 9 | 190 | 1 | 3 | B
164836 | BOBINA FECH DISJ DR17,5-50/75 125VCC | 39030220 | AD | ZS | S21 |  | 31 | A | 1 | 284.99 | K13A09 | DISJUNTOR 13,8 KV 52-09/QP-04 | A |  |  | 807595 | 3123 | DISJUNTOR 13,8KV 1250A QP-01/02/03/04, CS-01/02 | JK80 | 9 | 190 | 1 | 3 | B
164836 | BOBINA FECH DISJ DR17,5-50/75 125VCC | 39030220 | AD | ZS | S21 |  | 31 | A | 1 | 284.99 | K13A10 | DISJUNTOR 13,8 KV 52-10/QP-04 | A |  |  | 807595 | 3123 | DISJUNTOR 13,8KV 1250A QP-01/02/03/04, CS-01/02 | JK80 | 9 | 190 | 1 | 3 | B
164836 | BOBINA FECH DISJ DR17,5-50/75 125VCC | 39030220 | AD | ZS | S21 |  | 31 | A | 1 | 284.99 | K13A11 | DISJUNTOR 13,8 KV 52-11/QP-04 | A |  |  | 807595 | 3123 | DISJUNTOR 13,8KV 1250A QP-01/02/03/04, CS-01/02 | JK80 | 9 | 190 | 1 | 3 | B
164836 | BOBINA FECH DISJ DR17,5-50/75 125VCC | 39030220 | AD | ZS | S21 |  | 31 | A | 1 | 284.99 | K13A12 | DISJUNTOR 13,8 KV 52-12/QP-04 | A |  |  | 807595 | 3123 | DISJUNTOR 13,8KV 1250A QP-01/02/03/04, CS-01/02 | JK80 | 9 | 190 | 1 | 3 | B
164836 | BOBINA FECH DISJ DR17,5-50/75 125VCC | 39030220 | AD | ZS | S21 |  | 31 | A | 1 | 284.99 | K13A13 | DISJUNTOR 13,8 KV 52-13/QP-04 | A |  |  | 807595 | 3123 | DISJUNTOR 13,8KV 1250A QP-01/02/03/04, CS-01/02 | JK80 | 9 | 190 | 1 | 3 | B
164836 | BOBINA FECH DISJ DR17,5-50/75 125VCC | 39030220 | AD | ZS | S21 |  | 31 | A | 1 | 284.99 | K13A14 | DISJUNTOR 13,8 KV 52-14/QP-04 | A |  |  | 807595 | 3123 | DISJUNTOR 13,8KV 1250A QP-01/02/03/04, CS-01/02 | JK80 | 9 | 190 | 1 | 3 | B
164836 | BOBINA FECH DISJ DR17,5-50/75 125VCC | 39030220 | AD | ZS | S21 |  | 31 | A | 1 | 284.99 | K13A15 | DISJUNTOR 13,8 KV 52-15/QP-04 | A |  |  | 807595 | 3123 | DISJUNTOR 13,8KV 1250A QP-01/02/03/04, CS-01/02 | JK80 | 9 | 190 | 1 | 3 | B
164836 | BOBINA FECH DISJ DR17,5-50/75 125VCC | 39030220 | AD | ZS | S21 |  | 31 | A | 1 | 284.99 | K13A16 | DISJUNTOR 13,8 KV 52-16/QP-04 | A |  |  | 807595 | 3123 | DISJUNTOR 13,8KV 1250A QP-01/02/03/04, CS-01/02 | JK80 | 9 | 190 | 1 | 3 | B
164836 | BOBINA FECH DISJ DR17,5-50/75 125VCC | 39030220 | AD | ZS | S21 |  | 31 | A | 1 | 284.99 | K13A17 | DISJUNTOR 13,8 KV 52-17/QP-04 | A |  |  | 807595 | 3123 | DISJUNTOR 13,8KV 1250A QP-01/02/03/04, CS-01/02 | JK80 | 9 | 190 | 1 | 3 | B
164836 | BOBINA FECH DISJ DR17,5-50/75 125VCC | 39030220 | AD | ZS | S21 |  | 31 | A | 1 | 284.99 | K13A18 | DISJUNTOR 13,8 KV 52-18/QP-04 | A |  |  | 807595 | 3123 | DISJUNTOR 13,8KV 1250A QP-01/02/03/04, CS-01/02 | JK80 | 9 | 190 | 1 | 3 | B
164836 | BOBINA FECH DISJ DR17,5-50/75 125VCC | 39030220 | AD | ZS | S21 |  | 31 | A | 1 | 284.99 | K13A19 | DISJUNTOR 13,8 KV 52-19/QP-04 | A |  |  | 807595 | 3123 | DISJUNTOR 13,8KV 1250A QP-01/02/03/04, CS-01/02 | JK80 | 9 | 190 | 1 | 3 | B
164836 | BOBINA FECH DISJ DR17,5-50/75 125VCC | 39030220 | AD | ZS | S21 |  | 31 | A | 1 | 284.99 | K13A20 | DISJUNTOR 13,8 KV 52-20/QP-04 | A |  |  | 807595 | 3123 | DISJUNTOR 13,8KV 1250A QP-01/02/03/04, CS-01/02 | JK80 | 9 | 190 | 1 | 3 | B
164836 | BOBINA FECH DISJ DR17,5-50/75 125VCC | 39030220 | AD | ZS | S21 |  | 31 | A | 1 | 284.99 | K13A21 | DISJUNTOR 13,8 KV 52-21/QP-04 | A |  |  | 807595 | 3123 | DISJUNTOR 13,8KV 1250A QP-01/02/03/04, CS-01/02 | JK80 | 9 | 190 | 1 | 3 | B
164836 | BOBINA FECH DISJ DR17,5-50/75 125VCC | 39030220 | AD | ZS | S21 |  | 31 | A | 1 | 284.99 | K13A22 | DISJUNTOR 13,8 KV 52-22/QP-04 | A |  |  | 807595 | 3123 | DISJUNTOR 13,8KV 1250A QP-01/02/03/04, CS-01/02 | JK80 | 9 | 190 | 1 | 3 | B
164836 | BOBINA FECH DISJ DR17,5-50/75 125VCC | 39030220 | AD | ZS | S21 |  | 31 | A | 1 | 284.99 | K13A23 | DISJUNTOR 13,8 KV 52-23/QP-04 | A |  |  | 807595 | 3123 | DISJUNTOR 13,8KV 1250A QP-01/02/03/04, CS-01/02 | JK80 | 9 | 190 | 1 | 3 | B
164836 | BOBINA FECH DISJ DR17,5-50/75 125VCC | 39030220 | AD | ZS | S21 |  | 31 | A | 1 | 284.99 | K13A24 | DISJUNTOR 13,8 KV 52-24/QP-04 | A |  |  | 807595 | 3123 | DISJUNTOR 13,8KV 1250A QP-01/02/03/04, CS-01/02 | JK80 | 9 | 190 | 1 | 3 | B
164836 | BOBINA FECH DISJ DR17,5-50/75 125VCC | 39030220 | AD | ZS | S21 |  | 31 | A | 1 | 284.99 | K13A25 | DISJUNTOR 13,8 KV 52-25/QP-04 | A |  |  | 807595 | 3123 | DISJUNTOR 13,8KV 1250A QP-01/02/03/04, CS-01/02 | JK80 | 9 | 190 | 1 | 3 | B
164836 | BOBINA FECH DISJ DR17,5-50/75 125VCC | 39030220 | AD | ZS | S21 |  | 31 | A | 1 | 284.99 | K13A26 | DISJUNTOR 13,8 KV 52-26/QP-04 | A |  |  | 807595 | 3123 | DISJUNTOR 13,8KV 1250A QP-01/02/03/04, CS-01/02 | JK80 | 9 | 190 | 1 | 3 | B
164836 | BOBINA FECH DISJ DR17,5-50/75 125VCC | 39030220 | AD | ZS | S21 |  | 31 | A | 1 | 284.99 | K13A27 | DISJUNTOR 13,8 KV 52-27/QP-04 | A |  |  | 807595 | 3123 | DISJUNTOR 13,8KV 1250A QP-01/02/03/04, CS-01/02 | JK80 | 9 | 190 | 1 | 3 | B
164836 | BOBINA FECH DISJ DR17,5-50/75 125VCC | 39030220 | AD | ZS | S21 |  | 31 | A | 1 | 284.99 | K13A28 | DISJUNTOR 13,8 KV 52-28/QP-04 | A |  |  | 807595 | 3123 | DISJUNTOR 13,8KV 1250A QP-01/02/03/04, CS-01/02 | JK80 | 9 | 190 | 1 | 3 | B
164836 | BOBINA FECH DISJ DR17,5-50/75 125VCC | 39030220 | AD | ZS | S21 |  | 31 | A | 1 | 284.99 | K13A29 | DISJUNTOR 13,8 KV 52-29/QP-04 | A |  |  | 807595 | 3123 | DISJUNTOR 13,8KV 1250A QP-01/02/03/04, CS-01/02 | JK80 | 9 | 190 | 1 | 3 | B
164836 | BOBINA FECH DISJ DR17,5-50/75 125VCC | 39030220 | AD | ZS | S21 |  | 31 | A | 1 | 284.99 | K13A30 | DISJUNTOR 13,8 KV 52-30/QP-04 | A |  |  | 807595 | 3123 | DISJUNTOR 13,8KV 1250A QP-01/02/03/04, CS-01/02 | JK80 | 9 | 190 | 1 | 3 | B
164836 | BOBINA FECH DISJ DR17,5-50/75 125VCC | 39030220 | AD | ZS | S21 |  | 31 | A | 1 | 284.99 | K13A31 | DISJUNTOR 13,8 KV 52-31/QP-04 | A |  |  | 807595 | 3123 | DISJUNTOR 13,8KV 1250A QP-01/02/03/04, CS-01/02 | JK80 | 9 | 190 | 1 | 3 | B
164836 | BOBINA FECH DISJ DR17,5-50/75 125VCC | 39030220 | AD | ZS | S21 |  | 31 | A | 1 | 284.99 | K13A32 | DISJUNTOR 13,8 KV 52-32/QP-04 | A |  |  | 807595 | 3123 | DISJUNTOR 13,8KV 1250A QP-01/02/03/04, CS-01/02 | JK80 | 9 | 190 | 1 | 3 | B
164836 | BOBINA FECH DISJ DR17,5-50/75 125VCC | 39030220 | AD | ZS | S21 |  | 31 | A | 1 | 284.99 | K13A33 | DISJUNTOR 13,8 KV 52-A4/QP-04 | A |  |  | 807595 | 3123 | DISJUNTOR 13,8KV 1250A QP-01/02/03/04, CS-01/02 | JK80 | 9 | 190 | 1 | 3 | B
164836 | BOBINA FECH DISJ DR17,5-50/75 125VCC | 39030220 | AD | ZS | S21 |  | 31 | A | 1 | 284.99 | K13A34 | DISJUNTOR 13,8 KV 52-B4/QP-04 | A |  |  | 807595 | 3123 | DISJUNTOR 13,8KV 1250A QP-01/02/03/04, CS-01/02 | JK80 | 9 | 190 | 1 | 3 | B
164836 | BOBINA FECH DISJ DR17,5-50/75 125VCC | 39030220 | AD | ZS | S21 |  | 31 | A | 1 | 284.99 | K13A35 | DISJUNTOR 13,8 KV 52-C4/QP-04 | A |  |  | 807595 | 3123 | DISJUNTOR 13,8KV 1250A QP-01/02/03/04, CS-01/02 | JK80 | 9 | 190 | 1 | 3 | B
164836 | BOBINA FECH DISJ DR17,5-50/75 125VCC | 39030220 | AD | ZS | S21 |  | 31 | A | 1 | 284.99 | K13A36 | DISJUNTOR 13,8 KV 52-D4/QP-04 | A |  |  | 807595 | 3123 | DISJUNTOR 13,8KV 1250A QP-01/02/03/04, CS-01/02 | JK80 | 9 | 190 | 1 | 3 | B
164836 | BOBINA FECH DISJ DR17,5-50/75 125VCC | 39030220 | AD | ZS | S21 |  | 31 | A | 1 | 284.99 | K13A37 | QUADRO QP-04 | A |  |  | 807595 | 3115 | QUADRO QP-01/02/03/04 DO QUADRO PRINCIPAL DE DISTRIBUICAO 13,8KV | JK80 | 9 | 190 | 1 | 3 | B
164836 | BOBINA FECH DISJ DR17,5-50/75 125VCC | 39030220 | AD | ZS | S21 |  | 31 | A | 1 | 284.99 | K14A01 | DISJUNTOR 13,8 KV 52A/CS-02 | A |  |  | 807595 | 3123 | DISJUNTOR 13,8KV 1250A QP-01/02/03/04, CS-01/02 | JK80 | 9 | 190 | 1 | 3 | B
164836 | BOBINA FECH DISJ DR17,5-50/75 125VCC | 39030220 | AD | ZS | S21 |  | 31 | A | 1 | 284.99 | K14A02 | DISJUNTOR 13,8 KV 521-1/CS-02 | A |  |  | 807595 | 3123 | DISJUNTOR 13,8KV 1250A QP-01/02/03/04, CS-01/02 | JK80 | 9 | 190 | 1 | 3 | B
164836 | BOBINA FECH DISJ DR17,5-50/75 125VCC | 39030220 | AD | ZS | S21 |  | 31 | A | 1 | 284.99 | K14A03 | DISJUNTOR 13,8 KV 521-2/CS-02 | A |  |  | 807595 | 3123 | DISJUNTOR 13,8KV 1250A QP-01/02/03/04, CS-01/02 | JK80 | 9 | 190 | 1 | 3 | B
164836 | BOBINA FECH DISJ DR17,5-50/75 125VCC | 39030220 | AD | ZS | S21 |  | 31 | A | 1 | 284.99 | K14A04 | DISJUNTOR 13,8 KV 521-3/CS-02 | A |  |  | 807595 | 3123 | DISJUNTOR 13,8KV 1250A QP-01/02/03/04, CS-01/02 | JK80 | 9 | 190 | 1 | 3 | B
164836 | BOBINA FECH DISJ DR17,5-50/75 125VCC | 39030220 | AD | ZS | S21 |  | 31 | A | 1 | 284.99 | K14A05 | DISJUNTOR 13,8 KV 521-4/CS-02 | A |  |  | 807595 | 3123 | DISJUNTOR 13,8KV 1250A QP-01/02/03/04, CS-01/02 | JK80 | 9 | 190 | 1 | 3 | B
164836 | BOBINA FECH DISJ DR17,5-50/75 125VCC | 39030220 | AD | ZS | S21 |  | 31 | A | 1 | 284.99 | K14A06 | DISJUNTOR 13,8 KV 521-5/CS-02 | A |  |  | 807595 | 3123 | DISJUNTOR 13,8KV 1250A QP-01/02/03/04, CS-01/02 | JK80 | 9 | 190 | 1 | 3 | B
164836 | BOBINA FECH DISJ DR17,5-50/75 125VCC | 39030220 | AD | ZS | S21 |  | 31 | A | 1 | 284.99 | K14A07 | DISJUNTOR 13,8 KV 521-6/CS-02 | A |  |  | 807595 | 3123 | DISJUNTOR 13,8KV 1250A QP-01/02/03/04, CS-01/02 | JK80 | 9 | 190 | 1 | 3 | B
164836 | BOBINA FECH DISJ DR17,5-50/75 125VCC | 39030220 | AD | ZS | S21 |  | 31 | A | 1 | 284.99 | K14A08 | DISJUNTOR 13,8 KV 521-7/CS-02 | A |  |  | 807595 | 3123 | DISJUNTOR 13,8KV 1250A QP-01/02/03/04, CS-01/02 | JK80 | 9 | 190 | 1 | 3 | B
164836 | BOBINA FECH DISJ DR17,5-50/75 125VCC | 39030220 | AD | ZS | S21 |  | 31 | A | 1 | 284.99 | K14A09 | DISJUNTOR 13,8 KV 521-8/CS-02 | A |  |  | 807595 | 3123 | DISJUNTOR 13,8KV 1250A QP-01/02/03/04, CS-01/02 | JK80 | 9 | 190 | 1 | 3 | B
164836 | BOBINA FECH DISJ DR17,5-50/75 125VCC | 39030220 | AD | ZS | S21 |  | 31 | A | 1 | 284.99 | K14A10 | DISJUNTOR 13,8 KV 521-9/CS-02 | A |  |  | 807595 | 3123 | DISJUNTOR 13,8KV 1250A QP-01/02/03/04, CS-01/02 | JK80 | 9 | 190 | 1 | 3 | B
164836 | BOBINA FECH DISJ DR17,5-50/75 125VCC | 39030220 | AD | ZS | S21 |  | 31 | A | 1 | 284.99 | K14A11 | DISJUNTOR 13,8 KV 521-10/CS-02 | A |  |  | 807595 | 3123 | DISJUNTOR 13,8KV 1250A QP-01/02/03/04, CS-01/02 | JK80 | 9 | 190 | 1 | 3 | B
164836 | BOBINA FECH DISJ DR17,5-50/75 125VCC | 39030220 | AD | ZS | S21 |  | 31 | A | 1 | 284.99 | K14A12 | DISJUNTOR 13,8 KV 52C/CS-02 | A |  |  | 807595 | 3123 | DISJUNTOR 13,8KV 1250A QP-01/02/03/04, CS-01/02 | JK80 | 9 | 190 | 1 | 3 | B
164836 | BOBINA FECH DISJ DR17,5-50/75 125VCC | 39030220 | AD | ZS | S21 |  | 31 | A | 1 | 284.99 | K14B01 | DISJUNTOR 13,8 KV 52B/CS-02 | A |  |  | 807595 | 3123 | DISJUNTOR 13,8KV 1250A QP-01/02/03/04, CS-01/02 | JK80 | 9 | 190 | 1 | 3 | C
164836 | BOBINA FECH DISJ DR17,5-50/75 125VCC | 39030220 | AD | ZS | S21 |  | 31 | A | 1 | 284.99 | K14B02 | DISJUNTOR 13,8 KV 522-1/CS-02 | A |  |  | 807595 | 3123 | DISJUNTOR 13,8KV 1250A QP-01/02/03/04, CS-01/02 | JK80 | 9 | 190 | 1 | 3 | C
164836 | BOBINA FECH DISJ DR17,5-50/75 125VCC | 39030220 | AD | ZS | S21 |  | 31 | A | 1 | 284.99 | K14B03 | DISJUNTOR 13,8 KV 522-2/CS-02 | A |  |  | 807595 | 3123 | DISJUNTOR 13,8KV 1250A QP-01/02/03/04, CS-01/02 | JK80 | 9 | 190 | 1 | 3 | C
164836 | BOBINA FECH DISJ DR17,5-50/75 125VCC | 39030220 | AD | ZS | S21 |  | 31 | A | 1 | 284.99 | K14B04 | DISJUNTOR 13,8 KV 522-3/CS-02 | A |  |  | 807595 | 3123 | DISJUNTOR 13,8KV 1250A QP-01/02/03/04, CS-01/02 | JK80 | 9 | 190 | 1 | 3 | C
164836 | BOBINA FECH DISJ DR17,5-50/75 125VCC | 39030220 | AD | ZS | S21 |  | 31 | A | 1 | 284.99 | K14B05 | DISJUNTOR 13,8 KV 522-4/CS-02 | A |  |  | 807595 | 3123 | DISJUNTOR 13,8KV 1250A QP-01/02/03/04, CS-01/02 | JK80 | 9 | 190 | 1 | 3 | C
164836 | BOBINA FECH DISJ DR17,5-50/75 125VCC | 39030220 | AD | ZS | S21 |  | 31 | A | 1 | 284.99 | K14B06 | DISJUNTOR 13,8 KV 522-5/CS-02 | A |  |  | 807595 | 3123 | DISJUNTOR 13,8KV 1250A QP-01/02/03/04, CS-01/02 | JK80 | 9 | 190 | 1 | 3 | C
164836 | BOBINA FECH DISJ DR17,5-50/75 125VCC | 39030220 | AD | ZS | S21 |  | 31 | A | 1 | 284.99 | K14B07 | DISJUNTOR 13,8 KV 522-6/CS-02 | A |  |  | 807595 | 3123 | DISJUNTOR 13,8KV 1250A QP-01/02/03/04, CS-01/02 | JK80 | 9 | 190 | 1 | 3 | C
164836 | BOBINA FECH DISJ DR17,5-50/75 125VCC | 39030220 | AD | ZS | S21 |  | 31 | A | 1 | 284.99 | K14B08 | DISJUNTOR 13,8 KV 522-7/CS-02 | A |  |  | 807595 | 3123 | DISJUNTOR 13,8KV 1250A QP-01/02/03/04, CS-01/02 | JK80 | 9 | 190 | 1 | 3 | C
164836 | BOBINA FECH DISJ DR17,5-50/75 125VCC | 39030220 | AD | ZS | S21 |  | 31 | A | 1 | 284.99 | K14B09 | DISJUNTOR 13,8 KV 522-8/CS-02 | A |  |  | 807595 | 3123 | DISJUNTOR 13,8KV 1250A QP-01/02/03/04, CS-01/02 | JK80 | 9 | 190 | 1 | 3 | C
164836 | BOBINA FECH DISJ DR17,5-50/75 125VCC | 39030220 | AD | ZS | S21 |  | 31 | A | 1 | 284.99 | K14B10 | DISJUNTOR 13,8 KV 522-9/CS-02 | A |  |  | 807595 | 3123 | DISJUNTOR 13,8KV 1250A QP-01/02/03/04, CS-01/02 | JK80 | 9 | 190 | 1 | 3 | C
164836 | BOBINA FECH DISJ DR17,5-50/75 125VCC | 39030220 | AD | ZS | S21 |  | 31 | A | 1 | 284.99 | K14B11 | DISJUNTOR 13,8 KV 522-10/CS-02 | A |  |  | 807595 | 3123 | DISJUNTOR 13,8KV 1250A QP-01/02/03/04, CS-01/02 | JK80 | 9 | 190 | 1 | 3 | C
164836 | BOBINA FECH DISJ DR17,5-50/75 125VCC | 39030220 | AD | ZS | S21 |  | 31 | A | 1 | 284.99 | K14C01 | QUADRO CS-02 | A |  |  | 807595 | 9148 | QUADROS CS-01 E CS-02 DO QUADRO DE DISTRIBUICAO 13,8KV | JK80 | 9 | 190 | 1 | 3 | B
164836 | BOBINA FECH DISJ DR17,5-50/75 125VCC | 39030220 | AD | ZS | S21 |  | 31 | A | 1 | 284.99 | K15A01 | QUADRO QT-02 | A |  |  | 807595 | 9261 | QUADRO DE DISTRIBUICAO 460V, 60HZ, BARRAGEM PRINCIPAL QT-02 | JK94 | 14 | 19 | 1 | 3 | C
164836 | BOBINA FECH DISJ DR17,5-50/75 125VCC | 39030220 | AD | ZS | S21 |  | 31 | A | 1 | 284.99 | K15A15 | DISJUNTOR 13,8 KV ENTRADA 52A | A |  |  | 807595 | 5355 | DISJUNTORES 13,8KV 52-A,B,C DOS QUADROS DIST. 460V QQ BOMBA B.P. E DE ENTRADA TQT 01 A 05 DOS QUADROS DIST. 460V QT BARRAGEM PRINCIPAL | JK94 | 14 | 19 | 1 | 3 | C
164836 | BOBINA FECH DISJ DR17,5-50/75 125VCC | 39030220 | AD | ZS | S21 |  | 31 | A | 1 | 284.99 | K15A16 | DISJUNTOR 13,8 KV ENTRADA 52B | A |  |  | 807595 | 5355 | DISJUNTORES 13,8KV 52-A,B,C DOS QUADROS DIST. 460V QQ BOMBA B.P. E DE ENTRADA TQT 01 A 05 DOS QUADROS DIST. 460V QT BARRAGEM PRINCIPAL | JK94 | 14 | 19 | 1 | 3 | C
164836 | BOBINA FECH DISJ DR17,5-50/75 125VCC | 39030220 | AD | ZS | S21 |  | 31 | A | 1 | 284.99 | K16A01 | QUADRO QT-03 | A |  |  | 807595 | 9270 | QUADRO DE DISTRIBUICAO 460V, 60HZ, BARRAGEM PRINCIPAL QT-03 | JK94 | 14 | 19 | 1 | 3 | C
164836 | BOBINA FECH DISJ DR17,5-50/75 125VCC | 39030220 | AD | ZS | S21 |  | 31 | A | 1 | 284.99 | K16A15 | DISJUNTOR 13,8 KV ENTRADA 52A | A |  |  | 807595 | 5355 | DISJUNTORES 13,8KV 52-A,B,C DOS QUADROS DIST. 460V QQ BOMBA B.P. E DE ENTRADA TQT 01 A 05 DOS QUADROS DIST. 460V QT BARRAGEM PRINCIPAL | JK94 | 14 | 19 | 1 | 3 | C
164836 | BOBINA FECH DISJ DR17,5-50/75 125VCC | 39030220 | AD | ZS | S21 |  | 31 | A | 1 | 284.99 | K16A16 | DISJUNTOR 13,8 KV ENTRADA 52B | A |  |  | 807595 | 5355 | DISJUNTORES 13,8KV 52-A,B,C DOS QUADROS DIST. 460V QQ BOMBA B.P. E DE ENTRADA TQT 01 A 05 DOS QUADROS DIST. 460V QT BARRAGEM PRINCIPAL | JK94 | 14 | 19 | 1 | 3 | C
164836 | BOBINA FECH DISJ DR17,5-50/75 125VCC | 39030220 | AD | ZS | S21 |  | 31 | A | 1 | 284.99 | K17A01 | QUADRO QT-05 | A |  |  | 807595 | 9296 | QUADRO DE DISTRIBUICAO 460V, 60HZ, BARRAGEM PRINCIPAL QT-05 | JK94 | 14 | 19 | 1 | 3 | C
164836 | BOBINA FECH DISJ DR17,5-50/75 125VCC | 39030220 | AD | ZS | S21 |  | 31 | A | 1 | 284.99 | K17A15 | DISJUNTOR 13,8 KV ENTRADA 52A | A |  |  | 807595 | 5355 | DISJUNTORES 13,8KV 52-A,B,C DOS QUADROS DIST. 460V QQ BOMBA B.P. E DE ENTRADA TQT 01 A 05 DOS QUADROS DIST. 460V QT BARRAGEM PRINCIPAL | JK94 | 14 | 19 | 1 | 3 | C
164836 | BOBINA FECH DISJ DR17,5-50/75 125VCC | 39030220 | AD | ZS | S21 |  | 31 | A | 1 | 284.99 | K17A16 | DISJUNTOR 13,8 KV ENTRADA 52B | A |  |  | 807595 | 5355 | DISJUNTORES 13,8KV 52-A,B,C DOS QUADROS DIST. 460V QQ BOMBA B.P. E DE ENTRADA TQT 01 A 05 DOS QUADROS DIST. 460V QT BARRAGEM PRINCIPAL | JK94 | 14 | 19 | 1 | 3 | C
164836 | BOBINA FECH DISJ DR17,5-50/75 125VCC | 39030220 | AD | ZS | S21 |  | 31 | A | 1 | 284.99 | K20A01 | QUADRO QQ-03 | A |  |  | 807595 | 9318 | QUADRO DE DISTRIBUICAO 460V, 60HZ, BOMBAS DRENAGEM - BARRAGEM PRINCIPAL QQ-03 | JK94 | 14 | 19 | 1 | 3 | C
164836 | BOBINA FECH DISJ DR17,5-50/75 125VCC | 39030220 | AD | ZS | S21 |  | 31 | A | 1 | 284.99 | K20A15 | DISJUNTOR 13,8 KV 52-A | A |  |  | 807595 | 5355 | DISJUNTORES 13,8KV 52-A,B,C DOS QUADROS DIST. 460V QQ BOMBA B.P. E DE ENTRADA TQT 01 A 05 DOS QUADROS DIST. 460V QT BARRAGEM PRINCIPAL | JK94 | 14 | 19 | 1 | 3 | C
164836 | BOBINA FECH DISJ DR17,5-50/75 125VCC | 39030220 | AD | ZS | S21 |  | 31 | A | 1 | 284.99 | K20A16 | DISJUNTOR 13,8 KV 52-B | A |  |  | 807595 | 5355 | DISJUNTORES 13,8KV 52-A,B,C DOS QUADROS DIST. 460V QQ BOMBA B.P. E DE ENTRADA TQT 01 A 05 DOS QUADROS DIST. 460V QT BARRAGEM PRINCIPAL | JK94 | 14 | 19 | 1 | 3 | C
164836 | BOBINA FECH DISJ DR17,5-50/75 125VCC | 39030220 | AD | ZS | S21 |  | 31 | A | 1 | 284.99 | K20A17 | DISJUNTOR 13,8 KV 52-C | A |  |  | 807595 | 5355 | DISJUNTORES 13,8KV 52-A,B,C DOS QUADROS DIST. 460V QQ BOMBA B.P. E DE ENTRADA TQT 01 A 05 DOS QUADROS DIST. 460V QT BARRAGEM PRINCIPAL | JK94 | 14 | 19 | 1 | 3 | C
164836 | BOBINA FECH DISJ DR17,5-50/75 125VCC | 39030220 | AD | ZS | S21 |  | 31 | A | 1 | 284.99 | K31A01 | QUADRO QY-03 | A |  |  | 807595 | 5924 | QUADRO ALIMENTACAO 460V/60HZ PONTES ROLANTES TUS/GIS QY-03/QY-04 | JK120 | 8 | 4 | 1 | 3 | C
164836 | BOBINA FECH DISJ DR17,5-50/75 125VCC | 39030220 | AD | ZS | S21 |  | 31 | A | 1 | 284.99 | K31A02 | RELES DE PROTECAO | A |  |  | 807595 | 5924 | QUADRO ALIMENTACAO 460V/60HZ PONTES ROLANTES TUS/GIS QY-03/QY-04 | JK120 | 8 | 4 | 1 | 3 | C
164836 | BOBINA FECH DISJ DR17,5-50/75 125VCC | 39030220 | AD | ZS | S21 |  | 31 | A | 1 | 284.99 | K31A03 | TRANSFORMADOR A SECO TQY-03 60 HZ 300 KVA | A |  |  | 807595 | 5924 | QUADRO ALIMENTACAO 460V/60HZ PONTES ROLANTES TUS/GIS QY-03/QY-04 | JK120 | 8 | 4 | 1 | 3 | C
164836 | BOBINA FECH DISJ DR17,5-50/75 125VCC | 39030220 | AD | ZS | S21 |  | 31 | A | 1 | 284.99 | K31A09 | TPS 13,8 KV DO QY-03 | A |  |  | 807595 | 5924 | QUADRO ALIMENTACAO 460V/60HZ PONTES ROLANTES TUS/GIS QY-03/QY-04 | JK120 | 8 | 4 | 1 | 3 | C
164836 | BOBINA FECH DISJ DR17,5-50/75 125VCC | 39030220 | AD | ZS | S21 |  | 31 | A | 1 | 284.99 | K31A11 | TCS 13,8 KV ASSOCIADOS AO DISJUNTOR DO QY-03 | A |  |  | 807595 | 5924 | QUADRO ALIMENTACAO 460V/60HZ PONTES ROLANTES TUS/GIS QY-03/QY-04 | JK120 | 8 | 4 | 1 | 3 | C
164836 | BOBINA FECH DISJ DR17,5-50/75 125VCC | 39030220 | AD | ZS | S21 |  | 31 | A | 1 | 284.99 | K31A15 | DISJUNTOR 13,8 KV ENTRADA TQY-03 | A |  |  | 807595 | 5924 | QUADRO ALIMENTACAO 460V/60HZ PONTES ROLANTES TUS/GIS QY-03/QY-04 | JK120 | 8 | 4 | 1 | 3 | C
164836 | BOBINA FECH DISJ DR17,5-50/75 125VCC | 39030220 | AD | ZS | S21 |  | 31 | A | 1 | 284.99 | K31B01 | QUADRO QY-04 | A |  |  | 807595 | 5924 | QUADRO ALIMENTACAO 460V/60HZ PONTES ROLANTES TUS/GIS QY-03/QY-04 | JK120 | 8 | 4 | 1 | 3 | C
164836 | BOBINA FECH DISJ DR17,5-50/75 125VCC | 39030220 | AD | ZS | S21 |  | 31 | A | 1 | 284.99 | K31B02 | RELES DE PROTECAO | A |  |  | 807595 | 5924 | QUADRO ALIMENTACAO 460V/60HZ PONTES ROLANTES TUS/GIS QY-03/QY-04 | JK120 | 8 | 4 | 1 | 3 | C
164836 | BOBINA FECH DISJ DR17,5-50/75 125VCC | 39030220 | AD | ZS | S21 |  | 31 | A | 1 | 284.99 | K31B03 | TRANSFORMADOR A SECO TQY-04 60 HZ 300 KVA | A |  |  | 807595 | 5924 | QUADRO ALIMENTACAO 460V/60HZ PONTES ROLANTES TUS/GIS QY-03/QY-04 | JK120 | 8 | 4 | 1 | 3 | C
164836 | BOBINA FECH DISJ DR17,5-50/75 125VCC | 39030220 | AD | ZS | S21 |  | 31 | A | 1 | 284.99 | K31B09 | TPS 13,8 KV DO QY-04 | A |  |  | 807595 | 5924 | QUADRO ALIMENTACAO 460V/60HZ PONTES ROLANTES TUS/GIS QY-03/QY-04 | JK120 | 8 | 4 | 1 | 3 | C
164836 | BOBINA FECH DISJ DR17,5-50/75 125VCC | 39030220 | AD | ZS | S21 |  | 31 | A | 1 | 284.99 | K31B11 | TCS 13,8 KV ASSOCIADOS AO DISJUNTOR DO QY-04 | A |  |  | 807595 | 5924 | QUADRO ALIMENTACAO 460V/60HZ PONTES ROLANTES TUS/GIS QY-03/QY-04 | JK120 | 8 | 4 | 1 | 3 | C
164836 | BOBINA FECH DISJ DR17,5-50/75 125VCC | 39030220 | AD | ZS | S21 |  | 31 | A | 1 | 284.99 | K31B15 | DISJUNTOR 13,8 KV ENTRADA TQY-04 | A |  |  | 807595 | 5924 | QUADRO ALIMENTACAO 460V/60HZ PONTES ROLANTES TUS/GIS QY-03/QY-04 | JK120 | 8 | 4 | 1 | 3 | C
164941 | CHAVE F/CUR RETIL HASTE RIG 1NA/1NF 4S | 39040131 | SMIT | ZM | S21 |  | 31 | E | 2 | 1833.62 | J12A01 | DISJUNTOR 13,8 KV 52-01/QP-01 | A |  |  | 807606 | 3123 | DISJUNTOR 13,8KV 1250A QP-01/02/03/04, CS-01/02 | JK80 | 20 | 190 | 2 | 4 | B
164941 | CHAVE F/CUR RETIL HASTE RIG 1NA/1NF 4S | 39040131 | SMIT | ZM | S21 |  | 31 | E | 2 | 1833.62 | J12A02 | DISJUNTOR 13,8 KV 52-02/QP-01 | A |  |  | 807606 | 3123 | DISJUNTOR 13,8KV 1250A QP-01/02/03/04, CS-01/02 | JK80 | 20 | 190 | 2 | 4 | B
164941 | CHAVE F/CUR RETIL HASTE RIG 1NA/1NF 4S | 39040131 | SMIT | ZM | S21 |  | 31 | E | 2 | 1833.62 | J12A03 | DISJUNTOR 13,8 KV 52-03/QP-01 | A |  |  | 807606 | 3123 | DISJUNTOR 13,8KV 1250A QP-01/02/03/04, CS-01/02 | JK80 | 20 | 190 | 2 | 4 | B
164941 | CHAVE F/CUR RETIL HASTE RIG 1NA/1NF 4S | 39040131 | SMIT | ZM | S21 |  | 31 | E | 2 | 1833.62 | J12A04 | DISJUNTOR 13,8 KV 52-04/QP-01 | A |  |  | 807606 | 3123 | DISJUNTOR 13,8KV 1250A QP-01/02/03/04, CS-01/02 | JK80 | 20 | 190 | 2 | 4 | B
164941 | CHAVE F/CUR RETIL HASTE RIG 1NA/1NF 4S | 39040131 | SMIT | ZM | S21 |  | 31 | E | 2 | 1833.62 | J12A05 | DISJUNTOR 13,8 KV 52-05/QP-01 | A |  |  | 807606 | 3123 | DISJUNTOR 13,8KV 1250A QP-01/02/03/04, CS-01/02 | JK80 | 20 | 190 | 2 | 4 | B
164941 | CHAVE F/CUR RETIL HASTE RIG 1NA/1NF 4S | 39040131 | SMIT | ZM | S21 |  | 31 | E | 2 | 1833.62 | J12A06 | DISJUNTOR 13,8 KV 52-06/QP-01 | A |  |  | 807606 | 3123 | DISJUNTOR 13,8KV 1250A QP-01/02/03/04, CS-01/02 | JK80 | 20 | 190 | 2 | 4 | B
164941 | CHAVE F/CUR RETIL HASTE RIG 1NA/1NF 4S | 39040131 | SMIT | ZM | S21 |  | 31 | E | 2 | 1833.62 | J12A07 | DISJUNTOR 13,8 KV 52-07/QP-01 | A |  |  | 807606 | 3123 | DISJUNTOR 13,8KV 1250A QP-01/02/03/04, CS-01/02 | JK80 | 20 | 190 | 2 | 4 | B
164941 | CHAVE F/CUR RETIL HASTE RIG 1NA/1NF 4S | 39040131 | SMIT | ZM | S21 |  | 31 | E | 2 | 1833.62 | J12A08 | DISJUNTOR 13,8 KV 52-08/QP-01 | A |  |  | 807606 | 3123 | DISJUNTOR 13,8KV 1250A QP-01/02/03/04, CS-01/02 | JK80 | 20 | 190 | 2 | 4 | B
164941 | CHAVE F/CUR RETIL HASTE RIG 1NA/1NF 4S | 39040131 | SMIT | ZM | S21 |  | 31 | E | 2 | 1833.62 | J12A09 | DISJUNTOR 13,8 KV 52-09/QP-01 | A |  |  | 807606 | 3123 | DISJUNTOR 13,8KV 1250A QP-01/02/03/04, CS-01/02 | JK80 | 20 | 190 | 2 | 4 | B
164941 | CHAVE F/CUR RETIL HASTE RIG 1NA/1NF 4S | 39040131 | SMIT | ZM | S21 |  | 31 | E | 2 | 1833.62 | J12A10 | DISJUNTOR 13,8 KV 52-10/QP-01 | A |  |  | 807606 | 3123 | DISJUNTOR 13,8KV 1250A QP-01/02/03/04, CS-01/02 | JK80 | 20 | 190 | 2 | 4 | B
164941 | CHAVE F/CUR RETIL HASTE RIG 1NA/1NF 4S | 39040131 | SMIT | ZM | S21 |  | 31 | E | 2 | 1833.62 | J12A11 | DISJUNTOR 13,8 KV 52-11/QP-01 | A |  |  | 807606 | 3123 | DISJUNTOR 13,8KV 1250A QP-01/02/03/04, CS-01/02 | JK80 | 20 | 190 | 2 | 4 | B
164941 | CHAVE F/CUR RETIL HASTE RIG 1NA/1NF 4S | 39040131 | SMIT | ZM | S21 |  | 31 | E | 2 | 1833.62 | J12A12 | DISJUNTOR 13,8 KV 52-12/QP-01 | A |  |  | 807606 | 3123 | DISJUNTOR 13,8KV 1250A QP-01/02/03/04, CS-01/02 | JK80 | 20 | 190 | 2 | 4 | B
164941 | CHAVE F/CUR RETIL HASTE RIG 1NA/1NF 4S | 39040131 | SMIT | ZM | S21 |  | 31 | E | 2 | 1833.62 | J12A13 | DISJUNTOR 13,8 KV 52-13/QP-01 | A |  |  | 807606 | 3123 | DISJUNTOR 13,8KV 1250A QP-01/02/03/04, CS-01/02 | JK80 | 20 | 190 | 2 | 4 | B
164941 | CHAVE F/CUR RETIL HASTE RIG 1NA/1NF 4S | 39040131 | SMIT | ZM | S21 |  | 31 | E | 2 | 1833.62 | J12A14 | DISJUNTOR 13,8 KV 52-14/QP-01 | A |  |  | 807606 | 3123 | DISJUNTOR 13,8KV 1250A QP-01/02/03/04, CS-01/02 | JK80 | 20 | 190 | 2 | 4 | B
164941 | CHAVE F/CUR RETIL HASTE RIG 1NA/1NF 4S | 39040131 | SMIT | ZM | S21 |  | 31 | E | 2 | 1833.62 | J12A15 | DISJUNTOR 13,8 KV 52-15/QP-01 | A |  |  | 807606 | 3123 | DISJUNTOR 13,8KV 1250A QP-01/02/03/04, CS-01/02 | JK80 | 20 | 190 | 2 | 4 | B
164941 | CHAVE F/CUR RETIL HASTE RIG 1NA/1NF 4S | 39040131 | SMIT | ZM | S21 |  | 31 | E | 2 | 1833.62 | J12A16 | DISJUNTOR 13,8 KV 52-16/QP-01 | A |  |  | 807606 | 3123 | DISJUNTOR 13,8KV 1250A QP-01/02/03/04, CS-01/02 | JK80 | 20 | 190 | 2 | 4 | B
164941 | CHAVE F/CUR RETIL HASTE RIG 1NA/1NF 4S | 39040131 | SMIT | ZM | S21 |  | 31 | E | 2 | 1833.62 | J12A17 | DISJUNTOR 13,8 KV 52-17/QP-01 | A |  |  | 807606 | 3123 | DISJUNTOR 13,8KV 1250A QP-01/02/03/04, CS-01/02 | JK80 | 20 | 190 | 2 | 4 | B
164941 | CHAVE F/CUR RETIL HASTE RIG 1NA/1NF 4S | 39040131 | SMIT | ZM | S21 |  | 31 | E | 2 | 1833.62 | J12A18 | DISJUNTOR 13,8 KV 52-18/QP-01 | A |  |  | 807606 | 3123 | DISJUNTOR 13,8KV 1250A QP-01/02/03/04, CS-01/02 | JK80 | 20 | 190 | 2 | 4 | B
164941 | CHAVE F/CUR RETIL HASTE RIG 1NA/1NF 4S | 39040131 | SMIT | ZM | S21 |  | 31 | E | 2 | 1833.62 | J12A19 | DISJUNTOR 13,8 KV 52-19/QP-01 | A |  |  | 807606 | 3123 | DISJUNTOR 13,8KV 1250A QP-01/02/03/04, CS-01/02 | JK80 | 20 | 190 | 2 | 4 | B
164941 | CHAVE F/CUR RETIL HASTE RIG 1NA/1NF 4S | 39040131 | SMIT | ZM | S21 |  | 31 | E | 2 | 1833.62 | J12A20 | DISJUNTOR 13,8 KV 52-20/QP-01 | A |  |  | 807606 | 3123 | DISJUNTOR 13,8KV 1250A QP-01/02/03/04, CS-01/02 | JK80 | 20 | 190 | 2 | 4 | B
164941 | CHAVE F/CUR RETIL HASTE RIG 1NA/1NF 4S | 39040131 | SMIT | ZM | S21 |  | 31 | E | 2 | 1833.62 | J12A21 | DISJUNTOR 13,8 KV 52-21/QP-01 | A |  |  | 807606 | 3123 | DISJUNTOR 13,8KV 1250A QP-01/02/03/04, CS-01/02 | JK80 | 20 | 190 | 2 | 4 | B
164941 | CHAVE F/CUR RETIL HASTE RIG 1NA/1NF 4S | 39040131 | SMIT | ZM | S21 |  | 31 | E | 2 | 1833.62 | J12A22 | DISJUNTOR 13,8 KV 52-22/QP-01 | A |  |  | 807606 | 3123 | DISJUNTOR 13,8KV 1250A QP-01/02/03/04, CS-01/02 | JK80 | 20 | 190 | 2 | 4 | B
164941 | CHAVE F/CUR RETIL HASTE RIG 1NA/1NF 4S | 39040131 | SMIT | ZM | S21 |  | 31 | E | 2 | 1833.62 | J12A23 | DISJUNTOR 13,8 KV 52-23/QP-01 | A |  |  | 807606 | 3123 | DISJUNTOR 13,8KV 1250A QP-01/02/03/04, CS-01/02 | JK80 | 20 | 190 | 2 | 4 | B
164941 | CHAVE F/CUR RETIL HASTE RIG 1NA/1NF 4S | 39040131 | SMIT | ZM | S21 |  | 31 | E | 2 | 1833.62 | J12A24 | DISJUNTOR 13,8 KV 52-24/QP-01 | A |  |  | 807606 | 3123 | DISJUNTOR 13,8KV 1250A QP-01/02/03/04, CS-01/02 | JK80 | 20 | 190 | 2 | 4 | B
164941 | CHAVE F/CUR RETIL HASTE RIG 1NA/1NF 4S | 39040131 | SMIT | ZM | S21 |  | 31 | E | 2 | 1833.62 | J12A25 | DISJUNTOR 13,8 KV 52-25/QP-01 | A |  |  | 807606 | 3123 | DISJUNTOR 13,8KV 1250A QP-01/02/03/04, CS-01/02 | JK80 | 20 | 190 | 2 | 4 | B
164941 | CHAVE F/CUR RETIL HASTE RIG 1NA/1NF 4S | 39040131 | SMIT | ZM | S21 |  | 31 | E | 2 | 1833.62 | J12A26 | DISJUNTOR 13,8 KV 52-26/QP-01 | A |  |  | 807606 | 3123 | DISJUNTOR 13,8KV 1250A QP-01/02/03/04, CS-01/02 | JK80 | 20 | 190 | 2 | 4 | B
164941 | CHAVE F/CUR RETIL HASTE RIG 1NA/1NF 4S | 39040131 | SMIT | ZM | S21 |  | 31 | E | 2 | 1833.62 | J12A27 | DISJUNTOR 13,8 KV 52-27/QP-01 | A |  |  | 807606 | 3123 | DISJUNTOR 13,8KV 1250A QP-01/02/03/04, CS-01/02 | JK80 | 20 | 190 | 2 | 4 | B
164941 | CHAVE F/CUR RETIL HASTE RIG 1NA/1NF 4S | 39040131 | SMIT | ZM | S21 |  | 31 | E | 2 | 1833.62 | J12A28 | DISJUNTOR 13,8 KV 52-28/QP-01 | A |  |  | 807606 | 3123 | DISJUNTOR 13,8KV 1250A QP-01/02/03/04, CS-01/02 | JK80 | 20 | 190 | 2 | 4 | B
164941 | CHAVE F/CUR RETIL HASTE RIG 1NA/1NF 4S | 39040131 | SMIT | ZM | S21 |  | 31 | E | 2 | 1833.62 | J12A29 | DISJUNTOR 13,8 KV 52-29/QP-01 | A |  |  | 807606 | 3123 | DISJUNTOR 13,8KV 1250A QP-01/02/03/04, CS-01/02 | JK80 | 20 | 190 | 2 | 4 | B
164941 | CHAVE F/CUR RETIL HASTE RIG 1NA/1NF 4S | 39040131 | SMIT | ZM | S21 |  | 31 | E | 2 | 1833.62 | J12A30 | DISJUNTOR 13,8 KV 52-30/QP-01 | A |  |  | 807606 | 3123 | DISJUNTOR 13,8KV 1250A QP-01/02/03/04, CS-01/02 | JK80 | 20 | 190 | 2 | 4 | B
164941 | CHAVE F/CUR RETIL HASTE RIG 1NA/1NF 4S | 39040131 | SMIT | ZM | S21 |  | 31 | E | 2 | 1833.62 | J12A31 | DISJUNTOR 13,8 KV 52-31/QP-01 | A |  |  | 807606 | 3123 | DISJUNTOR 13,8KV 1250A QP-01/02/03/04, CS-01/02 | JK80 | 20 | 190 | 2 | 4 | B
164941 | CHAVE F/CUR RETIL HASTE RIG 1NA/1NF 4S | 39040131 | SMIT | ZM | S21 |  | 31 | E | 2 | 1833.62 | J12A32 | DISJUNTOR 13,8 KV 52-32/QP-01 | A |  |  | 807606 | 3123 | DISJUNTOR 13,8KV 1250A QP-01/02/03/04, CS-01/02 | JK80 | 20 | 190 | 2 | 4 | B
164941 | CHAVE F/CUR RETIL HASTE RIG 1NA/1NF 4S | 39040131 | SMIT | ZM | S21 |  | 31 | E | 2 | 1833.62 | J12A33 | DISJUNTOR 13,8 KV 52-A1/QP-01 | A |  |  | 807606 | 3123 | DISJUNTOR 13,8KV 1250A QP-01/02/03/04, CS-01/02 | JK80 | 20 | 190 | 2 | 4 | B
164941 | CHAVE F/CUR RETIL HASTE RIG 1NA/1NF 4S | 39040131 | SMIT | ZM | S21 |  | 31 | E | 2 | 1833.62 | J12A34 | DISJUNTOR 13,8 KV 52-B1/QP-01 | A |  |  | 807606 | 3123 | DISJUNTOR 13,8KV 1250A QP-01/02/03/04, CS-01/02 | JK80 | 20 | 190 | 2 | 4 | B
164941 | CHAVE F/CUR RETIL HASTE RIG 1NA/1NF 4S | 39040131 | SMIT | ZM | S21 |  | 31 | E | 2 | 1833.62 | J12A35 | DISJUNTOR 13,8 KV 52-C1/QP-01 | A |  |  | 807606 | 3123 | DISJUNTOR 13,8KV 1250A QP-01/02/03/04, CS-01/02 | JK80 | 20 | 190 | 2 | 4 | B
164941 | CHAVE F/CUR RETIL HASTE RIG 1NA/1NF 4S | 39040131 | SMIT | ZM | S21 |  | 31 | E | 2 | 1833.62 | J12A36 | DISJUNTOR 13,8 KV 52-D1/QP-01 | A |  |  | 807606 | 3123 | DISJUNTOR 13,8KV 1250A QP-01/02/03/04, CS-01/02 | JK80 | 20 | 190 | 2 | 4 | B
164941 | CHAVE F/CUR RETIL HASTE RIG 1NA/1NF 4S | 39040131 | SMIT | ZM | S21 |  | 31 | E | 2 | 1833.62 | J13A01 | DISJUNTOR 13,8 KV 52-01/QP-02 | A |  |  | 807606 | 3123 | DISJUNTOR 13,8KV 1250A QP-01/02/03/04, CS-01/02 | JK80 | 20 | 190 | 2 | 4 | B
164941 | CHAVE F/CUR RETIL HASTE RIG 1NA/1NF 4S | 39040131 | SMIT | ZM | S21 |  | 31 | E | 2 | 1833.62 | J13A02 | DISJUNTOR 13,8 KV 52-02/QP-02 | A |  |  | 807606 | 3123 | DISJUNTOR 13,8KV 1250A QP-01/02/03/04, CS-01/02 | JK80 | 20 | 190 | 2 | 4 | B
164941 | CHAVE F/CUR RETIL HASTE RIG 1NA/1NF 4S | 39040131 | SMIT | ZM | S21 |  | 31 | E | 2 | 1833.62 | J13A03 | DISJUNTOR 13,8 KV 52-03/QP-02 | A |  |  | 807606 | 3123 | DISJUNTOR 13,8KV 1250A QP-01/02/03/04, CS-01/02 | JK80 | 20 | 190 | 2 | 4 | B
164941 | CHAVE F/CUR RETIL HASTE RIG 1NA/1NF 4S | 39040131 | SMIT | ZM | S21 |  | 31 | E | 2 | 1833.62 | J13A04 | DISJUNTOR 13,8 KV 52-04/QP-02 | A |  |  | 807606 | 3123 | DISJUNTOR 13,8KV 1250A QP-01/02/03/04, CS-01/02 | JK80 | 20 | 190 | 2 | 4 | B
164941 | CHAVE F/CUR RETIL HASTE RIG 1NA/1NF 4S | 39040131 | SMIT | ZM | S21 |  | 31 | E | 2 | 1833.62 | J13A05 | DISJUNTOR 13,8 KV 52-05/QP-02 | A |  |  | 807606 | 3123 | DISJUNTOR 13,8KV 1250A QP-01/02/03/04, CS-01/02 | JK80 | 20 | 190 | 2 | 4 | B
164941 | CHAVE F/CUR RETIL HASTE RIG 1NA/1NF 4S | 39040131 | SMIT | ZM | S21 |  | 31 | E | 2 | 1833.62 | J13A06 | DISJUNTOR 13,8 KV 52-06/QP-02 | A |  |  | 807606 | 3123 | DISJUNTOR 13,8KV 1250A QP-01/02/03/04, CS-01/02 | JK80 | 20 | 190 | 2 | 4 | B
164941 | CHAVE F/CUR RETIL HASTE RIG 1NA/1NF 4S | 39040131 | SMIT | ZM | S21 |  | 31 | E | 2 | 1833.62 | J13A07 | DISJUNTOR 13,8 KV 52-07/QP-02 | A |  |  | 807606 | 3123 | DISJUNTOR 13,8KV 1250A QP-01/02/03/04, CS-01/02 | JK80 | 20 | 190 | 2 | 4 | B
164941 | CHAVE F/CUR RETIL HASTE RIG 1NA/1NF 4S | 39040131 | SMIT | ZM | S21 |  | 31 | E | 2 | 1833.62 | J13A08 | DISJUNTOR 13,8 KV 52-08/QP-02 | A |  |  | 807606 | 3123 | DISJUNTOR 13,8KV 1250A QP-01/02/03/04, CS-01/02 | JK80 | 20 | 190 | 2 | 4 | B
164941 | CHAVE F/CUR RETIL HASTE RIG 1NA/1NF 4S | 39040131 | SMIT | ZM | S21 |  | 31 | E | 2 | 1833.62 | J13A09 | DISJUNTOR 13,8 KV 52-09/QP-02 | A |  |  | 807606 | 3123 | DISJUNTOR 13,8KV 1250A QP-01/02/03/04, CS-01/02 | JK80 | 20 | 190 | 2 | 4 | B
164941 | CHAVE F/CUR RETIL HASTE RIG 1NA/1NF 4S | 39040131 | SMIT | ZM | S21 |  | 31 | E | 2 | 1833.62 | J13A10 | DISJUNTOR 13,8 KV 52-10/QP-02 | A |  |  | 807606 | 3123 | DISJUNTOR 13,8KV 1250A QP-01/02/03/04, CS-01/02 | JK80 | 20 | 190 | 2 | 4 | B
164941 | CHAVE F/CUR RETIL HASTE RIG 1NA/1NF 4S | 39040131 | SMIT | ZM | S21 |  | 31 | E | 2 | 1833.62 | J13A11 | DISJUNTOR 13,8 KV 52-11/QP-02 | A |  |  | 807606 | 3123 | DISJUNTOR 13,8KV 1250A QP-01/02/03/04, CS-01/02 | JK80 | 20 | 190 | 2 | 4 | B
164941 | CHAVE F/CUR RETIL HASTE RIG 1NA/1NF 4S | 39040131 | SMIT | ZM | S21 |  | 31 | E | 2 | 1833.62 | J13A12 | DISJUNTOR 13,8 KV 52-12/QP-02 | A |  |  | 807606 | 3123 | DISJUNTOR 13,8KV 1250A QP-01/02/03/04, CS-01/02 | JK80 | 20 | 190 | 2 | 4 | B
164941 | CHAVE F/CUR RETIL HASTE RIG 1NA/1NF 4S | 39040131 | SMIT | ZM | S21 |  | 31 | E | 2 | 1833.62 | J13A13 | DISJUNTOR 13,8 KV 52-13/QP-02 | A |  |  | 807606 | 3123 | DISJUNTOR 13,8KV 1250A QP-01/02/03/04, CS-01/02 | JK80 | 20 | 190 | 2 | 4 | B
164941 | CHAVE F/CUR RETIL HASTE RIG 1NA/1NF 4S | 39040131 | SMIT | ZM | S21 |  | 31 | E | 2 | 1833.62 | J13A14 | DISJUNTOR 13,8 KV 52-14/QP-02 | A |  |  | 807606 | 3123 | DISJUNTOR 13,8KV 1250A QP-01/02/03/04, CS-01/02 | JK80 | 20 | 190 | 2 | 4 | B
164941 | CHAVE F/CUR RETIL HASTE RIG 1NA/1NF 4S | 39040131 | SMIT | ZM | S21 |  | 31 | E | 2 | 1833.62 | J13A15 | DISJUNTOR 13,8 KV 52-15/QP-02 | A |  |  | 807606 | 3123 | DISJUNTOR 13,8KV 1250A QP-01/02/03/04, CS-01/02 | JK80 | 20 | 190 | 2 | 4 | B
164941 | CHAVE F/CUR RETIL HASTE RIG 1NA/1NF 4S | 39040131 | SMIT | ZM | S21 |  | 31 | E | 2 | 1833.62 | J13A16 | DISJUNTOR 13,8 KV 52-16/QP-02 | A |  |  | 807606 | 3123 | DISJUNTOR 13,8KV 1250A QP-01/02/03/04, CS-01/02 | JK80 | 20 | 190 | 2 | 4 | B
164941 | CHAVE F/CUR RETIL HASTE RIG 1NA/1NF 4S | 39040131 | SMIT | ZM | S21 |  | 31 | E | 2 | 1833.62 | J13A17 | DISJUNTOR 13,8 KV 52-17/QP-02 | A |  |  | 807606 | 3123 | DISJUNTOR 13,8KV 1250A QP-01/02/03/04, CS-01/02 | JK80 | 20 | 190 | 2 | 4 | B
164941 | CHAVE F/CUR RETIL HASTE RIG 1NA/1NF 4S | 39040131 | SMIT | ZM | S21 |  | 31 | E | 2 | 1833.62 | J13A18 | DISJUNTOR 13,8 KV 52-18/QP-02 | A |  |  | 807606 | 3123 | DISJUNTOR 13,8KV 1250A QP-01/02/03/04, CS-01/02 | JK80 | 20 | 190 | 2 | 4 | B
164941 | CHAVE F/CUR RETIL HASTE RIG 1NA/1NF 4S | 39040131 | SMIT | ZM | S21 |  | 31 | E | 2 | 1833.62 | J13A19 | DISJUNTOR 13,8 KV 52-19/QP-02 | A |  |  | 807606 | 3123 | DISJUNTOR 13,8KV 1250A QP-01/02/03/04, CS-01/02 | JK80 | 20 | 190 | 2 | 4 | B
164941 | CHAVE F/CUR RETIL HASTE RIG 1NA/1NF 4S | 39040131 | SMIT | ZM | S21 |  | 31 | E | 2 | 1833.62 | J13A20 | DISJUNTOR 13,8 KV 52-20/QP-02 | A |  |  | 807606 | 3123 | DISJUNTOR 13,8KV 1250A QP-01/02/03/04, CS-01/02 | JK80 | 20 | 190 | 2 | 4 | B
164941 | CHAVE F/CUR RETIL HASTE RIG 1NA/1NF 4S | 39040131 | SMIT | ZM | S21 |  | 31 | E | 2 | 1833.62 | J13A21 | DISJUNTOR 13,8 KV 52-21/QP-02 | A |  |  | 807606 | 3123 | DISJUNTOR 13,8KV 1250A QP-01/02/03/04, CS-01/02 | JK80 | 20 | 190 | 2 | 4 | B
164941 | CHAVE F/CUR RETIL HASTE RIG 1NA/1NF 4S | 39040131 | SMIT | ZM | S21 |  | 31 | E | 2 | 1833.62 | J13A22 | DISJUNTOR 13,8 KV 52-22/QP-02 | A |  |  | 807606 | 3123 | DISJUNTOR 13,8KV 1250A QP-01/02/03/04, CS-01/02 | JK80 | 20 | 190 | 2 | 4 | B
164941 | CHAVE F/CUR RETIL HASTE RIG 1NA/1NF 4S | 39040131 | SMIT | ZM | S21 |  | 31 | E | 2 | 1833.62 | J13A23 | DISJUNTOR 13,8 KV 52-23/QP-02 | A |  |  | 807606 | 3123 | DISJUNTOR 13,8KV 1250A QP-01/02/03/04, CS-01/02 | JK80 | 20 | 190 | 2 | 4 | B
164941 | CHAVE F/CUR RETIL HASTE RIG 1NA/1NF 4S | 39040131 | SMIT | ZM | S21 |  | 31 | E | 2 | 1833.62 | J13A24 | DISJUNTOR 13,8 KV 52-24/QP-02 | A |  |  | 807606 | 3123 | DISJUNTOR 13,8KV 1250A QP-01/02/03/04, CS-01/02 | JK80 | 20 | 190 | 2 | 4 | B
164941 | CHAVE F/CUR RETIL HASTE RIG 1NA/1NF 4S | 39040131 | SMIT | ZM | S21 |  | 31 | E | 2 | 1833.62 | J13A25 | DISJUNTOR 13,8 KV 52-25/QP-02 | A |  |  | 807606 | 3123 | DISJUNTOR 13,8KV 1250A QP-01/02/03/04, CS-01/02 | JK80 | 20 | 190 | 2 | 4 | B
164941 | CHAVE F/CUR RETIL HASTE RIG 1NA/1NF 4S | 39040131 | SMIT | ZM | S21 |  | 31 | E | 2 | 1833.62 | J13A26 | DISJUNTOR 13,8 KV 52-26/QP-02 | A |  |  | 807606 | 3123 | DISJUNTOR 13,8KV 1250A QP-01/02/03/04, CS-01/02 | JK80 | 20 | 190 | 2 | 4 | B
164941 | CHAVE F/CUR RETIL HASTE RIG 1NA/1NF 4S | 39040131 | SMIT | ZM | S21 |  | 31 | E | 2 | 1833.62 | J13A27 | DISJUNTOR 13,8 KV 52-27/QP-02 | A |  |  | 807606 | 3123 | DISJUNTOR 13,8KV 1250A QP-01/02/03/04, CS-01/02 | JK80 | 20 | 190 | 2 | 4 | B
164941 | CHAVE F/CUR RETIL HASTE RIG 1NA/1NF 4S | 39040131 | SMIT | ZM | S21 |  | 31 | E | 2 | 1833.62 | J13A28 | DISJUNTOR 13,8 KV 52-28/QP-02 | A |  |  | 807606 | 3123 | DISJUNTOR 13,8KV 1250A QP-01/02/03/04, CS-01/02 | JK80 | 20 | 190 | 2 | 4 | B
164941 | CHAVE F/CUR RETIL HASTE RIG 1NA/1NF 4S | 39040131 | SMIT | ZM | S21 |  | 31 | E | 2 | 1833.62 | J13A29 | DISJUNTOR 13,8 KV 52-29/QP-02 | A |  |  | 807606 | 3123 | DISJUNTOR 13,8KV 1250A QP-01/02/03/04, CS-01/02 | JK80 | 20 | 190 | 2 | 4 | B
164941 | CHAVE F/CUR RETIL HASTE RIG 1NA/1NF 4S | 39040131 | SMIT | ZM | S21 |  | 31 | E | 2 | 1833.62 | J13A30 | DISJUNTOR 13,8 KV 52-30/QP-02 | A |  |  | 807606 | 3123 | DISJUNTOR 13,8KV 1250A QP-01/02/03/04, CS-01/02 | JK80 | 20 | 190 | 2 | 4 | B
164941 | CHAVE F/CUR RETIL HASTE RIG 1NA/1NF 4S | 39040131 | SMIT | ZM | S21 |  | 31 | E | 2 | 1833.62 | J13A31 | DISJUNTOR 13,8 KV 52-31/QP-02 | A |  |  | 807606 | 3123 | DISJUNTOR 13,8KV 1250A QP-01/02/03/04, CS-01/02 | JK80 | 20 | 190 | 2 | 4 | B
164941 | CHAVE F/CUR RETIL HASTE RIG 1NA/1NF 4S | 39040131 | SMIT | ZM | S21 |  | 31 | E | 2 | 1833.62 | J13A32 | DISJUNTOR 13,8 KV 52-32/QP-02 | A |  |  | 807606 | 3123 | DISJUNTOR 13,8KV 1250A QP-01/02/03/04, CS-01/02 | JK80 | 20 | 190 | 2 | 4 | B
164941 | CHAVE F/CUR RETIL HASTE RIG 1NA/1NF 4S | 39040131 | SMIT | ZM | S21 |  | 31 | E | 2 | 1833.62 | J13A33 | DISJUNTOR 13,8 KV 52-A2/QP-02 | A |  |  | 807606 | 3123 | DISJUNTOR 13,8KV 1250A QP-01/02/03/04, CS-01/02 | JK80 | 20 | 190 | 2 | 4 | B
164941 | CHAVE F/CUR RETIL HASTE RIG 1NA/1NF 4S | 39040131 | SMIT | ZM | S21 |  | 31 | E | 2 | 1833.62 | J13A34 | DISJUNTOR 13,8 KV 52-B2/QP-02 | A |  |  | 807606 | 3123 | DISJUNTOR 13,8KV 1250A QP-01/02/03/04, CS-01/02 | JK80 | 20 | 190 | 2 | 4 | B
164941 | CHAVE F/CUR RETIL HASTE RIG 1NA/1NF 4S | 39040131 | SMIT | ZM | S21 |  | 31 | E | 2 | 1833.62 | J13A35 | DISJUNTOR 13,8 KV 52-C2/QP-02 | A |  |  | 807606 | 3123 | DISJUNTOR 13,8KV 1250A QP-01/02/03/04, CS-01/02 | JK80 | 20 | 190 | 2 | 4 | B
164941 | CHAVE F/CUR RETIL HASTE RIG 1NA/1NF 4S | 39040131 | SMIT | ZM | S21 |  | 31 | E | 2 | 1833.62 | J13A36 | DISJUNTOR 13,8 KV 52-D2/QP-02 | A |  |  | 807606 | 3123 | DISJUNTOR 13,8KV 1250A QP-01/02/03/04, CS-01/02 | JK80 | 20 | 190 | 2 | 4 | B
164941 | CHAVE F/CUR RETIL HASTE RIG 1NA/1NF 4S | 39040131 | SMIT | ZM | S21 |  | 31 | E | 2 | 1833.62 | J14A01 | DISJUNTOR 13,8 KV 52A/CS-01 | A |  |  | 807606 | 3123 | DISJUNTOR 13,8KV 1250A QP-01/02/03/04, CS-01/02 | JK80 | 20 | 190 | 2 | 4 | B
164941 | CHAVE F/CUR RETIL HASTE RIG 1NA/1NF 4S | 39040131 | SMIT | ZM | S21 |  | 31 | E | 2 | 1833.62 | J14A02 | DISJUNTOR 13,8 KV 521-1/CS-01 | A |  |  | 807606 | 3123 | DISJUNTOR 13,8KV 1250A QP-01/02/03/04, CS-01/02 | JK80 | 20 | 190 | 2 | 4 | B
164941 | CHAVE F/CUR RETIL HASTE RIG 1NA/1NF 4S | 39040131 | SMIT | ZM | S21 |  | 31 | E | 2 | 1833.62 | J14A03 | DISJUNTOR 13,8 KV 521-2/CS-01 | A |  |  | 807606 | 3123 | DISJUNTOR 13,8KV 1250A QP-01/02/03/04, CS-01/02 | JK80 | 20 | 190 | 2 | 4 | B
164941 | CHAVE F/CUR RETIL HASTE RIG 1NA/1NF 4S | 39040131 | SMIT | ZM | S21 |  | 31 | E | 2 | 1833.62 | J14A04 | DISJUNTOR 13,8 KV 521-3/CS-01 | A |  |  | 807606 | 3123 | DISJUNTOR 13,8KV 1250A QP-01/02/03/04, CS-01/02 | JK80 | 20 | 190 | 2 | 4 | B
164941 | CHAVE F/CUR RETIL HASTE RIG 1NA/1NF 4S | 39040131 | SMIT | ZM | S21 |  | 31 | E | 2 | 1833.62 | J14A05 | DISJUNTOR 13,8 KV 521-4/CS-01 | A |  |  | 807606 | 3123 | DISJUNTOR 13,8KV 1250A QP-01/02/03/04, CS-01/02 | JK80 | 20 | 190 | 2 | 4 | B
164941 | CHAVE F/CUR RETIL HASTE RIG 1NA/1NF 4S | 39040131 | SMIT | ZM | S21 |  | 31 | E | 2 | 1833.62 | J14A06 | DISJUNTOR 13,8 KV 521-5/CS-01 | A |  |  | 807606 | 3123 | DISJUNTOR 13,8KV 1250A QP-01/02/03/04, CS-01/02 | JK80 | 20 | 190 | 2 | 4 | B
164941 | CHAVE F/CUR RETIL HASTE RIG 1NA/1NF 4S | 39040131 | SMIT | ZM | S21 |  | 31 | E | 2 | 1833.62 | J14A07 | DISJUNTOR 13,8 KV 521-6/CS-01 | A |  |  | 807606 | 3123 | DISJUNTOR 13,8KV 1250A QP-01/02/03/04, CS-01/02 | JK80 | 20 | 190 | 2 | 4 | B
164941 | CHAVE F/CUR RETIL HASTE RIG 1NA/1NF 4S | 39040131 | SMIT | ZM | S21 |  | 31 | E | 2 | 1833.62 | J14A08 | DISJUNTOR 13,8 KV 521-7/CS-01 | A |  |  | 807606 | 3123 | DISJUNTOR 13,8KV 1250A QP-01/02/03/04, CS-01/02 | JK80 | 20 | 190 | 2 | 4 | B
164941 | CHAVE F/CUR RETIL HASTE RIG 1NA/1NF 4S | 39040131 | SMIT | ZM | S21 |  | 31 | E | 2 | 1833.62 | J14A09 | DISJUNTOR 13,8 KV 521-8/CS-01 | A |  |  | 807606 | 3123 | DISJUNTOR 13,8KV 1250A QP-01/02/03/04, CS-01/02 | JK80 | 20 | 190 | 2 | 4 | B
164941 | CHAVE F/CUR RETIL HASTE RIG 1NA/1NF 4S | 39040131 | SMIT | ZM | S21 |  | 31 | E | 2 | 1833.62 | J14A10 | DISJUNTOR 13,8 KV 521-9/CS-01 | A |  |  | 807606 | 3123 | DISJUNTOR 13,8KV 1250A QP-01/02/03/04, CS-01/02 | JK80 | 20 | 190 | 2 | 4 | B
164941 | CHAVE F/CUR RETIL HASTE RIG 1NA/1NF 4S | 39040131 | SMIT | ZM | S21 |  | 31 | E | 2 | 1833.62 | J14A11 | DISJUNTOR 13,8 KV 521-10/CS-01 | A |  |  | 807606 | 3123 | DISJUNTOR 13,8KV 1250A QP-01/02/03/04, CS-01/02 | JK80 | 20 | 190 | 2 | 4 | B
164941 | CHAVE F/CUR RETIL HASTE RIG 1NA/1NF 4S | 39040131 | SMIT | ZM | S21 |  | 31 | E | 2 | 1833.62 | J14A12 | DISJUNTOR 13,8 KV 52C/CS-01 | A |  |  | 807606 | 3123 | DISJUNTOR 13,8KV 1250A QP-01/02/03/04, CS-01/02 | JK80 | 20 | 190 | 2 | 4 | B
164941 | CHAVE F/CUR RETIL HASTE RIG 1NA/1NF 4S | 39040131 | SMIT | ZM | S21 |  | 31 | E | 2 | 1833.62 | J14B01 | DISJUNTOR 13,8 KV 52B/CS-01 | A |  |  | 807606 | 3123 | DISJUNTOR 13,8KV 1250A QP-01/02/03/04, CS-01/02 | JK80 | 20 | 190 | 2 | 4 | C
164941 | CHAVE F/CUR RETIL HASTE RIG 1NA/1NF 4S | 39040131 | SMIT | ZM | S21 |  | 31 | E | 2 | 1833.62 | J14B02 | DISJUNTOR 13,8 KV 522-1/CS-01 | A |  |  | 807606 | 3123 | DISJUNTOR 13,8KV 1250A QP-01/02/03/04, CS-01/02 | JK80 | 20 | 190 | 2 | 4 | C
164941 | CHAVE F/CUR RETIL HASTE RIG 1NA/1NF 4S | 39040131 | SMIT | ZM | S21 |  | 31 | E | 2 | 1833.62 | J14B03 | DISJUNTOR 13,8 KV 522-2/CS-01 | A |  |  | 807606 | 3123 | DISJUNTOR 13,8KV 1250A QP-01/02/03/04, CS-01/02 | JK80 | 20 | 190 | 2 | 4 | C
164941 | CHAVE F/CUR RETIL HASTE RIG 1NA/1NF 4S | 39040131 | SMIT | ZM | S21 |  | 31 | E | 2 | 1833.62 | J14B04 | DISJUNTOR 13,8 KV 522-3/CS-01 | A |  |  | 807606 | 3123 | DISJUNTOR 13,8KV 1250A QP-01/02/03/04, CS-01/02 | JK80 | 20 | 190 | 2 | 4 | C
164941 | CHAVE F/CUR RETIL HASTE RIG 1NA/1NF 4S | 39040131 | SMIT | ZM | S21 |  | 31 | E | 2 | 1833.62 | J14B05 | DISJUNTOR 13,8 KV 522-4/CS-01 | A |  |  | 807606 | 3123 | DISJUNTOR 13,8KV 1250A QP-01/02/03/04, CS-01/02 | JK80 | 20 | 190 | 2 | 4 | C
164941 | CHAVE F/CUR RETIL HASTE RIG 1NA/1NF 4S | 39040131 | SMIT | ZM | S21 |  | 31 | E | 2 | 1833.62 | J14B06 | DISJUNTOR 13,8 KV 522-5/CS-01 | A |  |  | 807606 | 3123 | DISJUNTOR 13,8KV 1250A QP-01/02/03/04, CS-01/02 | JK80 | 20 | 190 | 2 | 4 | C
164941 | CHAVE F/CUR RETIL HASTE RIG 1NA/1NF 4S | 39040131 | SMIT | ZM | S21 |  | 31 | E | 2 | 1833.62 | J14B07 | DISJUNTOR 13,8 KV 522-6/CS-01 | A |  |  | 807606 | 3123 | DISJUNTOR 13,8KV 1250A QP-01/02/03/04, CS-01/02 | JK80 | 20 | 190 | 2 | 4 | C
164941 | CHAVE F/CUR RETIL HASTE RIG 1NA/1NF 4S | 39040131 | SMIT | ZM | S21 |  | 31 | E | 2 | 1833.62 | J14B08 | DISJUNTOR 13,8 KV 522-7/CS-01 | A |  |  | 807606 | 3123 | DISJUNTOR 13,8KV 1250A QP-01/02/03/04, CS-01/02 | JK80 | 20 | 190 | 2 | 4 | C
164941 | CHAVE F/CUR RETIL HASTE RIG 1NA/1NF 4S | 39040131 | SMIT | ZM | S21 |  | 31 | E | 2 | 1833.62 | J14B09 | DISJUNTOR 13,8 KV 522-8/CS-01 | A |  |  | 807606 | 3123 | DISJUNTOR 13,8KV 1250A QP-01/02/03/04, CS-01/02 | JK80 | 20 | 190 | 2 | 4 | C
164941 | CHAVE F/CUR RETIL HASTE RIG 1NA/1NF 4S | 39040131 | SMIT | ZM | S21 |  | 31 | E | 2 | 1833.62 | J14B10 | DISJUNTOR 13,8 KV 522-9/CS-01 | A |  |  | 807606 | 3123 | DISJUNTOR 13,8KV 1250A QP-01/02/03/04, CS-01/02 | JK80 | 20 | 190 | 2 | 4 | C
164941 | CHAVE F/CUR RETIL HASTE RIG 1NA/1NF 4S | 39040131 | SMIT | ZM | S21 |  | 31 | E | 2 | 1833.62 | J14B11 | DISJUNTOR 13,8 KV 522-10/CS-01 | A |  |  | 807606 | 3123 | DISJUNTOR 13,8KV 1250A QP-01/02/03/04, CS-01/02 | JK80 | 20 | 190 | 2 | 4 | C
164941 | CHAVE F/CUR RETIL HASTE RIG 1NA/1NF 4S | 39040131 | SMIT | ZM | S21 |  | 31 | E | 2 | 1833.62 | J31A01 | QUADRO QY-01 | A |  |  | 807606 | 5916 | QUADRO ALIMENTACAO 460V/50HZ PONTES ROLANTES TUS/GIS QY-01/QY-02 | JK120 | 15 | 4 | 1 | 4 | C
164941 | CHAVE F/CUR RETIL HASTE RIG 1NA/1NF 4S | 39040131 | SMIT | ZM | S21 |  | 31 | E | 2 | 1833.62 | J31A02 | RELES DE PROTECAO | A |  |  | 807606 | 5916 | QUADRO ALIMENTACAO 460V/50HZ PONTES ROLANTES TUS/GIS QY-01/QY-02 | JK120 | 15 | 4 | 1 | 4 | C
164941 | CHAVE F/CUR RETIL HASTE RIG 1NA/1NF 4S | 39040131 | SMIT | ZM | S21 |  | 31 | E | 2 | 1833.62 | J31A03 | TRANSFORMADOR A SECO TQY-01 50 HZ 300 KVA | A |  |  | 807606 | 5916 | QUADRO ALIMENTACAO 460V/50HZ PONTES ROLANTES TUS/GIS QY-01/QY-02 | JK120 | 15 | 4 | 1 | 4 | C
164941 | CHAVE F/CUR RETIL HASTE RIG 1NA/1NF 4S | 39040131 | SMIT | ZM | S21 |  | 31 | E | 2 | 1833.62 | J31A09 | TPS 13,8 KV DO QY-01 | A |  |  | 807606 | 5916 | QUADRO ALIMENTACAO 460V/50HZ PONTES ROLANTES TUS/GIS QY-01/QY-02 | JK120 | 15 | 4 | 1 | 4 | C
164941 | CHAVE F/CUR RETIL HASTE RIG 1NA/1NF 4S | 39040131 | SMIT | ZM | S21 |  | 31 | E | 2 | 1833.62 | J31A11 | TCS 13,8 KV ASSOCIADOS AO DISJUNTOR DO QY-01 | A |  |  | 807606 | 5916 | QUADRO ALIMENTACAO 460V/50HZ PONTES ROLANTES TUS/GIS QY-01/QY-02 | JK120 | 15 | 4 | 1 | 4 | C
164941 | CHAVE F/CUR RETIL HASTE RIG 1NA/1NF 4S | 39040131 | SMIT | ZM | S21 |  | 31 | E | 2 | 1833.62 | J31A15 | DISJUNTOR 13,8 KV ENTRADA TQY-01 | A |  |  | 807606 | 5916 | QUADRO ALIMENTACAO 460V/50HZ PONTES ROLANTES TUS/GIS QY-01/QY-02 | JK120 | 15 | 4 | 1 | 4 | C
164941 | CHAVE F/CUR RETIL HASTE RIG 1NA/1NF 4S | 39040131 | SMIT | ZM | S21 |  | 31 | E | 2 | 1833.62 | J31B01 | QUADRO QY-02 | A |  |  | 807606 | 5916 | QUADRO ALIMENTACAO 460V/50HZ PONTES ROLANTES TUS/GIS QY-01/QY-02 | JK120 | 15 | 4 | 1 | 4 | C
164941 | CHAVE F/CUR RETIL HASTE RIG 1NA/1NF 4S | 39040131 | SMIT | ZM | S21 |  | 31 | E | 2 | 1833.62 | J31B02 | RELES DE PROTECAO | A |  |  | 807606 | 5916 | QUADRO ALIMENTACAO 460V/50HZ PONTES ROLANTES TUS/GIS QY-01/QY-02 | JK120 | 15 | 4 | 1 | 4 | C
164941 | CHAVE F/CUR RETIL HASTE RIG 1NA/1NF 4S | 39040131 | SMIT | ZM | S21 |  | 31 | E | 2 | 1833.62 | J31B03 | TRANSFORMADOR A SECO TQY-02 50 HZ 300 KVA | A |  |  | 807606 | 5916 | QUADRO ALIMENTACAO 460V/50HZ PONTES ROLANTES TUS/GIS QY-01/QY-02 | JK120 | 15 | 4 | 1 | 4 | C
164941 | CHAVE F/CUR RETIL HASTE RIG 1NA/1NF 4S | 39040131 | SMIT | ZM | S21 |  | 31 | E | 2 | 1833.62 | J31B09 | TPS 13,8 KV DO QY-02 | A |  |  | 807606 | 5916 | QUADRO ALIMENTACAO 460V/50HZ PONTES ROLANTES TUS/GIS QY-01/QY-02 | JK120 | 15 | 4 | 1 | 4 | C
164941 | CHAVE F/CUR RETIL HASTE RIG 1NA/1NF 4S | 39040131 | SMIT | ZM | S21 |  | 31 | E | 2 | 1833.62 | J31B11 | TCS 13,8 KV ASSOCIADOS AO DISJUNTOR DO QY-02 | A |  |  | 807606 | 5916 | QUADRO ALIMENTACAO 460V/50HZ PONTES ROLANTES TUS/GIS QY-01/QY-02 | JK120 | 15 | 4 | 1 | 4 | C
164941 | CHAVE F/CUR RETIL HASTE RIG 1NA/1NF 4S | 39040131 | SMIT | ZM | S21 |  | 31 | E | 2 | 1833.62 | J31B15 | DISJUNTOR 13,8 KV ENTRADA TQY-02 | A |  |  | 807606 | 5916 | QUADRO ALIMENTACAO 460V/50HZ PONTES ROLANTES TUS/GIS QY-01/QY-02 | JK120 | 15 | 4 | 1 | 4 | C
164941 | CHAVE F/CUR RETIL HASTE RIG 1NA/1NF 4S | 39040131 | SMIT | ZM | S21 |  | 31 | E | 2 | 1833.62 | K12A01 | DISJUNTOR 13,8 KV 52-01/QP-03 | A |  |  | 807606 | 3123 | DISJUNTOR 13,8KV 1250A QP-01/02/03/04, CS-01/02 | JK80 | 20 | 190 | 2 | 4 | B
164941 | CHAVE F/CUR RETIL HASTE RIG 1NA/1NF 4S | 39040131 | SMIT | ZM | S21 |  | 31 | E | 2 | 1833.62 | K12A02 | DISJUNTOR 13,8 KV 52-02/QP-03 | A |  |  | 807606 | 3123 | DISJUNTOR 13,8KV 1250A QP-01/02/03/04, CS-01/02 | JK80 | 20 | 190 | 2 | 4 | B
164941 | CHAVE F/CUR RETIL HASTE RIG 1NA/1NF 4S | 39040131 | SMIT | ZM | S21 |  | 31 | E | 2 | 1833.62 | K12A03 | DISJUNTOR 13,8 KV 52-03/QP-03 | A |  |  | 807606 | 3123 | DISJUNTOR 13,8KV 1250A QP-01/02/03/04, CS-01/02 | JK80 | 20 | 190 | 2 | 4 | B
164941 | CHAVE F/CUR RETIL HASTE RIG 1NA/1NF 4S | 39040131 | SMIT | ZM | S21 |  | 31 | E | 2 | 1833.62 | K12A04 | DISJUNTOR 13,8 KV 52-04/QP-03 | A |  |  | 807606 | 3123 | DISJUNTOR 13,8KV 1250A QP-01/02/03/04, CS-01/02 | JK80 | 20 | 190 | 2 | 4 | B
164941 | CHAVE F/CUR RETIL HASTE RIG 1NA/1NF 4S | 39040131 | SMIT | ZM | S21 |  | 31 | E | 2 | 1833.62 | K12A05 | DISJUNTOR 13,8 KV 52-05/QP-03 | A |  |  | 807606 | 3123 | DISJUNTOR 13,8KV 1250A QP-01/02/03/04, CS-01/02 | JK80 | 20 | 190 | 2 | 4 | B
164941 | CHAVE F/CUR RETIL HASTE RIG 1NA/1NF 4S | 39040131 | SMIT | ZM | S21 |  | 31 | E | 2 | 1833.62 | K12A06 | DISJUNTOR 13,8 KV 52-06/QP-03 | A |  |  | 807606 | 3123 | DISJUNTOR 13,8KV 1250A QP-01/02/03/04, CS-01/02 | JK80 | 20 | 190 | 2 | 4 | B
164941 | CHAVE F/CUR RETIL HASTE RIG 1NA/1NF 4S | 39040131 | SMIT | ZM | S21 |  | 31 | E | 2 | 1833.62 | K12A07 | DISJUNTOR 13,8 KV 52-07/QP-03 | A |  |  | 807606 | 3123 | DISJUNTOR 13,8KV 1250A QP-01/02/03/04, CS-01/02 | JK80 | 20 | 190 | 2 | 4 | B
164941 | CHAVE F/CUR RETIL HASTE RIG 1NA/1NF 4S | 39040131 | SMIT | ZM | S21 |  | 31 | E | 2 | 1833.62 | K12A08 | DISJUNTOR 13,8 KV 52-08/QP-03 | A |  |  | 807606 | 3123 | DISJUNTOR 13,8KV 1250A QP-01/02/03/04, CS-01/02 | JK80 | 20 | 190 | 2 | 4 | B
164941 | CHAVE F/CUR RETIL HASTE RIG 1NA/1NF 4S | 39040131 | SMIT | ZM | S21 |  | 31 | E | 2 | 1833.62 | K12A09 | DISJUNTOR 13,8 KV 52-09/QP-03 | A |  |  | 807606 | 3123 | DISJUNTOR 13,8KV 1250A QP-01/02/03/04, CS-01/02 | JK80 | 20 | 190 | 2 | 4 | B
164941 | CHAVE F/CUR RETIL HASTE RIG 1NA/1NF 4S | 39040131 | SMIT | ZM | S21 |  | 31 | E | 2 | 1833.62 | K12A10 | DISJUNTOR 13,8 KV 52-10/QP-03 | A |  |  | 807606 | 3123 | DISJUNTOR 13,8KV 1250A QP-01/02/03/04, CS-01/02 | JK80 | 20 | 190 | 2 | 4 | B
164941 | CHAVE F/CUR RETIL HASTE RIG 1NA/1NF 4S | 39040131 | SMIT | ZM | S21 |  | 31 | E | 2 | 1833.62 | K12A11 | DISJUNTOR 13,8 KV 52-11/QP-03 | A |  |  | 807606 | 3123 | DISJUNTOR 13,8KV 1250A QP-01/02/03/04, CS-01/02 | JK80 | 20 | 190 | 2 | 4 | B
164941 | CHAVE F/CUR RETIL HASTE RIG 1NA/1NF 4S | 39040131 | SMIT | ZM | S21 |  | 31 | E | 2 | 1833.62 | K12A12 | DISJUNTOR 13,8 KV 52-12/QP-03 | A |  |  | 807606 | 3123 | DISJUNTOR 13,8KV 1250A QP-01/02/03/04, CS-01/02 | JK80 | 20 | 190 | 2 | 4 | B
164941 | CHAVE F/CUR RETIL HASTE RIG 1NA/1NF 4S | 39040131 | SMIT | ZM | S21 |  | 31 | E | 2 | 1833.62 | K12A13 | DISJUNTOR 13,8 KV 52-13/QP-03 | A |  |  | 807606 | 3123 | DISJUNTOR 13,8KV 1250A QP-01/02/03/04, CS-01/02 | JK80 | 20 | 190 | 2 | 4 | B
164941 | CHAVE F/CUR RETIL HASTE RIG 1NA/1NF 4S | 39040131 | SMIT | ZM | S21 |  | 31 | E | 2 | 1833.62 | K12A14 | DISJUNTOR 13,8 KV 52-14/QP-03 | A |  |  | 807606 | 3123 | DISJUNTOR 13,8KV 1250A QP-01/02/03/04, CS-01/02 | JK80 | 20 | 190 | 2 | 4 | B
164941 | CHAVE F/CUR RETIL HASTE RIG 1NA/1NF 4S | 39040131 | SMIT | ZM | S21 |  | 31 | E | 2 | 1833.62 | K12A15 | DISJUNTOR 13,8 KV 52-15/QP-03 | A |  |  | 807606 | 3123 | DISJUNTOR 13,8KV 1250A QP-01/02/03/04, CS-01/02 | JK80 | 20 | 190 | 2 | 4 | B
164941 | CHAVE F/CUR RETIL HASTE RIG 1NA/1NF 4S | 39040131 | SMIT | ZM | S21 |  | 31 | E | 2 | 1833.62 | K12A16 | DISJUNTOR 13,8 KV 52-16/QP-03 | A |  |  | 807606 | 3123 | DISJUNTOR 13,8KV 1250A QP-01/02/03/04, CS-01/02 | JK80 | 20 | 190 | 2 | 4 | B
164941 | CHAVE F/CUR RETIL HASTE RIG 1NA/1NF 4S | 39040131 | SMIT | ZM | S21 |  | 31 | E | 2 | 1833.62 | K12A17 | DISJUNTOR 13,8 KV 52-17/QP-03 | A |  |  | 807606 | 3123 | DISJUNTOR 13,8KV 1250A QP-01/02/03/04, CS-01/02 | JK80 | 20 | 190 | 2 | 4 | B
164941 | CHAVE F/CUR RETIL HASTE RIG 1NA/1NF 4S | 39040131 | SMIT | ZM | S21 |  | 31 | E | 2 | 1833.62 | K12A18 | DISJUNTOR 13,8 KV 52-18/QP-03 | A |  |  | 807606 | 3123 | DISJUNTOR 13,8KV 1250A QP-01/02/03/04, CS-01/02 | JK80 | 20 | 190 | 2 | 4 | B
164941 | CHAVE F/CUR RETIL HASTE RIG 1NA/1NF 4S | 39040131 | SMIT | ZM | S21 |  | 31 | E | 2 | 1833.62 | K12A19 | DISJUNTOR 13,8 KV 52-19/QP-03 | A |  |  | 807606 | 3123 | DISJUNTOR 13,8KV 1250A QP-01/02/03/04, CS-01/02 | JK80 | 20 | 190 | 2 | 4 | B
164941 | CHAVE F/CUR RETIL HASTE RIG 1NA/1NF 4S | 39040131 | SMIT | ZM | S21 |  | 31 | E | 2 | 1833.62 | K12A20 | DISJUNTOR 13,8 KV 52-20/QP-03 | A |  |  | 807606 | 3123 | DISJUNTOR 13,8KV 1250A QP-01/02/03/04, CS-01/02 | JK80 | 20 | 190 | 2 | 4 | B
164941 | CHAVE F/CUR RETIL HASTE RIG 1NA/1NF 4S | 39040131 | SMIT | ZM | S21 |  | 31 | E | 2 | 1833.62 | K12A21 | DISJUNTOR 13,8 KV 52-21/QP-03 | A |  |  | 807606 | 3123 | DISJUNTOR 13,8KV 1250A QP-01/02/03/04, CS-01/02 | JK80 | 20 | 190 | 2 | 4 | B
164941 | CHAVE F/CUR RETIL HASTE RIG 1NA/1NF 4S | 39040131 | SMIT | ZM | S21 |  | 31 | E | 2 | 1833.62 | K12A22 | DISJUNTOR 13,8 KV 52-22/QP-03 | A |  |  | 807606 | 3123 | DISJUNTOR 13,8KV 1250A QP-01/02/03/04, CS-01/02 | JK80 | 20 | 190 | 2 | 4 | B
164941 | CHAVE F/CUR RETIL HASTE RIG 1NA/1NF 4S | 39040131 | SMIT | ZM | S21 |  | 31 | E | 2 | 1833.62 | K12A23 | DISJUNTOR 13,8 KV 52-23/QP-03 | A |  |  | 807606 | 3123 | DISJUNTOR 13,8KV 1250A QP-01/02/03/04, CS-01/02 | JK80 | 20 | 190 | 2 | 4 | B
164941 | CHAVE F/CUR RETIL HASTE RIG 1NA/1NF 4S | 39040131 | SMIT | ZM | S21 |  | 31 | E | 2 | 1833.62 | K12A24 | DISJUNTOR 13,8 KV 52-24/QP-03 | A |  |  | 807606 | 3123 | DISJUNTOR 13,8KV 1250A QP-01/02/03/04, CS-01/02 | JK80 | 20 | 190 | 2 | 4 | B
164941 | CHAVE F/CUR RETIL HASTE RIG 1NA/1NF 4S | 39040131 | SMIT | ZM | S21 |  | 31 | E | 2 | 1833.62 | K12A25 | DISJUNTOR 13,8 KV 52-25/QP-03 | A |  |  | 807606 | 3123 | DISJUNTOR 13,8KV 1250A QP-01/02/03/04, CS-01/02 | JK80 | 20 | 190 | 2 | 4 | B
164941 | CHAVE F/CUR RETIL HASTE RIG 1NA/1NF 4S | 39040131 | SMIT | ZM | S21 |  | 31 | E | 2 | 1833.62 | K12A26 | DISJUNTOR 13,8 KV 52-26/QP-03 | A |  |  | 807606 | 3123 | DISJUNTOR 13,8KV 1250A QP-01/02/03/04, CS-01/02 | JK80 | 20 | 190 | 2 | 4 | B
164941 | CHAVE F/CUR RETIL HASTE RIG 1NA/1NF 4S | 39040131 | SMIT | ZM | S21 |  | 31 | E | 2 | 1833.62 | K12A27 | DISJUNTOR 13,8 KV 52-27/QP-03 | A |  |  | 807606 | 3123 | DISJUNTOR 13,8KV 1250A QP-01/02/03/04, CS-01/02 | JK80 | 20 | 190 | 2 | 4 | B
164941 | CHAVE F/CUR RETIL HASTE RIG 1NA/1NF 4S | 39040131 | SMIT | ZM | S21 |  | 31 | E | 2 | 1833.62 | K12A28 | DISJUNTOR 13,8 KV 52-28/QP-03 | A |  |  | 807606 | 3123 | DISJUNTOR 13,8KV 1250A QP-01/02/03/04, CS-01/02 | JK80 | 20 | 190 | 2 | 4 | B
164941 | CHAVE F/CUR RETIL HASTE RIG 1NA/1NF 4S | 39040131 | SMIT | ZM | S21 |  | 31 | E | 2 | 1833.62 | K12A29 | DISJUNTOR 13,8 KV 52-29/QP-03 | A |  |  | 807606 | 3123 | DISJUNTOR 13,8KV 1250A QP-01/02/03/04, CS-01/02 | JK80 | 20 | 190 | 2 | 4 | B
164941 | CHAVE F/CUR RETIL HASTE RIG 1NA/1NF 4S | 39040131 | SMIT | ZM | S21 |  | 31 | E | 2 | 1833.62 | K12A30 | DISJUNTOR 13,8 KV 52-30/QP-03 | A |  |  | 807606 | 3123 | DISJUNTOR 13,8KV 1250A QP-01/02/03/04, CS-01/02 | JK80 | 20 | 190 | 2 | 4 | B
164941 | CHAVE F/CUR RETIL HASTE RIG 1NA/1NF 4S | 39040131 | SMIT | ZM | S21 |  | 31 | E | 2 | 1833.62 | K12A31 | DISJUNTOR 13,8 KV 52-31/QP-03 | A |  |  | 807606 | 3123 | DISJUNTOR 13,8KV 1250A QP-01/02/03/04, CS-01/02 | JK80 | 20 | 190 | 2 | 4 | B
164941 | CHAVE F/CUR RETIL HASTE RIG 1NA/1NF 4S | 39040131 | SMIT | ZM | S21 |  | 31 | E | 2 | 1833.62 | K12A32 | DISJUNTOR 13,8 KV 52-32/QP-03 | A |  |  | 807606 | 3123 | DISJUNTOR 13,8KV 1250A QP-01/02/03/04, CS-01/02 | JK80 | 20 | 190 | 2 | 4 | B
164941 | CHAVE F/CUR RETIL HASTE RIG 1NA/1NF 4S | 39040131 | SMIT | ZM | S21 |  | 31 | E | 2 | 1833.62 | K12A33 | DISJUNTOR 13,8 KV 52-A3/QP-03 | A |  |  | 807606 | 3123 | DISJUNTOR 13,8KV 1250A QP-01/02/03/04, CS-01/02 | JK80 | 20 | 190 | 2 | 4 | B
164941 | CHAVE F/CUR RETIL HASTE RIG 1NA/1NF 4S | 39040131 | SMIT | ZM | S21 |  | 31 | E | 2 | 1833.62 | K12A34 | DISJUNTOR 13,8 KV 52-B3/QP-03 | A |  |  | 807606 | 3123 | DISJUNTOR 13,8KV 1250A QP-01/02/03/04, CS-01/02 | JK80 | 20 | 190 | 2 | 4 | B
164941 | CHAVE F/CUR RETIL HASTE RIG 1NA/1NF 4S | 39040131 | SMIT | ZM | S21 |  | 31 | E | 2 | 1833.62 | K12A35 | DISJUNTOR 13,8 KV 52-C3/QP-03 | A |  |  | 807606 | 3123 | DISJUNTOR 13,8KV 1250A QP-01/02/03/04, CS-01/02 | JK80 | 20 | 190 | 2 | 4 | B
164941 | CHAVE F/CUR RETIL HASTE RIG 1NA/1NF 4S | 39040131 | SMIT | ZM | S21 |  | 31 | E | 2 | 1833.62 | K12A36 | DISJUNTOR 13,8 KV 52-D3/QP-03 | A |  |  | 807606 | 3123 | DISJUNTOR 13,8KV 1250A QP-01/02/03/04, CS-01/02 | JK80 | 20 | 190 | 2 | 4 | B
164941 | CHAVE F/CUR RETIL HASTE RIG 1NA/1NF 4S | 39040131 | SMIT | ZM | S21 |  | 31 | E | 2 | 1833.62 | K13A01 | DISJUNTOR 13,8 KV 52-01/QP-04 | A |  |  | 807606 | 3123 | DISJUNTOR 13,8KV 1250A QP-01/02/03/04, CS-01/02 | JK80 | 20 | 190 | 2 | 4 | B
164941 | CHAVE F/CUR RETIL HASTE RIG 1NA/1NF 4S | 39040131 | SMIT | ZM | S21 |  | 31 | E | 2 | 1833.62 | K13A02 | DISJUNTOR 13,8 KV 52-02/QP-04 | A |  |  | 807606 | 3123 | DISJUNTOR 13,8KV 1250A QP-01/02/03/04, CS-01/02 | JK80 | 20 | 190 | 2 | 4 | B
164941 | CHAVE F/CUR RETIL HASTE RIG 1NA/1NF 4S | 39040131 | SMIT | ZM | S21 |  | 31 | E | 2 | 1833.62 | K13A03 | DISJUNTOR 13,8 KV 52-03/QP-04 | A |  |  | 807606 | 3123 | DISJUNTOR 13,8KV 1250A QP-01/02/03/04, CS-01/02 | JK80 | 20 | 190 | 2 | 4 | B
164941 | CHAVE F/CUR RETIL HASTE RIG 1NA/1NF 4S | 39040131 | SMIT | ZM | S21 |  | 31 | E | 2 | 1833.62 | K13A04 | DISJUNTOR 13,8 KV 52-04/QP-04 | A |  |  | 807606 | 3123 | DISJUNTOR 13,8KV 1250A QP-01/02/03/04, CS-01/02 | JK80 | 20 | 190 | 2 | 4 | B
164941 | CHAVE F/CUR RETIL HASTE RIG 1NA/1NF 4S | 39040131 | SMIT | ZM | S21 |  | 31 | E | 2 | 1833.62 | K13A05 | DISJUNTOR 13,8 KV 52-05/QP-04 | A |  |  | 807606 | 3123 | DISJUNTOR 13,8KV 1250A QP-01/02/03/04, CS-01/02 | JK80 | 20 | 190 | 2 | 4 | B
164941 | CHAVE F/CUR RETIL HASTE RIG 1NA/1NF 4S | 39040131 | SMIT | ZM | S21 |  | 31 | E | 2 | 1833.62 | K13A06 | DISJUNTOR 13,8 KV 52-06/QP-04 | A |  |  | 807606 | 3123 | DISJUNTOR 13,8KV 1250A QP-01/02/03/04, CS-01/02 | JK80 | 20 | 190 | 2 | 4 | B
164941 | CHAVE F/CUR RETIL HASTE RIG 1NA/1NF 4S | 39040131 | SMIT | ZM | S21 |  | 31 | E | 2 | 1833.62 | K13A07 | DISJUNTOR 13,8 KV 52-07/QP-04 | A |  |  | 807606 | 3123 | DISJUNTOR 13,8KV 1250A QP-01/02/03/04, CS-01/02 | JK80 | 20 | 190 | 2 | 4 | B
164941 | CHAVE F/CUR RETIL HASTE RIG 1NA/1NF 4S | 39040131 | SMIT | ZM | S21 |  | 31 | E | 2 | 1833.62 | K13A08 | DISJUNTOR 13,8 KV 52-08/QP-04 | A |  |  | 807606 | 3123 | DISJUNTOR 13,8KV 1250A QP-01/02/03/04, CS-01/02 | JK80 | 20 | 190 | 2 | 4 | B
164941 | CHAVE F/CUR RETIL HASTE RIG 1NA/1NF 4S | 39040131 | SMIT | ZM | S21 |  | 31 | E | 2 | 1833.62 | K13A09 | DISJUNTOR 13,8 KV 52-09/QP-04 | A |  |  | 807606 | 3123 | DISJUNTOR 13,8KV 1250A QP-01/02/03/04, CS-01/02 | JK80 | 20 | 190 | 2 | 4 | B
164941 | CHAVE F/CUR RETIL HASTE RIG 1NA/1NF 4S | 39040131 | SMIT | ZM | S21 |  | 31 | E | 2 | 1833.62 | K13A10 | DISJUNTOR 13,8 KV 52-10/QP-04 | A |  |  | 807606 | 3123 | DISJUNTOR 13,8KV 1250A QP-01/02/03/04, CS-01/02 | JK80 | 20 | 190 | 2 | 4 | B
164941 | CHAVE F/CUR RETIL HASTE RIG 1NA/1NF 4S | 39040131 | SMIT | ZM | S21 |  | 31 | E | 2 | 1833.62 | K13A11 | DISJUNTOR 13,8 KV 52-11/QP-04 | A |  |  | 807606 | 3123 | DISJUNTOR 13,8KV 1250A QP-01/02/03/04, CS-01/02 | JK80 | 20 | 190 | 2 | 4 | B
164941 | CHAVE F/CUR RETIL HASTE RIG 1NA/1NF 4S | 39040131 | SMIT | ZM | S21 |  | 31 | E | 2 | 1833.62 | K13A12 | DISJUNTOR 13,8 KV 52-12/QP-04 | A |  |  | 807606 | 3123 | DISJUNTOR 13,8KV 1250A QP-01/02/03/04, CS-01/02 | JK80 | 20 | 190 | 2 | 4 | B
164941 | CHAVE F/CUR RETIL HASTE RIG 1NA/1NF 4S | 39040131 | SMIT | ZM | S21 |  | 31 | E | 2 | 1833.62 | K13A13 | DISJUNTOR 13,8 KV 52-13/QP-04 | A |  |  | 807606 | 3123 | DISJUNTOR 13,8KV 1250A QP-01/02/03/04, CS-01/02 | JK80 | 20 | 190 | 2 | 4 | B
164941 | CHAVE F/CUR RETIL HASTE RIG 1NA/1NF 4S | 39040131 | SMIT | ZM | S21 |  | 31 | E | 2 | 1833.62 | K13A14 | DISJUNTOR 13,8 KV 52-14/QP-04 | A |  |  | 807606 | 3123 | DISJUNTOR 13,8KV 1250A QP-01/02/03/04, CS-01/02 | JK80 | 20 | 190 | 2 | 4 | B
164941 | CHAVE F/CUR RETIL HASTE RIG 1NA/1NF 4S | 39040131 | SMIT | ZM | S21 |  | 31 | E | 2 | 1833.62 | K13A15 | DISJUNTOR 13,8 KV 52-15/QP-04 | A |  |  | 807606 | 3123 | DISJUNTOR 13,8KV 1250A QP-01/02/03/04, CS-01/02 | JK80 | 20 | 190 | 2 | 4 | B
164941 | CHAVE F/CUR RETIL HASTE RIG 1NA/1NF 4S | 39040131 | SMIT | ZM | S21 |  | 31 | E | 2 | 1833.62 | K13A16 | DISJUNTOR 13,8 KV 52-16/QP-04 | A |  |  | 807606 | 3123 | DISJUNTOR 13,8KV 1250A QP-01/02/03/04, CS-01/02 | JK80 | 20 | 190 | 2 | 4 | B
164941 | CHAVE F/CUR RETIL HASTE RIG 1NA/1NF 4S | 39040131 | SMIT | ZM | S21 |  | 31 | E | 2 | 1833.62 | K13A17 | DISJUNTOR 13,8 KV 52-17/QP-04 | A |  |  | 807606 | 3123 | DISJUNTOR 13,8KV 1250A QP-01/02/03/04, CS-01/02 | JK80 | 20 | 190 | 2 | 4 | B
164941 | CHAVE F/CUR RETIL HASTE RIG 1NA/1NF 4S | 39040131 | SMIT | ZM | S21 |  | 31 | E | 2 | 1833.62 | K13A18 | DISJUNTOR 13,8 KV 52-18/QP-04 | A |  |  | 807606 | 3123 | DISJUNTOR 13,8KV 1250A QP-01/02/03/04, CS-01/02 | JK80 | 20 | 190 | 2 | 4 | B
164941 | CHAVE F/CUR RETIL HASTE RIG 1NA/1NF 4S | 39040131 | SMIT | ZM | S21 |  | 31 | E | 2 | 1833.62 | K13A19 | DISJUNTOR 13,8 KV 52-19/QP-04 | A |  |  | 807606 | 3123 | DISJUNTOR 13,8KV 1250A QP-01/02/03/04, CS-01/02 | JK80 | 20 | 190 | 2 | 4 | B
164941 | CHAVE F/CUR RETIL HASTE RIG 1NA/1NF 4S | 39040131 | SMIT | ZM | S21 |  | 31 | E | 2 | 1833.62 | K13A20 | DISJUNTOR 13,8 KV 52-20/QP-04 | A |  |  | 807606 | 3123 | DISJUNTOR 13,8KV 1250A QP-01/02/03/04, CS-01/02 | JK80 | 20 | 190 | 2 | 4 | B
164941 | CHAVE F/CUR RETIL HASTE RIG 1NA/1NF 4S | 39040131 | SMIT | ZM | S21 |  | 31 | E | 2 | 1833.62 | K13A21 | DISJUNTOR 13,8 KV 52-21/QP-04 | A |  |  | 807606 | 3123 | DISJUNTOR 13,8KV 1250A QP-01/02/03/04, CS-01/02 | JK80 | 20 | 190 | 2 | 4 | B
164941 | CHAVE F/CUR RETIL HASTE RIG 1NA/1NF 4S | 39040131 | SMIT | ZM | S21 |  | 31 | E | 2 | 1833.62 | K13A22 | DISJUNTOR 13,8 KV 52-22/QP-04 | A |  |  | 807606 | 3123 | DISJUNTOR 13,8KV 1250A QP-01/02/03/04, CS-01/02 | JK80 | 20 | 190 | 2 | 4 | B
164941 | CHAVE F/CUR RETIL HASTE RIG 1NA/1NF 4S | 39040131 | SMIT | ZM | S21 |  | 31 | E | 2 | 1833.62 | K13A23 | DISJUNTOR 13,8 KV 52-23/QP-04 | A |  |  | 807606 | 3123 | DISJUNTOR 13,8KV 1250A QP-01/02/03/04, CS-01/02 | JK80 | 20 | 190 | 2 | 4 | B
164941 | CHAVE F/CUR RETIL HASTE RIG 1NA/1NF 4S | 39040131 | SMIT | ZM | S21 |  | 31 | E | 2 | 1833.62 | K13A24 | DISJUNTOR 13,8 KV 52-24/QP-04 | A |  |  | 807606 | 3123 | DISJUNTOR 13,8KV 1250A QP-01/02/03/04, CS-01/02 | JK80 | 20 | 190 | 2 | 4 | B
164941 | CHAVE F/CUR RETIL HASTE RIG 1NA/1NF 4S | 39040131 | SMIT | ZM | S21 |  | 31 | E | 2 | 1833.62 | K13A25 | DISJUNTOR 13,8 KV 52-25/QP-04 | A |  |  | 807606 | 3123 | DISJUNTOR 13,8KV 1250A QP-01/02/03/04, CS-01/02 | JK80 | 20 | 190 | 2 | 4 | B
164941 | CHAVE F/CUR RETIL HASTE RIG 1NA/1NF 4S | 39040131 | SMIT | ZM | S21 |  | 31 | E | 2 | 1833.62 | K13A26 | DISJUNTOR 13,8 KV 52-26/QP-04 | A |  |  | 807606 | 3123 | DISJUNTOR 13,8KV 1250A QP-01/02/03/04, CS-01/02 | JK80 | 20 | 190 | 2 | 4 | B
164941 | CHAVE F/CUR RETIL HASTE RIG 1NA/1NF 4S | 39040131 | SMIT | ZM | S21 |  | 31 | E | 2 | 1833.62 | K13A27 | DISJUNTOR 13,8 KV 52-27/QP-04 | A |  |  | 807606 | 3123 | DISJUNTOR 13,8KV 1250A QP-01/02/03/04, CS-01/02 | JK80 | 20 | 190 | 2 | 4 | B
164941 | CHAVE F/CUR RETIL HASTE RIG 1NA/1NF 4S | 39040131 | SMIT | ZM | S21 |  | 31 | E | 2 | 1833.62 | K13A28 | DISJUNTOR 13,8 KV 52-28/QP-04 | A |  |  | 807606 | 3123 | DISJUNTOR 13,8KV 1250A QP-01/02/03/04, CS-01/02 | JK80 | 20 | 190 | 2 | 4 | B
164941 | CHAVE F/CUR RETIL HASTE RIG 1NA/1NF 4S | 39040131 | SMIT | ZM | S21 |  | 31 | E | 2 | 1833.62 | K13A29 | DISJUNTOR 13,8 KV 52-29/QP-04 | A |  |  | 807606 | 3123 | DISJUNTOR 13,8KV 1250A QP-01/02/03/04, CS-01/02 | JK80 | 20 | 190 | 2 | 4 | B
164941 | CHAVE F/CUR RETIL HASTE RIG 1NA/1NF 4S | 39040131 | SMIT | ZM | S21 |  | 31 | E | 2 | 1833.62 | K13A30 | DISJUNTOR 13,8 KV 52-30/QP-04 | A |  |  | 807606 | 3123 | DISJUNTOR 13,8KV 1250A QP-01/02/03/04, CS-01/02 | JK80 | 20 | 190 | 2 | 4 | B
164941 | CHAVE F/CUR RETIL HASTE RIG 1NA/1NF 4S | 39040131 | SMIT | ZM | S21 |  | 31 | E | 2 | 1833.62 | K13A31 | DISJUNTOR 13,8 KV 52-31/QP-04 | A |  |  | 807606 | 3123 | DISJUNTOR 13,8KV 1250A QP-01/02/03/04, CS-01/02 | JK80 | 20 | 190 | 2 | 4 | B
164941 | CHAVE F/CUR RETIL HASTE RIG 1NA/1NF 4S | 39040131 | SMIT | ZM | S21 |  | 31 | E | 2 | 1833.62 | K13A32 | DISJUNTOR 13,8 KV 52-32/QP-04 | A |  |  | 807606 | 3123 | DISJUNTOR 13,8KV 1250A QP-01/02/03/04, CS-01/02 | JK80 | 20 | 190 | 2 | 4 | B
164941 | CHAVE F/CUR RETIL HASTE RIG 1NA/1NF 4S | 39040131 | SMIT | ZM | S21 |  | 31 | E | 2 | 1833.62 | K13A33 | DISJUNTOR 13,8 KV 52-A4/QP-04 | A |  |  | 807606 | 3123 | DISJUNTOR 13,8KV 1250A QP-01/02/03/04, CS-01/02 | JK80 | 20 | 190 | 2 | 4 | B
164941 | CHAVE F/CUR RETIL HASTE RIG 1NA/1NF 4S | 39040131 | SMIT | ZM | S21 |  | 31 | E | 2 | 1833.62 | K13A34 | DISJUNTOR 13,8 KV 52-B4/QP-04 | A |  |  | 807606 | 3123 | DISJUNTOR 13,8KV 1250A QP-01/02/03/04, CS-01/02 | JK80 | 20 | 190 | 2 | 4 | B
164941 | CHAVE F/CUR RETIL HASTE RIG 1NA/1NF 4S | 39040131 | SMIT | ZM | S21 |  | 31 | E | 2 | 1833.62 | K13A35 | DISJUNTOR 13,8 KV 52-C4/QP-04 | A |  |  | 807606 | 3123 | DISJUNTOR 13,8KV 1250A QP-01/02/03/04, CS-01/02 | JK80 | 20 | 190 | 2 | 4 | B
164941 | CHAVE F/CUR RETIL HASTE RIG 1NA/1NF 4S | 39040131 | SMIT | ZM | S21 |  | 31 | E | 2 | 1833.62 | K13A36 | DISJUNTOR 13,8 KV 52-D4/QP-04 | A |  |  | 807606 | 3123 | DISJUNTOR 13,8KV 1250A QP-01/02/03/04, CS-01/02 | JK80 | 20 | 190 | 2 | 4 | B
164941 | CHAVE F/CUR RETIL HASTE RIG 1NA/1NF 4S | 39040131 | SMIT | ZM | S21 |  | 31 | E | 2 | 1833.62 | K14A01 | DISJUNTOR 13,8 KV 52A/CS-02 | A |  |  | 807606 | 3123 | DISJUNTOR 13,8KV 1250A QP-01/02/03/04, CS-01/02 | JK80 | 20 | 190 | 2 | 4 | B
164941 | CHAVE F/CUR RETIL HASTE RIG 1NA/1NF 4S | 39040131 | SMIT | ZM | S21 |  | 31 | E | 2 | 1833.62 | K14A02 | DISJUNTOR 13,8 KV 521-1/CS-02 | A |  |  | 807606 | 3123 | DISJUNTOR 13,8KV 1250A QP-01/02/03/04, CS-01/02 | JK80 | 20 | 190 | 2 | 4 | B
164941 | CHAVE F/CUR RETIL HASTE RIG 1NA/1NF 4S | 39040131 | SMIT | ZM | S21 |  | 31 | E | 2 | 1833.62 | K14A03 | DISJUNTOR 13,8 KV 521-2/CS-02 | A |  |  | 807606 | 3123 | DISJUNTOR 13,8KV 1250A QP-01/02/03/04, CS-01/02 | JK80 | 20 | 190 | 2 | 4 | B
164941 | CHAVE F/CUR RETIL HASTE RIG 1NA/1NF 4S | 39040131 | SMIT | ZM | S21 |  | 31 | E | 2 | 1833.62 | K14A04 | DISJUNTOR 13,8 KV 521-3/CS-02 | A |  |  | 807606 | 3123 | DISJUNTOR 13,8KV 1250A QP-01/02/03/04, CS-01/02 | JK80 | 20 | 190 | 2 | 4 | B
164941 | CHAVE F/CUR RETIL HASTE RIG 1NA/1NF 4S | 39040131 | SMIT | ZM | S21 |  | 31 | E | 2 | 1833.62 | K14A05 | DISJUNTOR 13,8 KV 521-4/CS-02 | A |  |  | 807606 | 3123 | DISJUNTOR 13,8KV 1250A QP-01/02/03/04, CS-01/02 | JK80 | 20 | 190 | 2 | 4 | B
164941 | CHAVE F/CUR RETIL HASTE RIG 1NA/1NF 4S | 39040131 | SMIT | ZM | S21 |  | 31 | E | 2 | 1833.62 | K14A06 | DISJUNTOR 13,8 KV 521-5/CS-02 | A |  |  | 807606 | 3123 | DISJUNTOR 13,8KV 1250A QP-01/02/03/04, CS-01/02 | JK80 | 20 | 190 | 2 | 4 | B
164941 | CHAVE F/CUR RETIL HASTE RIG 1NA/1NF 4S | 39040131 | SMIT | ZM | S21 |  | 31 | E | 2 | 1833.62 | K14A07 | DISJUNTOR 13,8 KV 521-6/CS-02 | A |  |  | 807606 | 3123 | DISJUNTOR 13,8KV 1250A QP-01/02/03/04, CS-01/02 | JK80 | 20 | 190 | 2 | 4 | B
164941 | CHAVE F/CUR RETIL HASTE RIG 1NA/1NF 4S | 39040131 | SMIT | ZM | S21 |  | 31 | E | 2 | 1833.62 | K14A08 | DISJUNTOR 13,8 KV 521-7/CS-02 | A |  |  | 807606 | 3123 | DISJUNTOR 13,8KV 1250A QP-01/02/03/04, CS-01/02 | JK80 | 20 | 190 | 2 | 4 | B
164941 | CHAVE F/CUR RETIL HASTE RIG 1NA/1NF 4S | 39040131 | SMIT | ZM | S21 |  | 31 | E | 2 | 1833.62 | K14A09 | DISJUNTOR 13,8 KV 521-8/CS-02 | A |  |  | 807606 | 3123 | DISJUNTOR 13,8KV 1250A QP-01/02/03/04, CS-01/02 | JK80 | 20 | 190 | 2 | 4 | B
164941 | CHAVE F/CUR RETIL HASTE RIG 1NA/1NF 4S | 39040131 | SMIT | ZM | S21 |  | 31 | E | 2 | 1833.62 | K14A10 | DISJUNTOR 13,8 KV 521-9/CS-02 | A |  |  | 807606 | 3123 | DISJUNTOR 13,8KV 1250A QP-01/02/03/04, CS-01/02 | JK80 | 20 | 190 | 2 | 4 | B
164941 | CHAVE F/CUR RETIL HASTE RIG 1NA/1NF 4S | 39040131 | SMIT | ZM | S21 |  | 31 | E | 2 | 1833.62 | K14A11 | DISJUNTOR 13,8 KV 521-10/CS-02 | A |  |  | 807606 | 3123 | DISJUNTOR 13,8KV 1250A QP-01/02/03/04, CS-01/02 | JK80 | 20 | 190 | 2 | 4 | B
164941 | CHAVE F/CUR RETIL HASTE RIG 1NA/1NF 4S | 39040131 | SMIT | ZM | S21 |  | 31 | E | 2 | 1833.62 | K14A12 | DISJUNTOR 13,8 KV 52C/CS-02 | A |  |  | 807606 | 3123 | DISJUNTOR 13,8KV 1250A QP-01/02/03/04, CS-01/02 | JK80 | 20 | 190 | 2 | 4 | B
164941 | CHAVE F/CUR RETIL HASTE RIG 1NA/1NF 4S | 39040131 | SMIT | ZM | S21 |  | 31 | E | 2 | 1833.62 | K14B01 | DISJUNTOR 13,8 KV 52B/CS-02 | A |  |  | 807606 | 3123 | DISJUNTOR 13,8KV 1250A QP-01/02/03/04, CS-01/02 | JK80 | 20 | 190 | 2 | 4 | C
164941 | CHAVE F/CUR RETIL HASTE RIG 1NA/1NF 4S | 39040131 | SMIT | ZM | S21 |  | 31 | E | 2 | 1833.62 | K14B02 | DISJUNTOR 13,8 KV 522-1/CS-02 | A |  |  | 807606 | 3123 | DISJUNTOR 13,8KV 1250A QP-01/02/03/04, CS-01/02 | JK80 | 20 | 190 | 2 | 4 | C
164941 | CHAVE F/CUR RETIL HASTE RIG 1NA/1NF 4S | 39040131 | SMIT | ZM | S21 |  | 31 | E | 2 | 1833.62 | K14B03 | DISJUNTOR 13,8 KV 522-2/CS-02 | A |  |  | 807606 | 3123 | DISJUNTOR 13,8KV 1250A QP-01/02/03/04, CS-01/02 | JK80 | 20 | 190 | 2 | 4 | C
164941 | CHAVE F/CUR RETIL HASTE RIG 1NA/1NF 4S | 39040131 | SMIT | ZM | S21 |  | 31 | E | 2 | 1833.62 | K14B04 | DISJUNTOR 13,8 KV 522-3/CS-02 | A |  |  | 807606 | 3123 | DISJUNTOR 13,8KV 1250A QP-01/02/03/04, CS-01/02 | JK80 | 20 | 190 | 2 | 4 | C
164941 | CHAVE F/CUR RETIL HASTE RIG 1NA/1NF 4S | 39040131 | SMIT | ZM | S21 |  | 31 | E | 2 | 1833.62 | K14B05 | DISJUNTOR 13,8 KV 522-4/CS-02 | A |  |  | 807606 | 3123 | DISJUNTOR 13,8KV 1250A QP-01/02/03/04, CS-01/02 | JK80 | 20 | 190 | 2 | 4 | C
164941 | CHAVE F/CUR RETIL HASTE RIG 1NA/1NF 4S | 39040131 | SMIT | ZM | S21 |  | 31 | E | 2 | 1833.62 | K14B06 | DISJUNTOR 13,8 KV 522-5/CS-02 | A |  |  | 807606 | 3123 | DISJUNTOR 13,8KV 1250A QP-01/02/03/04, CS-01/02 | JK80 | 20 | 190 | 2 | 4 | C
164941 | CHAVE F/CUR RETIL HASTE RIG 1NA/1NF 4S | 39040131 | SMIT | ZM | S21 |  | 31 | E | 2 | 1833.62 | K14B07 | DISJUNTOR 13,8 KV 522-6/CS-02 | A |  |  | 807606 | 3123 | DISJUNTOR 13,8KV 1250A QP-01/02/03/04, CS-01/02 | JK80 | 20 | 190 | 2 | 4 | C
164941 | CHAVE F/CUR RETIL HASTE RIG 1NA/1NF 4S | 39040131 | SMIT | ZM | S21 |  | 31 | E | 2 | 1833.62 | K14B08 | DISJUNTOR 13,8 KV 522-7/CS-02 | A |  |  | 807606 | 3123 | DISJUNTOR 13,8KV 1250A QP-01/02/03/04, CS-01/02 | JK80 | 20 | 190 | 2 | 4 | C
164941 | CHAVE F/CUR RETIL HASTE RIG 1NA/1NF 4S | 39040131 | SMIT | ZM | S21 |  | 31 | E | 2 | 1833.62 | K14B09 | DISJUNTOR 13,8 KV 522-8/CS-02 | A |  |  | 807606 | 3123 | DISJUNTOR 13,8KV 1250A QP-01/02/03/04, CS-01/02 | JK80 | 20 | 190 | 2 | 4 | C
164941 | CHAVE F/CUR RETIL HASTE RIG 1NA/1NF 4S | 39040131 | SMIT | ZM | S21 |  | 31 | E | 2 | 1833.62 | K14B10 | DISJUNTOR 13,8 KV 522-9/CS-02 | A |  |  | 807606 | 3123 | DISJUNTOR 13,8KV 1250A QP-01/02/03/04, CS-01/02 | JK80 | 20 | 190 | 2 | 4 | C
164941 | CHAVE F/CUR RETIL HASTE RIG 1NA/1NF 4S | 39040131 | SMIT | ZM | S21 |  | 31 | E | 2 | 1833.62 | K14B11 | DISJUNTOR 13,8 KV 522-10/CS-02 | A |  |  | 807606 | 3123 | DISJUNTOR 13,8KV 1250A QP-01/02/03/04, CS-01/02 | JK80 | 20 | 190 | 2 | 4 | C
164941 | CHAVE F/CUR RETIL HASTE RIG 1NA/1NF 4S | 39040131 | SMIT | ZM | S21 |  | 31 | E | 2 | 1833.62 | K31A01 | QUADRO QY-03 | A |  |  | 807606 | 5924 | QUADRO ALIMENTACAO 460V/60HZ PONTES ROLANTES TUS/GIS QY-03/QY-04 | JK120 | 15 | 4 | 1 | 4 | C
164941 | CHAVE F/CUR RETIL HASTE RIG 1NA/1NF 4S | 39040131 | SMIT | ZM | S21 |  | 31 | E | 2 | 1833.62 | K31A02 | RELES DE PROTECAO | A |  |  | 807606 | 5924 | QUADRO ALIMENTACAO 460V/60HZ PONTES ROLANTES TUS/GIS QY-03/QY-04 | JK120 | 15 | 4 | 1 | 4 | C
164941 | CHAVE F/CUR RETIL HASTE RIG 1NA/1NF 4S | 39040131 | SMIT | ZM | S21 |  | 31 | E | 2 | 1833.62 | K31A03 | TRANSFORMADOR A SECO TQY-03 60 HZ 300 KVA | A |  |  | 807606 | 5924 | QUADRO ALIMENTACAO 460V/60HZ PONTES ROLANTES TUS/GIS QY-03/QY-04 | JK120 | 15 | 4 | 1 | 4 | C
164941 | CHAVE F/CUR RETIL HASTE RIG 1NA/1NF 4S | 39040131 | SMIT | ZM | S21 |  | 31 | E | 2 | 1833.62 | K31A09 | TPS 13,8 KV DO QY-03 | A |  |  | 807606 | 5924 | QUADRO ALIMENTACAO 460V/60HZ PONTES ROLANTES TUS/GIS QY-03/QY-04 | JK120 | 15 | 4 | 1 | 4 | C
164941 | CHAVE F/CUR RETIL HASTE RIG 1NA/1NF 4S | 39040131 | SMIT | ZM | S21 |  | 31 | E | 2 | 1833.62 | K31A11 | TCS 13,8 KV ASSOCIADOS AO DISJUNTOR DO QY-03 | A |  |  | 807606 | 5924 | QUADRO ALIMENTACAO 460V/60HZ PONTES ROLANTES TUS/GIS QY-03/QY-04 | JK120 | 15 | 4 | 1 | 4 | C
164941 | CHAVE F/CUR RETIL HASTE RIG 1NA/1NF 4S | 39040131 | SMIT | ZM | S21 |  | 31 | E | 2 | 1833.62 | K31A15 | DISJUNTOR 13,8 KV ENTRADA TQY-03 | A |  |  | 807606 | 5924 | QUADRO ALIMENTACAO 460V/60HZ PONTES ROLANTES TUS/GIS QY-03/QY-04 | JK120 | 15 | 4 | 1 | 4 | C
164941 | CHAVE F/CUR RETIL HASTE RIG 1NA/1NF 4S | 39040131 | SMIT | ZM | S21 |  | 31 | E | 2 | 1833.62 | K31B01 | QUADRO QY-04 | A |  |  | 807606 | 5924 | QUADRO ALIMENTACAO 460V/60HZ PONTES ROLANTES TUS/GIS QY-03/QY-04 | JK120 | 15 | 4 | 1 | 4 | C
164941 | CHAVE F/CUR RETIL HASTE RIG 1NA/1NF 4S | 39040131 | SMIT | ZM | S21 |  | 31 | E | 2 | 1833.62 | K31B02 | RELES DE PROTECAO | A |  |  | 807606 | 5924 | QUADRO ALIMENTACAO 460V/60HZ PONTES ROLANTES TUS/GIS QY-03/QY-04 | JK120 | 15 | 4 | 1 | 4 | C
164941 | CHAVE F/CUR RETIL HASTE RIG 1NA/1NF 4S | 39040131 | SMIT | ZM | S21 |  | 31 | E | 2 | 1833.62 | K31B03 | TRANSFORMADOR A SECO TQY-04 60 HZ 300 KVA | A |  |  | 807606 | 5924 | QUADRO ALIMENTACAO 460V/60HZ PONTES ROLANTES TUS/GIS QY-03/QY-04 | JK120 | 15 | 4 | 1 | 4 | C
164941 | CHAVE F/CUR RETIL HASTE RIG 1NA/1NF 4S | 39040131 | SMIT | ZM | S21 |  | 31 | E | 2 | 1833.62 | K31B09 | TPS 13,8 KV DO QY-04 | A |  |  | 807606 | 5924 | QUADRO ALIMENTACAO 460V/60HZ PONTES ROLANTES TUS/GIS QY-03/QY-04 | JK120 | 15 | 4 | 1 | 4 | C
164941 | CHAVE F/CUR RETIL HASTE RIG 1NA/1NF 4S | 39040131 | SMIT | ZM | S21 |  | 31 | E | 2 | 1833.62 | K31B11 | TCS 13,8 KV ASSOCIADOS AO DISJUNTOR DO QY-04 | A |  |  | 807606 | 5924 | QUADRO ALIMENTACAO 460V/60HZ PONTES ROLANTES TUS/GIS QY-03/QY-04 | JK120 | 15 | 4 | 1 | 4 | C
164941 | CHAVE F/CUR RETIL HASTE RIG 1NA/1NF 4S | 39040131 | SMIT | ZM | S21 |  | 31 | E | 2 | 1833.62 | K31B15 | DISJUNTOR 13,8 KV ENTRADA TQY-04 | A |  |  | 807606 | 5924 | QUADRO ALIMENTACAO 460V/60HZ PONTES ROLANTES TUS/GIS QY-03/QY-04 | JK120 | 15 | 4 | 1 | 4 | C
165212 | DISJUNTOR TERMOMAG 3P 400V 32A B 1NA/1NF | 39040103 | ZSTK | ZM | S21 |  | 31 | A | 1 | 55.83 | J11C01 | QUADRO QA-01 | A |  |  | 807622 | 6785 | QUADRO QA01 PRINCIPAL DE ALIMENTACAO 13,8KV - 50HZ |  | 0 | 0 |  | 3 | B
165212 | DISJUNTOR TERMOMAG 3P 400V 32A B 1NA/1NF | 39040103 | ZSTK | ZM | S21 |  | 31 | A | 1 | 55.83 | J12A37 | QUADRO QP-01 | A |  |  | 807622 | 3115 | QUADRO QP-01/02/03/04 DO QUADRO PRINCIPAL DE DISTRIBUICAO 13,8KV |  | 0 | 0 |  | 3 | B
165212 | DISJUNTOR TERMOMAG 3P 400V 32A B 1NA/1NF | 39040103 | ZSTK | ZM | S21 |  | 31 | A | 1 | 55.83 | J13A37 | QUADRO QP-02 | A |  |  | 807622 | 3115 | QUADRO QP-01/02/03/04 DO QUADRO PRINCIPAL DE DISTRIBUICAO 13,8KV |  | 0 | 0 |  | 3 | B
165212 | DISJUNTOR TERMOMAG 3P 400V 32A B 1NA/1NF | 39040103 | ZSTK | ZM | S21 |  | 31 | A | 1 | 55.83 | J14C01 | QUADRO CS-01 | A |  |  | 807622 | 9148 | QUADROS CS-01 E CS-02 DO QUADRO DE DISTRIBUICAO 13,8KV |  | 0 | 0 |  | 3 | B
165212 | DISJUNTOR TERMOMAG 3P 400V 32A B 1NA/1NF | 39040103 | ZSTK | ZM | S21 |  | 31 | A | 1 | 55.83 | K11C01 | QUADRO QA-02 | A |  |  | 807622 | 6793 | QUADRO QA02 PRINCIPAL DE ALIMENTACAO 13,8KV - 60HZ |  | 0 | 0 |  | 3 | B
165212 | DISJUNTOR TERMOMAG 3P 400V 32A B 1NA/1NF | 39040103 | ZSTK | ZM | S21 |  | 31 | A | 1 | 55.83 | K12A37 | QUADRO QP-03 | A |  |  | 807622 | 3115 | QUADRO QP-01/02/03/04 DO QUADRO PRINCIPAL DE DISTRIBUICAO 13,8KV |  | 0 | 0 |  | 3 | B
165212 | DISJUNTOR TERMOMAG 3P 400V 32A B 1NA/1NF | 39040103 | ZSTK | ZM | S21 |  | 31 | A | 1 | 55.83 | K13A37 | QUADRO QP-04 | A |  |  | 807622 | 3115 | QUADRO QP-01/02/03/04 DO QUADRO PRINCIPAL DE DISTRIBUICAO 13,8KV |  | 0 | 0 |  | 3 | B
165212 | DISJUNTOR TERMOMAG 3P 400V 32A B 1NA/1NF | 39040103 | ZSTK | ZM | S21 |  | 31 | A | 1 | 55.83 | K14C01 | QUADRO CS-02 | A |  |  | 807622 | 9148 | QUADROS CS-01 E CS-02 DO QUADRO DE DISTRIBUICAO 13,8KV |  | 0 | 0 |  | 3 | B
165212 | DISJUNTOR TERMOMAG 3P 400V 32A B 1NA/1NF | 39040103 | ZSTK | ZM | S21 |  | 31 | A | 1 | 55.83 | J11C01 | QUADRO QA-01 | A |  |  | 822217 | 6785 | QUADRO QA01 PRINCIPAL DE ALIMENTACAO 13,8KV - 50HZ | JK142 | 32 | 2 | 2 | 3 | B |  | ORIGINAL FUERA DE LINHA DE FABRICACAO
165212 | DISJUNTOR TERMOMAG 3P 400V 32A B 1NA/1NF | 39040103 | ZSTK | ZM | S21 |  | 31 | A | 1 | 55.83 | J12A37 | QUADRO QP-01 | A |  |  | 822217 | 3115 | QUADRO QP-01/02/03/04 DO QUADRO PRINCIPAL DE DISTRIBUICAO 13,8KV | JK80 | 36 | 12 | 2 | 3 | B
165212 | DISJUNTOR TERMOMAG 3P 400V 32A B 1NA/1NF | 39040103 | ZSTK | ZM | S21 |  | 31 | A | 1 | 55.83 | J13A37 | QUADRO QP-02 | A |  |  | 822217 | 3115 | QUADRO QP-01/02/03/04 DO QUADRO PRINCIPAL DE DISTRIBUICAO 13,8KV | JK80 | 36 | 12 | 2 | 3 | B
165212 | DISJUNTOR TERMOMAG 3P 400V 32A B 1NA/1NF | 39040103 | ZSTK | ZM | S21 |  | 31 | A | 1 | 55.83 | J14C01 | QUADRO CS-01 | A |  |  | 822217 | 9148 | QUADROS CS-01 E CS-02 DO QUADRO DE DISTRIBUICAO 13,8KV | JK80 | 36 | 12 | 2 | 3 | B
165212 | DISJUNTOR TERMOMAG 3P 400V 32A B 1NA/1NF | 39040103 | ZSTK | ZM | S21 |  | 31 | A | 1 | 55.83 | K11C01 | QUADRO QA-02 | A |  |  | 822217 | 6793 | QUADRO QA02 PRINCIPAL DE ALIMENTACAO 13,8KV - 60HZ | JK142 | 32 | 2 | 2 | 3 | B |  | ORIGINAL FUERA DE LINHA DE FABRICACAO
165212 | DISJUNTOR TERMOMAG 3P 400V 32A B 1NA/1NF | 39040103 | ZSTK | ZM | S21 |  | 31 | A | 1 | 55.83 | K12A37 | QUADRO QP-03 | A |  |  | 822217 | 3115 | QUADRO QP-01/02/03/04 DO QUADRO PRINCIPAL DE DISTRIBUICAO 13,8KV | JK80 | 36 | 12 | 2 | 3 | B
165212 | DISJUNTOR TERMOMAG 3P 400V 32A B 1NA/1NF | 39040103 | ZSTK | ZM | S21 |  | 31 | A | 1 | 55.83 | K13A37 | QUADRO QP-04 | A |  |  | 822217 | 3115 | QUADRO QP-01/02/03/04 DO QUADRO PRINCIPAL DE DISTRIBUICAO 13,8KV | JK80 | 36 | 12 | 2 | 3 | B
165212 | DISJUNTOR TERMOMAG 3P 400V 32A B 1NA/1NF | 39040103 | ZSTK | ZM | S21 |  | 31 | A | 1 | 55.83 | K14C01 | QUADRO CS-02 | A |  |  | 822217 | 9148 | QUADROS CS-01 E CS-02 DO QUADRO DE DISTRIBUICAO 13,8KV | JK80 | 36 | 12 | 2 | 3 | B
166634 | MANOMETRO BOUR 0/10BAR 60MM 1/4" | 07011501 | ZSTK | ZM | S23 |  | 30 | A | 2 | 88.9 | G80A03 | MOTOR DIESEL OM-447-LA E ACESSORIOS | A |  |  | 804206 | 4529 | MOTOR DIESEL OM-447-LA E ACESSORIOS | GG83 | 31 | 1 | 2 | 5 | C
166634 | MANOMETRO BOUR 0/10BAR 60MM 1/4" | 07011501 | ZSTK | ZM | S23 |  | 30 | A | 2 | 88.9 | J05A08 | TUBULACOES/VALVULAS/ACESSORIOS DE AGUA | A |  |  | 804206 | 15709 | TUBULACOES/VALVULAS/ACESSORIOS DE AGUA | JK49 | 95 | 1 | 2 | 5 | B
166634 | MANOMETRO BOUR 0/10BAR 60MM 1/4" | 07011501 | ZSTK | ZM | S23 |  | 30 | A | 2 | 88.9 | J05B03 | EXCITATRIZ ROTATIVA/TROCADOR DE CALOR | A |  |  | 804206 | 17426 | EXCITATRIZ ROTATIVA / TROCADOR DE CALOR GERADOR DIESEL DE EMERGÊNCIA GD-01 GD-02 50HZ | JK114 | 33 | 4 | 2 | 5 | B | DINIZ - SOLICITAÇÃO DUTRA
166634 | MANOMETRO BOUR 0/10BAR 60MM 1/4" | 07011501 | ZSTK | ZM | S23 |  | 30 | A | 2 | 88.9 | J05F11 | TUBULACOES/VALVULAS/ACESSORIOS DE OLEO LUBRIFICANTE | A |  |  | 804206 | 4499 | TUBULACOES/VALVULAS/ACESSORIOS DE OLEO LUBRIFICANTE | JK84 | 45 | 8 | 2 | 5 | B
166634 | MANOMETRO BOUR 0/10BAR 60MM 1/4" | 07011501 | ZSTK | ZM | S23 |  | 30 | A | 2 | 88.9 | J06A08 | TUBULACOES/VALVULAS/ACESSORIOS DE AGUA | A |  |  | 804206 | 15709 | TUBULACOES/VALVULAS/ACESSORIOS DE AGUA | JK49 | 95 | 1 | 2 | 5 | B
166634 | MANOMETRO BOUR 0/10BAR 60MM 1/4" | 07011501 | ZSTK | ZM | S23 |  | 30 | A | 2 | 88.9 | J06B03 | EXCITATRIZ ROTATIVA/TROCADOR DE CALOR | A |  |  | 804206 | 17426 | EXCITATRIZ ROTATIVA / TROCADOR DE CALOR GERADOR DIESEL DE EMERGÊNCIA GD-01 GD-02 50HZ | JK114 | 33 | 4 | 2 | 5 | B | DINIZ - SOLICITAÇÃO DUTRA
166634 | MANOMETRO BOUR 0/10BAR 60MM 1/4" | 07011501 | ZSTK | ZM | S23 |  | 30 | A | 2 | 88.9 | J06F11 | TUBULACOES/VALVULAS/ACESSORIOS DE OLEO LUBRIFICANTE | A |  |  | 804206 | 4499 | TUBULACOES/VALVULAS/ACESSORIOS DE OLEO LUBRIFICANTE | JK84 | 45 | 8 | 2 | 5 | B
166634 | MANOMETRO BOUR 0/10BAR 60MM 1/4" | 07011501 | ZSTK | ZM | S23 |  | 30 | A | 2 | 88.9 | K05A08 | TUBULACOES/VALVULAS/ACESSORIOS DE AGUA | A |  |  | 804206 | 15709 | TUBULACOES/VALVULAS/ACESSORIOS DE AGUA | JK49 | 95 | 1 | 2 | 5 | B
166634 | MANOMETRO BOUR 0/10BAR 60MM 1/4" | 07011501 | ZSTK | ZM | S23 |  | 30 | A | 2 | 88.9 | K05B03 | EXCITATRIZ ROTATIVA/TROCADOR DE CALOR | A |  |  | 804206 | 17434 | EXCITATRIZ ROTATIVA / TROCADOR DE CALOR GERADOR DIESEL DE EMERGÊNCIA GD-03 GD-04 60HZ | JK114 | 33 | 4 | 2 | 5 | B | DINIZ - SOLICITAÇÃO DUTRA
166634 | MANOMETRO BOUR 0/10BAR 60MM 1/4" | 07011501 | ZSTK | ZM | S23 |  | 30 | A | 2 | 88.9 | K05F11 | TUBULACOES/VALVULAS/ACESSORIOS DE OLEO LUBRIFICANTE | A |  |  | 804206 | 4499 | TUBULACOES/VALVULAS/ACESSORIOS DE OLEO LUBRIFICANTE | JK84 | 45 | 8 | 2 | 5 | B
166634 | MANOMETRO BOUR 0/10BAR 60MM 1/4" | 07011501 | ZSTK | ZM | S23 |  | 30 | A | 2 | 88.9 | K06A08 | TUBULACOES/VALVULAS/ACESSORIOS DE AGUA | A |  |  | 804206 | 15709 | TUBULACOES/VALVULAS/ACESSORIOS DE AGUA | JK49 | 95 | 1 | 2 | 5 | B
166634 | MANOMETRO BOUR 0/10BAR 60MM 1/4" | 07011501 | ZSTK | ZM | S23 |  | 30 | A | 2 | 88.9 | K06B03 | EXCITATRIZ ROTATIVA/TROCADOR DE CALOR | A |  |  | 804206 | 17434 | EXCITATRIZ ROTATIVA / TROCADOR DE CALOR GERADOR DIESEL DE EMERGÊNCIA GD-03 GD-04 60HZ | JK114 | 33 | 4 | 2 | 5 | B | DINIZ - SOLICITAÇÃO DUTRA
166634 | MANOMETRO BOUR 0/10BAR 60MM 1/4" | 07011501 | ZSTK | ZM | S23 |  | 30 | A | 2 | 88.9 | K06F11 | TUBULACOES/VALVULAS/ACESSORIOS DE OLEO LUBRIFICANTE | A |  |  | 804206 | 4499 | TUBULACOES/VALVULAS/ACESSORIOS DE OLEO LUBRIFICANTE | JK84 | 45 | 8 | 2 | 5 | B
175021 | MANOMETRO BOUR 0/250BAR 100MM | 07011501 | ANA | ZE | S23 |  | 30 | E | 1 | 71.36 | A01A38 | SISTEMA DE FRENAGEM E LEVANTAMENTO | A |  |  | 801359 | 191 | SISTEMA DE FRENAGEM E LEVANTAMENTODOS GERADORES U01 A U18A | AB05 | 20 | 18 | 3 | 5 | B
175021 | MANOMETRO BOUR 0/250BAR 100MM | 07011501 | ANA | ZE | S23 |  | 30 | E | 1 | 71.36 | A02A38 | SISTEMA DE FRENAGEM E LEVANTAMENTO | A |  |  | 801359 | 191 | SISTEMA DE FRENAGEM E LEVANTAMENTODOS GERADORES U01 A U18A | AB05 | 20 | 18 | 3 | 5 | B
175021 | MANOMETRO BOUR 0/250BAR 100MM | 07011501 | ANA | ZE | S23 |  | 30 | E | 1 | 71.36 | A03A38 | SISTEMA DE FRENAGEM E LEVANTAMENTO | A |  |  | 801359 | 191 | SISTEMA DE FRENAGEM E LEVANTAMENTODOS GERADORES U01 A U18A | AB05 | 20 | 18 | 3 | 5 | B
175021 | MANOMETRO BOUR 0/250BAR 100MM | 07011501 | ANA | ZE | S23 |  | 30 | E | 1 | 71.36 | A04A38 | SISTEMA DE FRENAGEM E LEVANTAMENTO | A |  |  | 801359 | 191 | SISTEMA DE FRENAGEM E LEVANTAMENTODOS GERADORES U01 A U18A | AB05 | 20 | 18 | 3 | 5 | B
175021 | MANOMETRO BOUR 0/250BAR 100MM | 07011501 | ANA | ZE | S23 |  | 30 | E | 1 | 71.36 | A05A38 | SISTEMA DE FRENAGEM E LEVANTAMENTO | A |  |  | 801359 | 191 | SISTEMA DE FRENAGEM E LEVANTAMENTODOS GERADORES U01 A U18A | AB05 | 20 | 18 | 3 | 5 | B
175021 | MANOMETRO BOUR 0/250BAR 100MM | 07011501 | ANA | ZE | S23 |  | 30 | E | 1 | 71.36 | A06A38 | SISTEMA DE FRENAGEM E LEVANTAMENTO | A |  |  | 801359 | 191 | SISTEMA DE FRENAGEM E LEVANTAMENTODOS GERADORES U01 A U18A | AB05 | 20 | 18 | 3 | 5 | B
175021 | MANOMETRO BOUR 0/250BAR 100MM | 07011501 | ANA | ZE | S23 |  | 30 | E | 1 | 71.36 | A07A38 | SISTEMA DE FRENAGEM E LEVANTAMENTO | A |  |  | 801359 | 191 | SISTEMA DE FRENAGEM E LEVANTAMENTODOS GERADORES U01 A U18A | AB05 | 20 | 18 | 3 | 5 | B
175021 | MANOMETRO BOUR 0/250BAR 100MM | 07011501 | ANA | ZE | S23 |  | 30 | E | 1 | 71.36 | A08A38 | SISTEMA DE FRENAGEM E LEVANTAMENTO | A |  |  | 801359 | 191 | SISTEMA DE FRENAGEM E LEVANTAMENTODOS GERADORES U01 A U18A | AB05 | 20 | 18 | 3 | 5 | B
175021 | MANOMETRO BOUR 0/250BAR 100MM | 07011501 | ANA | ZE | S23 |  | 30 | E | 1 | 71.36 | A09A38 | SISTEMA DE FRENAGEM E LEVANTAMENTO | A |  |  | 801359 | 191 | SISTEMA DE FRENAGEM E LEVANTAMENTODOS GERADORES U01 A U18A | AB05 | 20 | 18 | 3 | 5 | B
175021 | MANOMETRO BOUR 0/250BAR 100MM | 07011501 | ANA | ZE | S23 |  | 30 | E | 1 | 71.36 | B10A38 | SISTEMA DE FRENAGEM E LEVANTAMENTO | A |  |  | 801359 | 191 | SISTEMA DE FRENAGEM E LEVANTAMENTODOS GERADORES U01 A U18A | AB05 | 20 | 18 | 3 | 5 | B
175021 | MANOMETRO BOUR 0/250BAR 100MM | 07011501 | ANA | ZE | S23 |  | 30 | E | 1 | 71.36 | B11A38 | SISTEMA DE FRENAGEM E LEVANTAMENTO | A |  |  | 801359 | 191 | SISTEMA DE FRENAGEM E LEVANTAMENTODOS GERADORES U01 A U18A | AB05 | 20 | 18 | 3 | 5 | B
175021 | MANOMETRO BOUR 0/250BAR 100MM | 07011501 | ANA | ZE | S23 |  | 30 | E | 1 | 71.36 | B12A38 | SISTEMA DE FRENAGEM E LEVANTAMENTO | A |  |  | 801359 | 191 | SISTEMA DE FRENAGEM E LEVANTAMENTODOS GERADORES U01 A U18A | AB05 | 20 | 18 | 3 | 5 | B
175021 | MANOMETRO BOUR 0/250BAR 100MM | 07011501 | ANA | ZE | S23 |  | 30 | E | 1 | 71.36 | B13A38 | SISTEMA DE FRENAGEM E LEVANTAMENTO | A |  |  | 801359 | 191 | SISTEMA DE FRENAGEM E LEVANTAMENTODOS GERADORES U01 A U18A | AB05 | 20 | 18 | 3 | 5 | B
175021 | MANOMETRO BOUR 0/250BAR 100MM | 07011501 | ANA | ZE | S23 |  | 30 | E | 1 | 71.36 | B14A38 | SISTEMA DE FRENAGEM E LEVANTAMENTO | A |  |  | 801359 | 191 | SISTEMA DE FRENAGEM E LEVANTAMENTODOS GERADORES U01 A U18A | AB05 | 20 | 18 | 3 | 5 | B
175021 | MANOMETRO BOUR 0/250BAR 100MM | 07011501 | ANA | ZE | S23 |  | 30 | E | 1 | 71.36 | B15A38 | SISTEMA DE FRENAGEM E LEVANTAMENTO | A |  |  | 801359 | 191 | SISTEMA DE FRENAGEM E LEVANTAMENTODOS GERADORES U01 A U18A | AB05 | 20 | 18 | 3 | 5 | B
175021 | MANOMETRO BOUR 0/250BAR 100MM | 07011501 | ANA | ZE | S23 |  | 30 | E | 1 | 71.36 | B16A38 | SISTEMA DE FRENAGEM E LEVANTAMENTO | A |  |  | 801359 | 191 | SISTEMA DE FRENAGEM E LEVANTAMENTODOS GERADORES U01 A U18A | AB05 | 20 | 18 | 3 | 5 | B
175021 | MANOMETRO BOUR 0/250BAR 100MM | 07011501 | ANA | ZE | S23 |  | 30 | E | 1 | 71.36 | B17A38 | SISTEMA DE FRENAGEM E LEVANTAMENTO | A |  |  | 801359 | 191 | SISTEMA DE FRENAGEM E LEVANTAMENTODOS GERADORES U01 A U18A | AB05 | 20 | 18 | 3 | 5 | B
175021 | MANOMETRO BOUR 0/250BAR 100MM | 07011501 | ANA | ZE | S23 |  | 30 | E | 1 | 71.36 | B18A38 | SISTEMA DE FRENAGEM E LEVANTAMENTO | A |  |  | 801359 | 191 | SISTEMA DE FRENAGEM E LEVANTAMENTODOS GERADORES U01 A U18A | AB05 | 20 | 18 | 3 | 5 | B
181919 | DISJUNTOR MAG 3P 600V 150A 7/22A | 39040103 | SMIT | ZD | S21 |  | 31 | E | 0 | 0 | E17A20 | SECCIONADORA 220 KV 53TL1 | A |  |  | 809237 | 6807 | CHAVES SECCIONADORAS DE 230KV, 2000A SEM LAMINA DE TERRA - SPIG | EG149 | 27 | 26 | 2 | 5 | B | DAVILDO | SSA/201603833A - INCLUIR COMO SIMILAR CODIGO STOCK 181919
181919 | DISJUNTOR MAG 3P 600V 150A 7/22A | 39040103 | SMIT | ZD | S21 |  | 31 | E | 0 | 0 | E17A21 | SECCIONADORA 220 KV 73LI1 | A |  |  | 809237 | 6807 | CHAVES SECCIONADORAS DE 230KV, 2000A SEM LAMINA DE TERRA - SPIG | EG149 | 27 | 26 | 2 | 5 | B | DAVILDO | SSA/201603833A - INCLUIR COMO SIMILAR CODIGO STOCK 181919
181919 | DISJUNTOR MAG 3P 600V 150A 7/22A | 39040103 | SMIT | ZD | S21 |  | 31 | E | 0 | 0 | E17A23 | CHAVE DE ATERRAMENTO 220 KV 53TL1T1 | A |  |  | 809237 | 6815 | CHAVE ATERRAMENTO, 220KV, 53TL1T1,53TL2T1, 53TL3T1 P/SECC.DE 220 KV-SE.MD | EG149 | 27 | 26 | 2 | 5 | B | DAVILDO | SSA/201603833A - INCLUIR COMO SIMILAR CODIGO STOCK 181919
181919 | DISJUNTOR MAG 3P 600V 150A 7/22A | 39040103 | SMIT | ZD | S21 |  | 31 | E | 0 | 0 | E18A20 | SECCIONADORA 220 KV 53TL2 | A |  |  | 809237 | 6807 | CHAVES SECCIONADORAS DE 230KV, 2000A SEM LAMINA DE TERRA - SPIG | EG149 | 27 | 26 | 2 | 5 | B | DAVILDO | SSA/201603833A - INCLUIR COMO SIMILAR CODIGO STOCK 181919
181919 | DISJUNTOR MAG 3P 600V 150A 7/22A | 39040103 | SMIT | ZD | S21 |  | 31 | E | 0 | 0 | E18A21 | SECCIONADORA 220 KV 73LI2 | A |  |  | 809237 | 6807 | CHAVES SECCIONADORAS DE 230KV, 2000A SEM LAMINA DE TERRA - SPIG | EG149 | 27 | 26 | 2 | 5 | B | DAVILDO | SSA/201603833A - INCLUIR COMO SIMILAR CODIGO STOCK 181919
181919 | DISJUNTOR MAG 3P 600V 150A 7/22A | 39040103 | SMIT | ZD | S21 |  | 31 | E | 0 | 0 | E18A23 | CHAVE DE ATERRAMENTO 220 KV 53TL2T1 | A |  |  | 809237 | 6815 | CHAVE ATERRAMENTO, 220KV, 53TL1T1,53TL2T1, 53TL3T1 P/SECC.DE 220 KV-SE.MD | EG149 | 27 | 26 | 2 | 5 | B | DAVILDO | SSA/201603833A - INCLUIR COMO SIMILAR CODIGO STOCK 181919
181919 | DISJUNTOR MAG 3P 600V 150A 7/22A | 39040103 | SMIT | ZD | S21 |  | 31 | E | 0 | 0 | E19A20 | SECCIONADORA 220 KV 53TL3 | A |  |  | 809237 | 6807 | CHAVES SECCIONADORAS DE 230KV, 2000A SEM LAMINA DE TERRA - SPIG | EG149 | 27 | 26 | 2 | 5 | B | DAVILDO | SSA/201603833A - INCLUIR COMO SIMILAR CODIGO STOCK 181919
181919 | DISJUNTOR MAG 3P 600V 150A 7/22A | 39040103 | SMIT | ZD | S21 |  | 31 | E | 0 | 0 | E19A23 | CHAVE DE ATERRAMENTO 220 KV 53TL3T1 | A |  |  | 809237 | 6815 | CHAVE ATERRAMENTO, 220KV, 53TL1T1,53TL2T1, 53TL3T1 P/SECC.DE 220 KV-SE.MD | EG149 | 27 | 26 | 2 | 5 | B | DAVILDO | SSA/201603833A - INCLUIR COMO SIMILAR CODIGO STOCK 181919
181919 | DISJUNTOR MAG 3P 600V 150A 7/22A | 39040103 | SMIT | ZD | S21 |  | 31 | E | 0 | 0 | E20A21 | SECCIONADORA 220 KV 73LI4 | A |  |  | 809237 | 6807 | CHAVES SECCIONADORAS DE 230KV, 2000A SEM LAMINA DE TERRA - SPIG | EG149 | 27 | 26 | 2 | 5 | B | DAVILDO | SSA/201603833A - INCLUIR COMO SIMILAR CODIGO STOCK 181919
181919 | DISJUNTOR MAG 3P 600V 150A 7/22A | 39040103 | SMIT | ZD | S21 |  | 31 | E | 0 | 0 | G36C05 | SECCIONADORA 220 KV 13T01 | A |  |  | 809237 | 6807 | CHAVES SECCIONADORAS DE 230KV, 2000A SEM LAMINA DE TERRA - SPIG | EG149 | 27 | 26 | 2 | 5 | B | DAVILDO | SSA/201603833A - INCLUIR COMO SIMILAR CODIGO STOCK 181919
181919 | DISJUNTOR MAG 3P 600V 150A 7/22A | 39040103 | SMIT | ZD | S21 |  | 31 | E | 0 | 0 | G36C06 | SECCIONADORA 220 KV 33TL1 | A |  |  | 809237 | 6807 | CHAVES SECCIONADORAS DE 230KV, 2000A SEM LAMINA DE TERRA - SPIG | EG149 | 27 | 26 | 2 | 5 | B | DAVILDO | SSA/201603833A - INCLUIR COMO SIMILAR CODIGO STOCK 181919
181919 | DISJUNTOR MAG 3P 600V 150A 7/22A | 39040103 | SMIT | ZD | S21 |  | 31 | E | 0 | 0 | G38C05 | SECCIONADORA 220 KV 13T02 | A |  |  | 809237 | 6807 | CHAVES SECCIONADORAS DE 230KV, 2000A SEM LAMINA DE TERRA - SPIG | EG149 | 27 | 26 | 2 | 5 | B | DAVILDO | SSA/201603833A - INCLUIR COMO SIMILAR CODIGO STOCK 181919
181919 | DISJUNTOR MAG 3P 600V 150A 7/22A | 39040103 | SMIT | ZD | S21 |  | 31 | E | 0 | 0 | G38C06 | SECCIONADORA 220 KV 33TL2 | A |  |  | 809237 | 6807 | CHAVES SECCIONADORAS DE 230KV, 2000A SEM LAMINA DE TERRA - SPIG | EG149 | 27 | 26 | 2 | 5 | B | DAVILDO | SSA/201603833A - INCLUIR COMO SIMILAR CODIGO STOCK 181919
181919 | DISJUNTOR MAG 3P 600V 150A 7/22A | 39040103 | SMIT | ZD | S21 |  | 31 | E | 0 | 0 | G40C05 | SECCIONADORA 220 KV 13T03 | A |  |  | 809237 | 6807 | CHAVES SECCIONADORAS DE 230KV, 2000A SEM LAMINA DE TERRA - SPIG | EG149 | 27 | 26 | 2 | 5 | B | DAVILDO | SSA/201603833A - INCLUIR COMO SIMILAR CODIGO STOCK 181919
181919 | DISJUNTOR MAG 3P 600V 150A 7/22A | 39040103 | SMIT | ZD | S21 |  | 31 | E | 0 | 0 | G40C06 | SECCIONADORA 220 KV 33TL3 | A |  |  | 809237 | 6807 | CHAVES SECCIONADORAS DE 230KV, 2000A SEM LAMINA DE TERRA - SPIG | EG149 | 27 | 26 | 2 | 5 | B | DAVILDO | SSA/201603833A - INCLUIR COMO SIMILAR CODIGO STOCK 181919
181919 | DISJUNTOR MAG 3P 600V 150A 7/22A | 39040103 | SMIT | ZD | S21 |  | 31 | E | 0 | 0 | G42C05 | SECCIONADORA 220 KV 13T04 | A |  |  | 809237 | 6807 | CHAVES SECCIONADORAS DE 230KV, 2000A SEM LAMINA DE TERRA - SPIG | EG149 | 27 | 26 | 2 | 5 | B | DAVILDO | SSA/201603833A - INCLUIR COMO SIMILAR CODIGO STOCK 181919
181919 | DISJUNTOR MAG 3P 600V 150A 7/22A | 39040103 | SMIT | ZD | S21 |  | 31 | E | 0 | 0 | G45A05 | PARA-RAIOS 220 KV FASE R | A |  |  | 809237 | 6807 | CHAVES SECCIONADORAS DE 230KV, 2000A SEM LAMINA DE TERRA - SPIG | EG149 | 27 | 26 | 2 | 5 | C | DAVILDO | SSA/201603833A - INCLUIR COMO SIMILAR CODIGO STOCK 181919
181919 | DISJUNTOR MAG 3P 600V 150A 7/22A | 39040103 | SMIT | ZD | S21 |  | 31 | E | 0 | 0 | G46A05 | SECCIONADORA 220 KV a3T06 | A |  |  | 809237 | 6807 | CHAVES SECCIONADORAS DE 230KV, 2000A SEM LAMINA DE TERRA - SPIG | EG149 | 27 | 26 | 2 | 5 | B | DAVILDO | SSA/201603833A - INCLUIR COMO SIMILAR CODIGO STOCK 181919
181919 | DISJUNTOR MAG 3P 600V 150A 7/22A | 39040103 | SMIT | ZD | S21 |  | 31 | E | 0 | 0 | G46A06 | SECCIONADORA 220 KV a3T01 | A |  |  | 809237 | 6807 | CHAVES SECCIONADORAS DE 230KV, 2000A SEM LAMINA DE TERRA - SPIG | EG149 | 27 | 26 | 2 | 5 | B | DAVILDO | SSA/201603833A - INCLUIR COMO SIMILAR CODIGO STOCK 181919
181919 | DISJUNTOR MAG 3P 600V 150A 7/22A | 39040103 | SMIT | ZD | S21 |  | 31 | E | 0 | 0 | G46A07 | SECCIONADORA 220 KV a3T02 | A |  |  | 809237 | 6807 | CHAVES SECCIONADORAS DE 230KV, 2000A SEM LAMINA DE TERRA - SPIG | EG149 | 27 | 26 | 2 | 5 | B | DAVILDO | SSA/201603833A - INCLUIR COMO SIMILAR CODIGO STOCK 181919
181919 | DISJUNTOR MAG 3P 600V 150A 7/22A | 39040103 | SMIT | ZD | S21 |  | 31 | E | 0 | 0 | G46A08 | SECCIONADORA 220 KV a3T03 | A |  |  | 809237 | 6807 | CHAVES SECCIONADORAS DE 230KV, 2000A SEM LAMINA DE TERRA - SPIG | EG149 | 27 | 26 | 2 | 5 | B | DAVILDO | SSA/201603833A - INCLUIR COMO SIMILAR CODIGO STOCK 181919
181919 | DISJUNTOR MAG 3P 600V 150A 7/22A | 39040103 | SMIT | ZD | S21 |  | 31 | E | 0 | 0 | G47A06 | SECCIONADORA 220 KV b3LI1 | A |  |  | 809237 | 6807 | CHAVES SECCIONADORAS DE 230KV, 2000A SEM LAMINA DE TERRA - SPIG | EG149 | 27 | 26 | 2 | 5 | B | DAVILDO | SSA/201603833A - INCLUIR COMO SIMILAR CODIGO STOCK 181919
181919 | DISJUNTOR MAG 3P 600V 150A 7/22A | 39040103 | SMIT | ZD | S21 |  | 31 | E | 0 | 0 | G47A07 | SECCIONADORA 220 KV b3LI2 | A |  |  | 809237 | 6807 | CHAVES SECCIONADORAS DE 230KV, 2000A SEM LAMINA DE TERRA - SPIG | EG149 | 27 | 26 | 2 | 5 | B | DAVILDO | SSA/201603833A - INCLUIR COMO SIMILAR CODIGO STOCK 181919
181919 | DISJUNTOR MAG 3P 600V 150A 7/22A | 39040103 | SMIT | ZD | S21 |  | 31 | E | 0 | 0 | G47A08 | SECCIONADORA 220 KV b3LI3 | A |  |  | 809237 | 6807 | CHAVES SECCIONADORAS DE 230KV, 2000A SEM LAMINA DE TERRA - SPIG | EG149 | 27 | 26 | 2 | 5 | B | DAVILDO | SSA/201603833A - INCLUIR COMO SIMILAR CODIGO STOCK 181919
181919 | DISJUNTOR MAG 3P 600V 150A 7/22A | 39040103 | SMIT | ZD | S21 |  | 31 | E | 0 | 0 | G64A01 | SECCIONADORA 220 KV a3A01 | A |  |  | 809237 | 6823 | CHAVE SECCIONADORA, 230KV, 4000A, SEM LAMINA DE TERRA - SPIG | EG149 | 27 | 26 | 2 | 5 | B | DAVILDO | SSA/201603833A - INCLUIR COMO SIMILAR CODIGO STOCK 181919
181919 | DISJUNTOR MAG 3P 600V 150A 7/22A | 39040103 | SMIT | ZD | S21 |  | 31 | E | 0 | 0 | G65A01 | SECCIONADORA 220 KV b3B01 | A |  |  | 809237 | 6823 | CHAVE SECCIONADORA, 230KV, 4000A, SEM LAMINA DE TERRA - SPIG | EG149 | 27 | 26 | 2 | 5 | B | DAVILDO | SSA/201603833A - INCLUIR COMO SIMILAR CODIGO STOCK 181919
181919 | DISJUNTOR MAG 3P 600V 150A 7/22A | 39040103 | SMIT | ZD | S21 |  | 31 | E | 0 | 0 | G85B05 | SECCIONADORA 220 KV 13T06 | A |  |  | 809237 | 6807 | CHAVES SECCIONADORAS DE 230KV, 2000A SEM LAMINA DE TERRA - SPIG | EG149 | 27 | 26 | 2 | 5 | B | DAVILDO | SSA/201603833A - INCLUIR COMO SIMILAR CODIGO STOCK 181919
181919 | DISJUNTOR MAG 3P 600V 150A 7/22A | 39040103 | SMIT | ZD | S21 |  | 31 | E | 0 | 0 | G85B06 | SECCIONADORA 220 KV 33T67 | A |  |  | 809237 | 6807 | CHAVES SECCIONADORAS DE 230KV, 2000A SEM LAMINA DE TERRA - SPIG | EG149 | 27 | 26 | 2 | 5 | B | DAVILDO | SSA/201603833A - INCLUIR COMO SIMILAR CODIGO STOCK 181919
181919 | DISJUNTOR MAG 3P 600V 150A 7/22A | 39040103 | SMIT | ZD | S21 |  | 31 | E | 0 | 0 | G86B05 | SECCIONADORA 220 KV 53T67 | A |  |  | 809237 | 6807 | CHAVES SECCIONADORAS DE 230KV, 2000A SEM LAMINA DE TERRA - SPIG | EG149 | 27 | 26 | 2 | 5 | B | DAVILDO | SSA/201603833A - INCLUIR COMO SIMILAR CODIGO STOCK 181919
181919 | DISJUNTOR MAG 3P 600V 150A 7/22A | 39040103 | SMIT | ZD | S21 |  | 31 | E | 0 | 0 | G86B06 | SECCIONADORA 220 KV 73T07 | A |  |  | 809237 | 6807 | CHAVES SECCIONADORAS DE 230KV, 2000A SEM LAMINA DE TERRA - SPIG | EG149 | 27 | 26 | 2 | 5 | B | DAVILDO | SSA/201603833A - INCLUIR COMO SIMILAR CODIGO STOCK 181919
181919 | DISJUNTOR MAG 3P 600V 150A 7/22A | 39040103 | SMIT | ZD | S21 |  | 31 | E | 0 | 0 | J90A30 | QUADRO KTA-01 | A |  |  | 809237 | 5517 | QUADRO KTA-01 - ESTACAO DE TRATAMENTO DE AGUA ETA-1 - 50HZ | JK108 | 37 | 5 | 1 | 5 | C
196266 | VOLTIMETRO ANALO F/M 20KV 115V | 26050355 | ZSTK | ZE | S21 |  | 31 | E | 0 | 0 | J11C01 | QUADRO QA-01 | A |  |  | 807669 | 6785 | QUADRO QA01 PRINCIPAL DE ALIMENTACAO 13,8KV - 50HZ | JK142 | 81 | 8 | 2 | 5 | B
196266 | VOLTIMETRO ANALO F/M 20KV 115V | 26050355 | ZSTK | ZE | S21 |  | 31 | E | 0 | 0 | J12A37 | QUADRO QP-01 | A |  |  | 807669 | 3115 | QUADRO QP-01/02/03/04 DO QUADRO PRINCIPAL DE DISTRIBUICAO 13,8KV | JK80 | 84 | 22 | 2 | 5 | B
196266 | VOLTIMETRO ANALO F/M 20KV 115V | 26050355 | ZSTK | ZE | S21 |  | 31 | E | 0 | 0 | J13A37 | QUADRO QP-02 | A |  |  | 807669 | 3115 | QUADRO QP-01/02/03/04 DO QUADRO PRINCIPAL DE DISTRIBUICAO 13,8KV | JK80 | 84 | 22 | 2 | 5 | B
196266 | VOLTIMETRO ANALO F/M 20KV 115V | 26050355 | ZSTK | ZE | S21 |  | 31 | E | 0 | 0 | J14C01 | QUADRO CS-01 | A |  |  | 807669 | 9148 | QUADROS CS-01 E CS-02 DO QUADRO DE DISTRIBUICAO 13,8KV | JK80 | 84 | 22 | 2 | 5 | B
196266 | VOLTIMETRO ANALO F/M 20KV 115V | 26050355 | ZSTK | ZE | S21 |  | 31 | E | 0 | 0 | K11C01 | QUADRO QA-02 | A |  |  | 807669 | 6793 | QUADRO QA02 PRINCIPAL DE ALIMENTACAO 13,8KV - 60HZ | JK142 | 81 | 8 | 2 | 5 | B
196266 | VOLTIMETRO ANALO F/M 20KV 115V | 26050355 | ZSTK | ZE | S21 |  | 31 | E | 0 | 0 | K12A37 | QUADRO QP-03 | A |  |  | 807669 | 3115 | QUADRO QP-01/02/03/04 DO QUADRO PRINCIPAL DE DISTRIBUICAO 13,8KV | JK80 | 84 | 22 | 2 | 5 | B
196266 | VOLTIMETRO ANALO F/M 20KV 115V | 26050355 | ZSTK | ZE | S21 |  | 31 | E | 0 | 0 | K13A37 | QUADRO QP-04 | A |  |  | 807669 | 3115 | QUADRO QP-01/02/03/04 DO QUADRO PRINCIPAL DE DISTRIBUICAO 13,8KV | JK80 | 84 | 22 | 2 | 5 | B
196266 | VOLTIMETRO ANALO F/M 20KV 115V | 26050355 | ZSTK | ZE | S21 |  | 31 | E | 0 | 0 | K14C01 | QUADRO CS-02 | A |  |  | 807669 | 9148 | QUADROS CS-01 E CS-02 DO QUADRO DE DISTRIBUICAO 13,8KV | JK80 | 84 | 22 | 2 | 5 | B
196266 | VOLTIMETRO ANALO F/M 20KV 115V | 26050355 | ZSTK | ZE | S21 |  | 31 | E | 0 | 0 | J31A01 | QUADRO QY-01 | A |  |  | 810383 | 5916 | QUADRO ALIMENTACAO 460V/50HZ PONTES ROLANTES TUS/GIS QY-01/QY-02 | JK120 | 73 | 4 | 1 | 5 | C
196266 | VOLTIMETRO ANALO F/M 20KV 115V | 26050355 | ZSTK | ZE | S21 |  | 31 | E | 0 | 0 | J31A02 | RELES DE PROTECAO | A |  |  | 810383 | 5916 | QUADRO ALIMENTACAO 460V/50HZ PONTES ROLANTES TUS/GIS QY-01/QY-02 | JK120 | 73 | 4 | 1 | 5 | C
196266 | VOLTIMETRO ANALO F/M 20KV 115V | 26050355 | ZSTK | ZE | S21 |  | 31 | E | 0 | 0 | J31A03 | TRANSFORMADOR A SECO TQY-01 50 HZ 300 KVA | A |  |  | 810383 | 5916 | QUADRO ALIMENTACAO 460V/50HZ PONTES ROLANTES TUS/GIS QY-01/QY-02 | JK120 | 73 | 4 | 1 | 5 | C
196266 | VOLTIMETRO ANALO F/M 20KV 115V | 26050355 | ZSTK | ZE | S21 |  | 31 | E | 0 | 0 | J31A09 | TPS 13,8 KV DO QY-01 | A |  |  | 810383 | 5916 | QUADRO ALIMENTACAO 460V/50HZ PONTES ROLANTES TUS/GIS QY-01/QY-02 | JK120 | 73 | 4 | 1 | 5 | C
196266 | VOLTIMETRO ANALO F/M 20KV 115V | 26050355 | ZSTK | ZE | S21 |  | 31 | E | 0 | 0 | J31A11 | TCS 13,8 KV ASSOCIADOS AO DISJUNTOR DO QY-01 | A |  |  | 810383 | 5916 | QUADRO ALIMENTACAO 460V/50HZ PONTES ROLANTES TUS/GIS QY-01/QY-02 | JK120 | 73 | 4 | 1 | 5 | C
196266 | VOLTIMETRO ANALO F/M 20KV 115V | 26050355 | ZSTK | ZE | S21 |  | 31 | E | 0 | 0 | J31A15 | DISJUNTOR 13,8 KV ENTRADA TQY-01 | A |  |  | 810383 | 5916 | QUADRO ALIMENTACAO 460V/50HZ PONTES ROLANTES TUS/GIS QY-01/QY-02 | JK120 | 73 | 4 | 1 | 5 | C
196266 | VOLTIMETRO ANALO F/M 20KV 115V | 26050355 | ZSTK | ZE | S21 |  | 31 | E | 0 | 0 | J31B01 | QUADRO QY-02 | A |  |  | 810383 | 5916 | QUADRO ALIMENTACAO 460V/50HZ PONTES ROLANTES TUS/GIS QY-01/QY-02 | JK120 | 73 | 4 | 1 | 5 | C
196266 | VOLTIMETRO ANALO F/M 20KV 115V | 26050355 | ZSTK | ZE | S21 |  | 31 | E | 0 | 0 | J31B02 | RELES DE PROTECAO | A |  |  | 810383 | 5916 | QUADRO ALIMENTACAO 460V/50HZ PONTES ROLANTES TUS/GIS QY-01/QY-02 | JK120 | 73 | 4 | 1 | 5 | C
196266 | VOLTIMETRO ANALO F/M 20KV 115V | 26050355 | ZSTK | ZE | S21 |  | 31 | E | 0 | 0 | J31B03 | TRANSFORMADOR A SECO TQY-02 50 HZ 300 KVA | A |  |  | 810383 | 5916 | QUADRO ALIMENTACAO 460V/50HZ PONTES ROLANTES TUS/GIS QY-01/QY-02 | JK120 | 73 | 4 | 1 | 5 | C
196266 | VOLTIMETRO ANALO F/M 20KV 115V | 26050355 | ZSTK | ZE | S21 |  | 31 | E | 0 | 0 | J31B09 | TPS 13,8 KV DO QY-02 | A |  |  | 810383 | 5916 | QUADRO ALIMENTACAO 460V/50HZ PONTES ROLANTES TUS/GIS QY-01/QY-02 | JK120 | 73 | 4 | 1 | 5 | C
196266 | VOLTIMETRO ANALO F/M 20KV 115V | 26050355 | ZSTK | ZE | S21 |  | 31 | E | 0 | 0 | J31B11 | TCS 13,8 KV ASSOCIADOS AO DISJUNTOR DO QY-02 | A |  |  | 810383 | 5916 | QUADRO ALIMENTACAO 460V/50HZ PONTES ROLANTES TUS/GIS QY-01/QY-02 | JK120 | 73 | 4 | 1 | 5 | C
196266 | VOLTIMETRO ANALO F/M 20KV 115V | 26050355 | ZSTK | ZE | S21 |  | 31 | E | 0 | 0 | J31B15 | DISJUNTOR 13,8 KV ENTRADA TQY-02 | A |  |  | 810383 | 5916 | QUADRO ALIMENTACAO 460V/50HZ PONTES ROLANTES TUS/GIS QY-01/QY-02 | JK120 | 73 | 4 | 1 | 5 | C
196266 | VOLTIMETRO ANALO F/M 20KV 115V | 26050355 | ZSTK | ZE | S21 |  | 31 | E | 0 | 0 | K31A01 | QUADRO QY-03 | A |  |  | 810383 | 5924 | QUADRO ALIMENTACAO 460V/60HZ PONTES ROLANTES TUS/GIS QY-03/QY-04 | JK120 | 73 | 4 | 1 | 5 | C
196266 | VOLTIMETRO ANALO F/M 20KV 115V | 26050355 | ZSTK | ZE | S21 |  | 31 | E | 0 | 0 | K31A02 | RELES DE PROTECAO | A |  |  | 810383 | 5924 | QUADRO ALIMENTACAO 460V/60HZ PONTES ROLANTES TUS/GIS QY-03/QY-04 | JK120 | 73 | 4 | 1 | 5 | C
196266 | VOLTIMETRO ANALO F/M 20KV 115V | 26050355 | ZSTK | ZE | S21 |  | 31 | E | 0 | 0 | K31A03 | TRANSFORMADOR A SECO TQY-03 60 HZ 300 KVA | A |  |  | 810383 | 5924 | QUADRO ALIMENTACAO 460V/60HZ PONTES ROLANTES TUS/GIS QY-03/QY-04 | JK120 | 73 | 4 | 1 | 5 | C
196266 | VOLTIMETRO ANALO F/M 20KV 115V | 26050355 | ZSTK | ZE | S21 |  | 31 | E | 0 | 0 | K31A09 | TPS 13,8 KV DO QY-03 | A |  |  | 810383 | 5924 | QUADRO ALIMENTACAO 460V/60HZ PONTES ROLANTES TUS/GIS QY-03/QY-04 | JK120 | 73 | 4 | 1 | 5 | C
196266 | VOLTIMETRO ANALO F/M 20KV 115V | 26050355 | ZSTK | ZE | S21 |  | 31 | E | 0 | 0 | K31A11 | TCS 13,8 KV ASSOCIADOS AO DISJUNTOR DO QY-03 | A |  |  | 810383 | 5924 | QUADRO ALIMENTACAO 460V/60HZ PONTES ROLANTES TUS/GIS QY-03/QY-04 | JK120 | 73 | 4 | 1 | 5 | C
196266 | VOLTIMETRO ANALO F/M 20KV 115V | 26050355 | ZSTK | ZE | S21 |  | 31 | E | 0 | 0 | K31A15 | DISJUNTOR 13,8 KV ENTRADA TQY-03 | A |  |  | 810383 | 5924 | QUADRO ALIMENTACAO 460V/60HZ PONTES ROLANTES TUS/GIS QY-03/QY-04 | JK120 | 73 | 4 | 1 | 5 | C
196266 | VOLTIMETRO ANALO F/M 20KV 115V | 26050355 | ZSTK | ZE | S21 |  | 31 | E | 0 | 0 | K31B01 | QUADRO QY-04 | A |  |  | 810383 | 5924 | QUADRO ALIMENTACAO 460V/60HZ PONTES ROLANTES TUS/GIS QY-03/QY-04 | JK120 | 73 | 4 | 1 | 5 | C
196266 | VOLTIMETRO ANALO F/M 20KV 115V | 26050355 | ZSTK | ZE | S21 |  | 31 | E | 0 | 0 | K31B02 | RELES DE PROTECAO | A |  |  | 810383 | 5924 | QUADRO ALIMENTACAO 460V/60HZ PONTES ROLANTES TUS/GIS QY-03/QY-04 | JK120 | 73 | 4 | 1 | 5 | C
196266 | VOLTIMETRO ANALO F/M 20KV 115V | 26050355 | ZSTK | ZE | S21 |  | 31 | E | 0 | 0 | K31B03 | TRANSFORMADOR A SECO TQY-04 60 HZ 300 KVA | A |  |  | 810383 | 5924 | QUADRO ALIMENTACAO 460V/60HZ PONTES ROLANTES TUS/GIS QY-03/QY-04 | JK120 | 73 | 4 | 1 | 5 | C
196266 | VOLTIMETRO ANALO F/M 20KV 115V | 26050355 | ZSTK | ZE | S21 |  | 31 | E | 0 | 0 | K31B09 | TPS 13,8 KV DO QY-04 | A |  |  | 810383 | 5924 | QUADRO ALIMENTACAO 460V/60HZ PONTES ROLANTES TUS/GIS QY-03/QY-04 | JK120 | 73 | 4 | 1 | 5 | C
196266 | VOLTIMETRO ANALO F/M 20KV 115V | 26050355 | ZSTK | ZE | S21 |  | 31 | E | 0 | 0 | K31B11 | TCS 13,8 KV ASSOCIADOS AO DISJUNTOR DO QY-04 | A |  |  | 810383 | 5924 | QUADRO ALIMENTACAO 460V/60HZ PONTES ROLANTES TUS/GIS QY-03/QY-04 | JK120 | 73 | 4 | 1 | 5 | C
196266 | VOLTIMETRO ANALO F/M 20KV 115V | 26050355 | ZSTK | ZE | S21 |  | 31 | E | 0 | 0 | K31B15 | DISJUNTOR 13,8 KV ENTRADA TQY-04 | A |  |  | 810383 | 5924 | QUADRO ALIMENTACAO 460V/60HZ PONTES ROLANTES TUS/GIS QY-03/QY-04 | JK120 | 73 | 4 | 1 | 5 | C
207330 | PRESSOSTATO 0,2/1,6BAR BSP 1/4" 125VCC | 40040206 | ZSTK | ZM | S21 |  | 30 | A | 3 | 8882.15 | A01B05 | DISTRIBUIDOR E ACESSORIOS | A |  |  | 803092 | 1937 | DISTRIBUIDOR E ACESSORIOS U01 A U18 |  | 0 | 0 |  | 4 | A
207330 | PRESSOSTATO 0,2/1,6BAR BSP 1/4" 125VCC | 40040206 | ZSTK | ZM | S21 |  | 30 | A | 3 | 8882.15 | A02B05 | DISTRIBUIDOR E ACESSORIOS | A |  |  | 803092 | 1937 | DISTRIBUIDOR E ACESSORIOS U01 A U18 |  | 0 | 0 |  | 4 | A
207330 | PRESSOSTATO 0,2/1,6BAR BSP 1/4" 125VCC | 40040206 | ZSTK | ZM | S21 |  | 30 | A | 3 | 8882.15 | A03B05 | DISTRIBUIDOR E ACESSORIOS | A |  |  | 803092 | 1937 | DISTRIBUIDOR E ACESSORIOS U01 A U18 |  | 0 | 0 |  | 4 | A
207330 | PRESSOSTATO 0,2/1,6BAR BSP 1/4" 125VCC | 40040206 | ZSTK | ZM | S21 |  | 30 | A | 3 | 8882.15 | A04B05 | DISTRIBUIDOR E ACESSORIOS | A |  |  | 803092 | 1937 | DISTRIBUIDOR E ACESSORIOS U01 A U18 |  | 0 | 0 |  | 4 | A
207330 | PRESSOSTATO 0,2/1,6BAR BSP 1/4" 125VCC | 40040206 | ZSTK | ZM | S21 |  | 30 | A | 3 | 8882.15 | A05B05 | DISTRIBUIDOR E ACESSORIOS | A |  |  | 803092 | 1937 | DISTRIBUIDOR E ACESSORIOS U01 A U18 |  | 0 | 0 |  | 4 | A
207330 | PRESSOSTATO 0,2/1,6BAR BSP 1/4" 125VCC | 40040206 | ZSTK | ZM | S21 |  | 30 | A | 3 | 8882.15 | A06B05 | DISTRIBUIDOR E ACESSORIOS | A |  |  | 803092 | 1937 | DISTRIBUIDOR E ACESSORIOS U01 A U18 |  | 0 | 0 |  | 4 | A
207330 | PRESSOSTATO 0,2/1,6BAR BSP 1/4" 125VCC | 40040206 | ZSTK | ZM | S21 |  | 30 | A | 3 | 8882.15 | A07B05 | DISTRIBUIDOR E ACESSORIOS | A |  |  | 803092 | 1937 | DISTRIBUIDOR E ACESSORIOS U01 A U18 |  | 0 | 0 |  | 4 | A
207330 | PRESSOSTATO 0,2/1,6BAR BSP 1/4" 125VCC | 40040206 | ZSTK | ZM | S21 |  | 30 | A | 3 | 8882.15 | A08B05 | DISTRIBUIDOR E ACESSORIOS | A |  |  | 803092 | 1937 | DISTRIBUIDOR E ACESSORIOS U01 A U18 |  | 0 | 0 |  | 4 | A
207330 | PRESSOSTATO 0,2/1,6BAR BSP 1/4" 125VCC | 40040206 | ZSTK | ZM | S21 |  | 30 | A | 3 | 8882.15 | A09B05 | DISTRIBUIDOR E ACESSORIOS | A |  |  | 803092 | 1937 | DISTRIBUIDOR E ACESSORIOS U01 A U18 |  | 0 | 0 |  | 4 | A
207330 | PRESSOSTATO 0,2/1,6BAR BSP 1/4" 125VCC | 40040206 | ZSTK | ZM | S21 |  | 30 | A | 3 | 8882.15 | B10B05 | DISTRIBUIDOR E ACESSORIOS | A |  |  | 803092 | 1937 | DISTRIBUIDOR E ACESSORIOS U01 A U18 |  | 0 | 0 |  | 4 | A
207330 | PRESSOSTATO 0,2/1,6BAR BSP 1/4" 125VCC | 40040206 | ZSTK | ZM | S21 |  | 30 | A | 3 | 8882.15 | B11B05 | DISTRIBUIDOR E ACESSORIOS | A |  |  | 803092 | 1937 | DISTRIBUIDOR E ACESSORIOS U01 A U18 |  | 0 | 0 |  | 4 | A
207330 | PRESSOSTATO 0,2/1,6BAR BSP 1/4" 125VCC | 40040206 | ZSTK | ZM | S21 |  | 30 | A | 3 | 8882.15 | B12B05 | DISTRIBUIDOR E ACESSORIOS | A |  |  | 803092 | 1937 | DISTRIBUIDOR E ACESSORIOS U01 A U18 |  | 0 | 0 |  | 4 | A
207330 | PRESSOSTATO 0,2/1,6BAR BSP 1/4" 125VCC | 40040206 | ZSTK | ZM | S21 |  | 30 | A | 3 | 8882.15 | B13B05 | DISTRIBUIDOR E ACESSORIOS | A |  |  | 803092 | 1937 | DISTRIBUIDOR E ACESSORIOS U01 A U18 |  | 0 | 0 |  | 4 | A
207330 | PRESSOSTATO 0,2/1,6BAR BSP 1/4" 125VCC | 40040206 | ZSTK | ZM | S21 |  | 30 | A | 3 | 8882.15 | B14B05 | DISTRIBUIDOR E ACESSORIOS | A |  |  | 803092 | 1937 | DISTRIBUIDOR E ACESSORIOS U01 A U18 |  | 0 | 0 |  | 4 | A
207330 | PRESSOSTATO 0,2/1,6BAR BSP 1/4" 125VCC | 40040206 | ZSTK | ZM | S21 |  | 30 | A | 3 | 8882.15 | B15B05 | DISTRIBUIDOR E ACESSORIOS | A |  |  | 803092 | 1937 | DISTRIBUIDOR E ACESSORIOS U01 A U18 |  | 0 | 0 |  | 4 | A
207330 | PRESSOSTATO 0,2/1,6BAR BSP 1/4" 125VCC | 40040206 | ZSTK | ZM | S21 |  | 30 | A | 3 | 8882.15 | B16B05 | DISTRIBUIDOR E ACESSORIOS | A |  |  | 803092 | 1937 | DISTRIBUIDOR E ACESSORIOS U01 A U18 |  | 0 | 0 |  | 4 | A
207330 | PRESSOSTATO 0,2/1,6BAR BSP 1/4" 125VCC | 40040206 | ZSTK | ZM | S21 |  | 30 | A | 3 | 8882.15 | B17B05 | DISTRIBUIDOR E ACESSORIOS | A |  |  | 803092 | 1937 | DISTRIBUIDOR E ACESSORIOS U01 A U18 |  | 0 | 0 |  | 4 | A
207330 | PRESSOSTATO 0,2/1,6BAR BSP 1/4" 125VCC | 40040206 | ZSTK | ZM | S21 |  | 30 | A | 3 | 8882.15 | B18B05 | DISTRIBUIDOR E ACESSORIOS | A |  |  | 803092 | 1937 | DISTRIBUIDOR E ACESSORIOS U01 A U18 |  | 0 | 0 |  | 4 | A
207330 | PRESSOSTATO 0,2/1,6BAR BSP 1/4" 125VCC | 40040206 | ZSTK | ZM | S21 |  | 30 | A | 3 | 8882.15 | A01B05 | DISTRIBUIDOR E ACESSORIOS | A |  |  | 816650 | 1937 | DISTRIBUIDOR E ACESSORIOS U01 A U18 | AB31 | 75 | 18 | 2 | 3 | A
207330 | PRESSOSTATO 0,2/1,6BAR BSP 1/4" 125VCC | 40040206 | ZSTK | ZM | S21 |  | 30 | A | 3 | 8882.15 | A01M01 | FILTRO CUNO-FLO, QUADROS KK-01/PVR-01 E EQUIP ASSOCIADOS | A |  |  | 816650 | 2240 | FILTRO CUNO FLO, QUADROS KK/PVR E EQUIPAMENTOS ASSOCIADOS - U01 A U09 - 50HZ | AB40 | 163 | 40 | 1 | 3 | B |  | SDS 8697/17
207330 | PRESSOSTATO 0,2/1,6BAR BSP 1/4" 125VCC | 40040206 | ZSTK | ZM | S21 |  | 30 | A | 3 | 8882.15 | A02B05 | DISTRIBUIDOR E ACESSORIOS | A |  |  | 816650 | 1937 | DISTRIBUIDOR E ACESSORIOS U01 A U18 | AB31 | 75 | 18 | 2 | 3 | A
207330 | PRESSOSTATO 0,2/1,6BAR BSP 1/4" 125VCC | 40040206 | ZSTK | ZM | S21 |  | 30 | A | 3 | 8882.15 | A02M01 | FILTRO CUNO-FLO, QUADROS KK-02/PVR-02 E EQUIP ASSOCIADOS | A |  |  | 816650 | 2240 | FILTRO CUNO FLO, QUADROS KK/PVR E EQUIPAMENTOS ASSOCIADOS - U01 A U09 - 50HZ | AB40 | 163 | 40 | 1 | 3 | B |  | SDS 8697/17
207330 | PRESSOSTATO 0,2/1,6BAR BSP 1/4" 125VCC | 40040206 | ZSTK | ZM | S21 |  | 30 | A | 3 | 8882.15 | A03B05 | DISTRIBUIDOR E ACESSORIOS | A |  |  | 816650 | 1937 | DISTRIBUIDOR E ACESSORIOS U01 A U18 | AB31 | 75 | 18 | 2 | 3 | A
207330 | PRESSOSTATO 0,2/1,6BAR BSP 1/4" 125VCC | 40040206 | ZSTK | ZM | S21 |  | 30 | A | 3 | 8882.15 | A03M01 | FILTRO CUNO-FLO, QUADROS KK-03/PVR-03 E EQUIP ASSOCIADOS | A |  |  | 816650 | 2240 | FILTRO CUNO FLO, QUADROS KK/PVR E EQUIPAMENTOS ASSOCIADOS - U01 A U09 - 50HZ | AB40 | 163 | 40 | 1 | 3 | B |  | SDS 8697/17
207330 | PRESSOSTATO 0,2/1,6BAR BSP 1/4" 125VCC | 40040206 | ZSTK | ZM | S21 |  | 30 | A | 3 | 8882.15 | A04B05 | DISTRIBUIDOR E ACESSORIOS | A |  |  | 816650 | 1937 | DISTRIBUIDOR E ACESSORIOS U01 A U18 | AB31 | 75 | 18 | 2 | 3 | A
207330 | PRESSOSTATO 0,2/1,6BAR BSP 1/4" 125VCC | 40040206 | ZSTK | ZM | S21 |  | 30 | A | 3 | 8882.15 | A04M01 | FILTRO CUNO-FLO, QUADROS KK-04/PVR-04 E EQUIP ASSOCIADOS | A |  |  | 816650 | 2240 | FILTRO CUNO FLO, QUADROS KK/PVR E EQUIPAMENTOS ASSOCIADOS - U01 A U09 - 50HZ | AB40 | 163 | 40 | 1 | 3 | B |  | SDS 8697/17
207330 | PRESSOSTATO 0,2/1,6BAR BSP 1/4" 125VCC | 40040206 | ZSTK | ZM | S21 |  | 30 | A | 3 | 8882.15 | A05B05 | DISTRIBUIDOR E ACESSORIOS | A |  |  | 816650 | 1937 | DISTRIBUIDOR E ACESSORIOS U01 A U18 | AB31 | 75 | 18 | 2 | 3 | A
207330 | PRESSOSTATO 0,2/1,6BAR BSP 1/4" 125VCC | 40040206 | ZSTK | ZM | S21 |  | 30 | A | 3 | 8882.15 | A05M01 | FILTRO CUNO-FLO, QUADROS KK-05/PVR-05 E EQUIP ASSOCIADOS | A |  |  | 816650 | 2240 | FILTRO CUNO FLO, QUADROS KK/PVR E EQUIPAMENTOS ASSOCIADOS - U01 A U09 - 50HZ | AB40 | 163 | 40 | 1 | 3 | B |  | SDS 8697/17
207330 | PRESSOSTATO 0,2/1,6BAR BSP 1/4" 125VCC | 40040206 | ZSTK | ZM | S21 |  | 30 | A | 3 | 8882.15 | A06B05 | DISTRIBUIDOR E ACESSORIOS | A |  |  | 816650 | 1937 | DISTRIBUIDOR E ACESSORIOS U01 A U18 | AB31 | 75 | 18 | 2 | 3 | A
207330 | PRESSOSTATO 0,2/1,6BAR BSP 1/4" 125VCC | 40040206 | ZSTK | ZM | S21 |  | 30 | A | 3 | 8882.15 | A06M01 | FILTRO CUNO-FLO, QUADROS KK-06/PVR-06 E EQUIP ASSOCIADOS | A |  |  | 816650 | 2240 | FILTRO CUNO FLO, QUADROS KK/PVR E EQUIPAMENTOS ASSOCIADOS - U01 A U09 - 50HZ | AB40 | 163 | 40 | 1 | 3 | B |  | SDS 8697/17
207330 | PRESSOSTATO 0,2/1,6BAR BSP 1/4" 125VCC | 40040206 | ZSTK | ZM | S21 |  | 30 | A | 3 | 8882.15 | A07B05 | DISTRIBUIDOR E ACESSORIOS | A |  |  | 816650 | 1937 | DISTRIBUIDOR E ACESSORIOS U01 A U18 | AB31 | 75 | 18 | 2 | 3 | A
207330 | PRESSOSTATO 0,2/1,6BAR BSP 1/4" 125VCC | 40040206 | ZSTK | ZM | S21 |  | 30 | A | 3 | 8882.15 | A07M01 | FILTRO CUNO-FLO, QUADROS KK-07/PVR-07 E EQUIP ASSOCIADOS | A |  |  | 816650 | 2240 | FILTRO CUNO FLO, QUADROS KK/PVR E EQUIPAMENTOS ASSOCIADOS - U01 A U09 - 50HZ | AB40 | 163 | 40 | 1 | 3 | B |  | SDS 8697/17
207330 | PRESSOSTATO 0,2/1,6BAR BSP 1/4" 125VCC | 40040206 | ZSTK | ZM | S21 |  | 30 | A | 3 | 8882.15 | A08B05 | DISTRIBUIDOR E ACESSORIOS | A |  |  | 816650 | 1937 | DISTRIBUIDOR E ACESSORIOS U01 A U18 | AB31 | 75 | 18 | 2 | 3 | A
207330 | PRESSOSTATO 0,2/1,6BAR BSP 1/4" 125VCC | 40040206 | ZSTK | ZM | S21 |  | 30 | A | 3 | 8882.15 | A08M01 | FILTRO CUNO-FLO, QUADROS KK-08/PVR-08 E EQUIP ASSOCIADOS | A |  |  | 816650 | 2240 | FILTRO CUNO FLO, QUADROS KK/PVR E EQUIPAMENTOS ASSOCIADOS - U01 A U09 - 50HZ | AB40 | 163 | 40 | 1 | 3 | B |  | SDS 8697/17
207330 | PRESSOSTATO 0,2/1,6BAR BSP 1/4" 125VCC | 40040206 | ZSTK | ZM | S21 |  | 30 | A | 3 | 8882.15 | A09B05 | DISTRIBUIDOR E ACESSORIOS | A |  |  | 816650 | 1937 | DISTRIBUIDOR E ACESSORIOS U01 A U18 | AB31 | 75 | 18 | 2 | 3 | A
207330 | PRESSOSTATO 0,2/1,6BAR BSP 1/4" 125VCC | 40040206 | ZSTK | ZM | S21 |  | 30 | A | 3 | 8882.15 | A09M01 | FILTRO CUNO-FLO, QUADROS KK-09/PVR-09 E EQUIP ASSOCIADOS | A |  |  | 816650 | 2240 | FILTRO CUNO FLO, QUADROS KK/PVR E EQUIPAMENTOS ASSOCIADOS - U01 A U09 - 50HZ | AB40 | 163 | 40 | 1 | 3 | B |  | SDS 8697/17
207330 | PRESSOSTATO 0,2/1,6BAR BSP 1/4" 125VCC | 40040206 | ZSTK | ZM | S21 |  | 30 | A | 3 | 8882.15 | B10B05 | DISTRIBUIDOR E ACESSORIOS | A |  |  | 816650 | 1937 | DISTRIBUIDOR E ACESSORIOS U01 A U18 | AB31 | 75 | 18 | 2 | 3 | A
207330 | PRESSOSTATO 0,2/1,6BAR BSP 1/4" 125VCC | 40040206 | ZSTK | ZM | S21 |  | 30 | A | 3 | 8882.15 | B10M01 | FILTRO CUNO-FLO, QUADROS KK-10/PVR-10 E EQUIP ASSOCIADOS | A |  |  | 816650 | 8400 | FILTRO CUNO FLO, QUADROS KK/PVR E EQUIPAMENTOS ASSOCIADOS - U10 A U15 - 60HZ | AB40 | 163 | 40 | 1 | 3 | B |  | SDS 8697/17
207330 | PRESSOSTATO 0,2/1,6BAR BSP 1/4" 125VCC | 40040206 | ZSTK | ZM | S21 |  | 30 | A | 3 | 8882.15 | B11B05 | DISTRIBUIDOR E ACESSORIOS | A |  |  | 816650 | 1937 | DISTRIBUIDOR E ACESSORIOS U01 A U18 | AB31 | 75 | 18 | 2 | 3 | A
207330 | PRESSOSTATO 0,2/1,6BAR BSP 1/4" 125VCC | 40040206 | ZSTK | ZM | S21 |  | 30 | A | 3 | 8882.15 | B11M01 | FILTRO CUNO-FLO, QUADROS KK-11/PVR-11 E EQUIP ASSOCIADOS | A |  |  | 816650 | 8400 | FILTRO CUNO FLO, QUADROS KK/PVR E EQUIPAMENTOS ASSOCIADOS - U10 A U15 - 60HZ | AB40 | 163 | 40 | 1 | 3 | B |  | SDS 8697/17
207330 | PRESSOSTATO 0,2/1,6BAR BSP 1/4" 125VCC | 40040206 | ZSTK | ZM | S21 |  | 30 | A | 3 | 8882.15 | B12B05 | DISTRIBUIDOR E ACESSORIOS | A |  |  | 816650 | 1937 | DISTRIBUIDOR E ACESSORIOS U01 A U18 | AB31 | 75 | 18 | 2 | 3 | A
207330 | PRESSOSTATO 0,2/1,6BAR BSP 1/4" 125VCC | 40040206 | ZSTK | ZM | S21 |  | 30 | A | 3 | 8882.15 | B12M01 | FILTRO CUNO-FLO, QUADROS KK-12/PVR-12 E EQUIP ASSOCIADOS | A |  |  | 816650 | 8400 | FILTRO CUNO FLO, QUADROS KK/PVR E EQUIPAMENTOS ASSOCIADOS - U10 A U15 - 60HZ | AB40 | 163 | 40 | 1 | 3 | B |  | SDS 8697/17
207330 | PRESSOSTATO 0,2/1,6BAR BSP 1/4" 125VCC | 40040206 | ZSTK | ZM | S21 |  | 30 | A | 3 | 8882.15 | B13B05 | DISTRIBUIDOR E ACESSORIOS | A |  |  | 816650 | 1937 | DISTRIBUIDOR E ACESSORIOS U01 A U18 | AB31 | 75 | 18 | 2 | 3 | A
207330 | PRESSOSTATO 0,2/1,6BAR BSP 1/4" 125VCC | 40040206 | ZSTK | ZM | S21 |  | 30 | A | 3 | 8882.15 | B13M01 | FILTRO CUNO-FLO, QUADROS KK-13/PVR-13 E EQUIP ASSOCIADOS | A |  |  | 816650 | 8400 | FILTRO CUNO FLO, QUADROS KK/PVR E EQUIPAMENTOS ASSOCIADOS - U10 A U15 - 60HZ | AB40 | 163 | 40 | 1 | 3 | B |  | SDS 8697/17
207330 | PRESSOSTATO 0,2/1,6BAR BSP 1/4" 125VCC | 40040206 | ZSTK | ZM | S21 |  | 30 | A | 3 | 8882.15 | B14B05 | DISTRIBUIDOR E ACESSORIOS | A |  |  | 816650 | 1937 | DISTRIBUIDOR E ACESSORIOS U01 A U18 | AB31 | 75 | 18 | 2 | 3 | A
207330 | PRESSOSTATO 0,2/1,6BAR BSP 1/4" 125VCC | 40040206 | ZSTK | ZM | S21 |  | 30 | A | 3 | 8882.15 | B14M01 | FILTRO CUNO-FLO, QUADROS KK-14/PVR-14 E EQUIP ASSOCIADOS | A |  |  | 816650 | 8400 | FILTRO CUNO FLO, QUADROS KK/PVR E EQUIPAMENTOS ASSOCIADOS - U10 A U15 - 60HZ | AB40 | 163 | 40 | 1 | 3 | B |  | SDS 8697/17
207330 | PRESSOSTATO 0,2/1,6BAR BSP 1/4" 125VCC | 40040206 | ZSTK | ZM | S21 |  | 30 | A | 3 | 8882.15 | B15B05 | DISTRIBUIDOR E ACESSORIOS | A |  |  | 816650 | 1937 | DISTRIBUIDOR E ACESSORIOS U01 A U18 | AB31 | 75 | 18 | 2 | 3 | A
207330 | PRESSOSTATO 0,2/1,6BAR BSP 1/4" 125VCC | 40040206 | ZSTK | ZM | S21 |  | 30 | A | 3 | 8882.15 | B15M01 | FILTRO CUNO-FLO, QUADROS KK-15/PVR-15 E EQUIP ASSOCIADOS | A |  |  | 816650 | 8400 | FILTRO CUNO FLO, QUADROS KK/PVR E EQUIPAMENTOS ASSOCIADOS - U10 A U15 - 60HZ | AB40 | 163 | 40 | 1 | 3 | B |  | SDS 8697/17
207330 | PRESSOSTATO 0,2/1,6BAR BSP 1/4" 125VCC | 40040206 | ZSTK | ZM | S21 |  | 30 | A | 3 | 8882.15 | B16B05 | DISTRIBUIDOR E ACESSORIOS | A |  |  | 816650 | 1937 | DISTRIBUIDOR E ACESSORIOS U01 A U18 | AB31 | 75 | 18 | 2 | 3 | A
207330 | PRESSOSTATO 0,2/1,6BAR BSP 1/4" 125VCC | 40040206 | ZSTK | ZM | S21 |  | 30 | A | 3 | 8882.15 | B16M01 | FILTRO CUNO-FLO, QUADROS KK-16/PVR-16 E EQUIP ASSOCIADOS | A |  |  | 816650 | 8451 | FILTRO CUNO FLO, QUADROS KK/PVR E EQUIPAMENTOS ASSOCIADOS - U16 - 60HZ | AB40 | 163 | 40 | 1 | 3 | B |  | SDS 8697/17
207330 | PRESSOSTATO 0,2/1,6BAR BSP 1/4" 125VCC | 40040206 | ZSTK | ZM | S21 |  | 30 | A | 3 | 8882.15 | B17B05 | DISTRIBUIDOR E ACESSORIOS | A |  |  | 816650 | 1937 | DISTRIBUIDOR E ACESSORIOS U01 A U18 | AB31 | 75 | 18 | 2 | 3 | A
207330 | PRESSOSTATO 0,2/1,6BAR BSP 1/4" 125VCC | 40040206 | ZSTK | ZM | S21 |  | 30 | A | 3 | 8882.15 | B17M01 | FILTRO CUNO-FLO, QUADROS KK-17/PVR-17 E EQUIP ASSOCIADOS | A |  |  | 816650 | 8460 | FILTRO CUNO FLO, QUADROS KK/PVR E EQUIPAMENTOS ASSOCIADOS - U17 - 60HZ | AB40 | 163 | 40 | 1 | 3 | B |  | SDS 8697/17
207330 | PRESSOSTATO 0,2/1,6BAR BSP 1/4" 125VCC | 40040206 | ZSTK | ZM | S21 |  | 30 | A | 3 | 8882.15 | B18B05 | DISTRIBUIDOR E ACESSORIOS | A |  |  | 816650 | 1937 | DISTRIBUIDOR E ACESSORIOS U01 A U18 | AB31 | 75 | 18 | 2 | 3 | A
207330 | PRESSOSTATO 0,2/1,6BAR BSP 1/4" 125VCC | 40040206 | ZSTK | ZM | S21 |  | 30 | A | 3 | 8882.15 | B18M01 | FILTRO CUNO-FLO, QUADROS KK-18/PVR-18 E EQUIP ASSOCIADOS | A |  |  | 816650 | 8478 | FILTRO CUNO FLO, QUADROS KK/PVR E EQUIPAMENTOS ASSOCIADOS - U18 - 60HZ | AB40 | 163 | 40 | 1 | 3 | B |  | SDS 8697/17
207470 | DIODO RETIF 1N 4007 1,0A 1000V | 32010306 | ZSTK | ZM | S22 |  | 33 | A | 1 | 0.07 | A01B16 | QUADRO LIP-01 INSTRUMENTOS DA TURBINA | A |  |  | 802475 | 1228 | PAINEL DE INSTRUMENTOS DA TURBINA - LIP - U01 A U18 | AB27 | 6 | 180 | 2 | 5 | A
207470 | DIODO RETIF 1N 4007 1,0A 1000V | 32010306 | ZSTK | ZM | S22 |  | 33 | A | 1 | 0.07 | A01K03 | QUADRO PAI-01 SIST. AUTOM AGUA DE PROTECAO ANTIINCENDIO | A |  |  | 802475 | 1171 | QUADRO PAI-01 A 18 SISTEMA AUTOMATICO AGUA CONTRA INCENDIO | AB21 | 76 | 3402 | 2 | 5 | C
207470 | DIODO RETIF 1N 4007 1,0A 1000V | 32010306 | ZSTK | ZM | S22 |  | 33 | A | 1 | 0.07 | A02B16 | QUADRO LIP-02 INSTRUMENTOS DA TURBINA | A |  |  | 802475 | 1228 | PAINEL DE INSTRUMENTOS DA TURBINA - LIP - U01 A U18 | AB27 | 6 | 180 | 2 | 5 | A
207470 | DIODO RETIF 1N 4007 1,0A 1000V | 32010306 | ZSTK | ZM | S22 |  | 33 | A | 1 | 0.07 | A02K03 | QUADRO PAI-02 SIST. AUTOM AGUA DE PROTECAO ANTIINCENDIO | A |  |  | 802475 | 1171 | QUADRO PAI-01 A 18 SISTEMA AUTOMATICO AGUA CONTRA INCENDIO | AB21 | 76 | 3402 | 2 | 5 | C
207470 | DIODO RETIF 1N 4007 1,0A 1000V | 32010306 | ZSTK | ZM | S22 |  | 33 | A | 1 | 0.07 | A03B16 | QUADRO LIP-03 INSTRUMENTOS DA TURBINA | A |  |  | 802475 | 1228 | PAINEL DE INSTRUMENTOS DA TURBINA - LIP - U01 A U18 | AB27 | 6 | 180 | 2 | 5 | A
207470 | DIODO RETIF 1N 4007 1,0A 1000V | 32010306 | ZSTK | ZM | S22 |  | 33 | A | 1 | 0.07 | A03K03 | QUADRO PAI-03 SIST AUTOM AGUA DE PROTECAO ANTIINCENDIO | A |  |  | 802475 | 1171 | QUADRO PAI-01 A 18 SISTEMA AUTOMATICO AGUA CONTRA INCENDIO | AB21 | 76 | 3402 | 2 | 5 | C
207470 | DIODO RETIF 1N 4007 1,0A 1000V | 32010306 | ZSTK | ZM | S22 |  | 33 | A | 1 | 0.07 | A04B16 | QUADRO LIP-04 INSTRUMENTOS DA TURBINA | A |  |  | 802475 | 1228 | PAINEL DE INSTRUMENTOS DA TURBINA - LIP - U01 A U18 | AB27 | 6 | 180 | 2 | 5 | A
207470 | DIODO RETIF 1N 4007 1,0A 1000V | 32010306 | ZSTK | ZM | S22 |  | 33 | A | 1 | 0.07 | A04K03 | QUADRO PAI-04 SIST AUTOM AGUA DE PROTECAO ANTIINCENDIO | A |  |  | 802475 | 1171 | QUADRO PAI-01 A 18 SISTEMA AUTOMATICO AGUA CONTRA INCENDIO | AB21 | 76 | 3402 | 2 | 5 | C
207470 | DIODO RETIF 1N 4007 1,0A 1000V | 32010306 | ZSTK | ZM | S22 |  | 33 | A | 1 | 0.07 | A05B16 | QUADRO LIP-05 INSTRUMENTOS DA TURBINA | A |  |  | 802475 | 1228 | PAINEL DE INSTRUMENTOS DA TURBINA - LIP - U01 A U18 | AB27 | 6 | 180 | 2 | 5 | A
207470 | DIODO RETIF 1N 4007 1,0A 1000V | 32010306 | ZSTK | ZM | S22 |  | 33 | A | 1 | 0.07 | A05K03 | QUADRO PAI-05 SIST AUTOM AGUA DE PROTECAO ANTIINCENDIO | A |  |  | 802475 | 1171 | QUADRO PAI-01 A 18 SISTEMA AUTOMATICO AGUA CONTRA INCENDIO | AB21 | 76 | 3402 | 2 | 5 | C
207470 | DIODO RETIF 1N 4007 1,0A 1000V | 32010306 | ZSTK | ZM | S22 |  | 33 | A | 1 | 0.07 | A06B16 | QUADRO LIP-06 INSTRUMENTOS DA TURBINA | A |  |  | 802475 | 1228 | PAINEL DE INSTRUMENTOS DA TURBINA - LIP - U01 A U18 | AB27 | 6 | 180 | 2 | 5 | A
207470 | DIODO RETIF 1N 4007 1,0A 1000V | 32010306 | ZSTK | ZM | S22 |  | 33 | A | 1 | 0.07 | A06K03 | QUADRO PAI-06 SIST AUTOM AGUA DE PROTECAO ANTIINCENDIO | A |  |  | 802475 | 1171 | QUADRO PAI-01 A 18 SISTEMA AUTOMATICO AGUA CONTRA INCENDIO | AB21 | 76 | 3402 | 2 | 5 | C
207470 | DIODO RETIF 1N 4007 1,0A 1000V | 32010306 | ZSTK | ZM | S22 |  | 33 | A | 1 | 0.07 | A07B16 | QUADRO LIP-07 INSTRUMENTOS DA TURBINA | A |  |  | 802475 | 1228 | PAINEL DE INSTRUMENTOS DA TURBINA - LIP - U01 A U18 | AB27 | 6 | 180 | 2 | 5 | A
207470 | DIODO RETIF 1N 4007 1,0A 1000V | 32010306 | ZSTK | ZM | S22 |  | 33 | A | 1 | 0.07 | A07K03 | QUADRO PAI-07 SIST AUTOM AGUA DE PROTECAO ANTIINCENDIO | A |  |  | 802475 | 1171 | QUADRO PAI-01 A 18 SISTEMA AUTOMATICO AGUA CONTRA INCENDIO | AB21 | 76 | 3402 | 2 | 5 | C
207470 | DIODO RETIF 1N 4007 1,0A 1000V | 32010306 | ZSTK | ZM | S22 |  | 33 | A | 1 | 0.07 | A08B16 | QUADRO LIP-08 INSTRUMENTOS DA TURBINA | A |  |  | 802475 | 1228 | PAINEL DE INSTRUMENTOS DA TURBINA - LIP - U01 A U18 | AB27 | 6 | 180 | 2 | 5 | A
207470 | DIODO RETIF 1N 4007 1,0A 1000V | 32010306 | ZSTK | ZM | S22 |  | 33 | A | 1 | 0.07 | A08K03 | QUADRO PAI-08 SIST AUTOM AGUA DE PROTECAO ANTIINCENDIO | A |  |  | 802475 | 1171 | QUADRO PAI-01 A 18 SISTEMA AUTOMATICO AGUA CONTRA INCENDIO | AB21 | 76 | 3402 | 2 | 5 | C
207470 | DIODO RETIF 1N 4007 1,0A 1000V | 32010306 | ZSTK | ZM | S22 |  | 33 | A | 1 | 0.07 | A09B16 | QUADRO LIP-09 INSTRUMENTOS DA TURBINA | A |  |  | 802475 | 1228 | PAINEL DE INSTRUMENTOS DA TURBINA - LIP - U01 A U18 | AB27 | 6 | 180 | 2 | 5 | A
207470 | DIODO RETIF 1N 4007 1,0A 1000V | 32010306 | ZSTK | ZM | S22 |  | 33 | A | 1 | 0.07 | A09K03 | QUADRO PAI-09 SIST AUTOM AGUA DE PROTECAO ANTIINCENDIO | A |  |  | 802475 | 1171 | QUADRO PAI-01 A 18 SISTEMA AUTOMATICO AGUA CONTRA INCENDIO | AB21 | 76 | 3402 | 2 | 5 | C
207470 | DIODO RETIF 1N 4007 1,0A 1000V | 32010306 | ZSTK | ZM | S22 |  | 33 | A | 1 | 0.07 | A19D20 | QUADRO CCAR-9A DOS COMPRESSORES DE AR DO RV | A |  |  | 802475 | 15784 | QUADRO CCAR-9A DOS COMPRESSORES DE AR DO RV | AB211 | 22 | 4 | 2 | 5 | A
207470 | DIODO RETIF 1N 4007 1,0A 1000V | 32010306 | ZSTK | ZM | S22 |  | 33 | A | 1 | 0.07 | A19D21 | QUADRO PA-9A CONTROLE DAS BOMBAS DE OLEO DO RV | A |  |  | 802475 | 15776 | QUADRO PA-9A CONTROLE DAS BOMBAS DE OLEO DO RV | AB211 | 22 | 4 | 2 | 5 | A
207470 | DIODO RETIF 1N 4007 1,0A 1000V | 32010306 | ZSTK | ZM | S22 |  | 33 | A | 1 | 0.07 | A21C01 | CUBICULO SYC 1/2 | A |  |  | 802475 | 6670 | CUBICULO DE SINCRONIZACAO DAS UNIDADES | AB144 | 3 | 20 | 2 | 5 | C
207470 | DIODO RETIF 1N 4007 1,0A 1000V | 32010306 | ZSTK | ZM | S22 |  | 33 | A | 1 | 0.07 | A22C01 | CUBICULO SYC 3/4 | A |  |  | 802475 | 6670 | CUBICULO DE SINCRONIZACAO DAS UNIDADES | AB144 | 3 | 20 | 2 | 5 | C
207470 | DIODO RETIF 1N 4007 1,0A 1000V | 32010306 | ZSTK | ZM | S22 |  | 33 | A | 1 | 0.07 | A23C01 | CUBICULO SYC 5/6 | A |  |  | 802475 | 6670 | CUBICULO DE SINCRONIZACAO DAS UNIDADES | AB144 | 3 | 20 | 2 | 5 | C
207470 | DIODO RETIF 1N 4007 1,0A 1000V | 32010306 | ZSTK | ZM | S22 |  | 33 | A | 1 | 0.07 | A24C01 | CUBICULO SYC 7/8 | A |  |  | 802475 | 6670 | CUBICULO DE SINCRONIZACAO DAS UNIDADES | AB144 | 3 | 20 | 2 | 5 | C
207470 | DIODO RETIF 1N 4007 1,0A 1000V | 32010306 | ZSTK | ZM | S22 |  | 33 | A | 1 | 0.07 | A25C01 | CUBICULO SYC 9/9A | A |  |  | 802475 | 6670 | CUBICULO DE SINCRONIZACAO DAS UNIDADES | AB144 | 3 | 20 | 2 | 5 | C
207470 | DIODO RETIF 1N 4007 1,0A 1000V | 32010306 | ZSTK | ZM | S22 |  | 33 | A | 1 | 0.07 | B10B16 | QUADRO LIP-10 INSTRUMENTOS DA TURBINA | A |  |  | 802475 | 1228 | PAINEL DE INSTRUMENTOS DA TURBINA - LIP - U01 A U18 | AB27 | 6 | 180 | 2 | 5 | A
207470 | DIODO RETIF 1N 4007 1,0A 1000V | 32010306 | ZSTK | ZM | S22 |  | 33 | A | 1 | 0.07 | B10K03 | QUADRO PAI-10 SIST AUTOM AGUA DE PROTECAO ANTIINCENDIO | A |  |  | 802475 | 1171 | QUADRO PAI-01 A 18 SISTEMA AUTOMATICO AGUA CONTRA INCENDIO | AB21 | 76 | 3402 | 2 | 5 | C
207470 | DIODO RETIF 1N 4007 1,0A 1000V | 32010306 | ZSTK | ZM | S22 |  | 33 | A | 1 | 0.07 | B11B16 | QUADRO LIP-11 INSTRUMENTOS DA TURBINA | A |  |  | 802475 | 1228 | PAINEL DE INSTRUMENTOS DA TURBINA - LIP - U01 A U18 | AB27 | 6 | 180 | 2 | 5 | A
207470 | DIODO RETIF 1N 4007 1,0A 1000V | 32010306 | ZSTK | ZM | S22 |  | 33 | A | 1 | 0.07 | B11K03 | QUADRO PAI-11 SIST AUTOM AGUA DE PROTECAO ANTIINCENDIO | A |  |  | 802475 | 1171 | QUADRO PAI-01 A 18 SISTEMA AUTOMATICO AGUA CONTRA INCENDIO | AB21 | 76 | 3402 | 2 | 5 | C
207470 | DIODO RETIF 1N 4007 1,0A 1000V | 32010306 | ZSTK | ZM | S22 |  | 33 | A | 1 | 0.07 | B12B16 | QUADRO LIP-12 INSTRUMENTOS DA TURBINA | A |  |  | 802475 | 1228 | PAINEL DE INSTRUMENTOS DA TURBINA - LIP - U01 A U18 | AB27 | 6 | 180 | 2 | 5 | A
207470 | DIODO RETIF 1N 4007 1,0A 1000V | 32010306 | ZSTK | ZM | S22 |  | 33 | A | 1 | 0.07 | B12K03 | QUADRO PAI-12 SIST AUTOM AGUA DE PROTECAO ANTIINCENDIO | A |  |  | 802475 | 1171 | QUADRO PAI-01 A 18 SISTEMA AUTOMATICO AGUA CONTRA INCENDIO | AB21 | 76 | 3402 | 2 | 5 | C
207470 | DIODO RETIF 1N 4007 1,0A 1000V | 32010306 | ZSTK | ZM | S22 |  | 33 | A | 1 | 0.07 | B13B16 | QUADRO LIP-13 INSTRUMENTOS DA TURBINA | A |  |  | 802475 | 1228 | PAINEL DE INSTRUMENTOS DA TURBINA - LIP - U01 A U18 | AB27 | 6 | 180 | 2 | 5 | A
207470 | DIODO RETIF 1N 4007 1,0A 1000V | 32010306 | ZSTK | ZM | S22 |  | 33 | A | 1 | 0.07 | B13K03 | QUADRO PAI-13 SIST AUTOM AGUA DE PROTECAO ANTIINCENDIO | A |  |  | 802475 | 1171 | QUADRO PAI-01 A 18 SISTEMA AUTOMATICO AGUA CONTRA INCENDIO | AB21 | 76 | 3402 | 2 | 5 | C
207470 | DIODO RETIF 1N 4007 1,0A 1000V | 32010306 | ZSTK | ZM | S22 |  | 33 | A | 1 | 0.07 | B14B16 | QUADRO LIP-14 INSTRUMENTOS DA TURBINA | A |  |  | 802475 | 1228 | PAINEL DE INSTRUMENTOS DA TURBINA - LIP - U01 A U18 | AB27 | 6 | 180 | 2 | 5 | A
207470 | DIODO RETIF 1N 4007 1,0A 1000V | 32010306 | ZSTK | ZM | S22 |  | 33 | A | 1 | 0.07 | B14K03 | QUADRO PAI-14 SIST AUTOM AGUA DE PROTECAO ANTIINCENDIO | A |  |  | 802475 | 1171 | QUADRO PAI-01 A 18 SISTEMA AUTOMATICO AGUA CONTRA INCENDIO | AB21 | 76 | 3402 | 2 | 5 | C
207470 | DIODO RETIF 1N 4007 1,0A 1000V | 32010306 | ZSTK | ZM | S22 |  | 33 | A | 1 | 0.07 | B15B16 | QUADRO LIP-15 INSTRUMENTOS DA TURBINA | A |  |  | 802475 | 1228 | PAINEL DE INSTRUMENTOS DA TURBINA - LIP - U01 A U18 | AB27 | 6 | 180 | 2 | 5 | A
207470 | DIODO RETIF 1N 4007 1,0A 1000V | 32010306 | ZSTK | ZM | S22 |  | 33 | A | 1 | 0.07 | B15K03 | QUADRO PAI-15 SIST AUTOM AGUA DE PROTECAO ANTIINCENDIO | A |  |  | 802475 | 1171 | QUADRO PAI-01 A 18 SISTEMA AUTOMATICO AGUA CONTRA INCENDIO | AB21 | 76 | 3402 | 2 | 5 | C
207470 | DIODO RETIF 1N 4007 1,0A 1000V | 32010306 | ZSTK | ZM | S22 |  | 33 | A | 1 | 0.07 | B16B16 | QUADRO LIP-16 INSTRUMENTOS DA TURBINA | A |  |  | 802475 | 1228 | PAINEL DE INSTRUMENTOS DA TURBINA - LIP - U01 A U18 | AB27 | 6 | 180 | 2 | 5 | A
207470 | DIODO RETIF 1N 4007 1,0A 1000V | 32010306 | ZSTK | ZM | S22 |  | 33 | A | 1 | 0.07 | B16K03 | QUADRO PAI-16 SIST AUTOM AGUA DE PROTECAO ANTIINCENDIO | A |  |  | 802475 | 1171 | QUADRO PAI-01 A 18 SISTEMA AUTOMATICO AGUA CONTRA INCENDIO | AB21 | 76 | 3402 | 2 | 5 | C
207470 | DIODO RETIF 1N 4007 1,0A 1000V | 32010306 | ZSTK | ZM | S22 |  | 33 | A | 1 | 0.07 | B17B16 | QUADRO LIP-17 INSTRUMENTOS DA TURBINA | A |  |  | 802475 | 1228 | PAINEL DE INSTRUMENTOS DA TURBINA - LIP - U01 A U18 | AB27 | 6 | 180 | 2 | 5 | A
207470 | DIODO RETIF 1N 4007 1,0A 1000V | 32010306 | ZSTK | ZM | S22 |  | 33 | A | 1 | 0.07 | B17K03 | QUADRO PAI-17 SIST AUTOM AGUA DE PROTECAO ANTIINCENDIO | A |  |  | 802475 | 1171 | QUADRO PAI-01 A 18 SISTEMA AUTOMATICO AGUA CONTRA INCENDIO | AB21 | 76 | 3402 | 2 | 5 | C
207470 | DIODO RETIF 1N 4007 1,0A 1000V | 32010306 | ZSTK | ZM | S22 |  | 33 | A | 1 | 0.07 | B18B16 | QUADRO LIP-18 INSTRUMENTOS DA TURBINA | A |  |  | 802475 | 1228 | PAINEL DE INSTRUMENTOS DA TURBINA - LIP - U01 A U18 | AB27 | 6 | 180 | 2 | 5 | A
207470 | DIODO RETIF 1N 4007 1,0A 1000V | 32010306 | ZSTK | ZM | S22 |  | 33 | A | 1 | 0.07 | B18K03 | QUADRO PAI-18 SIST AUTOM AGUA DE PROTECAO ANTIINCENDIO | A |  |  | 802475 | 1171 | QUADRO PAI-01 A 18 SISTEMA AUTOMATICO AGUA CONTRA INCENDIO | AB21 | 76 | 3402 | 2 | 5 | C
207470 | DIODO RETIF 1N 4007 1,0A 1000V | 32010306 | ZSTK | ZM | S22 |  | 33 | A | 1 | 0.07 | B20D20 | QUADRO CCAR-18A DOS COMPRESSORES DE AR DO RV | A |  |  | 802475 | 15792 | QUADRO CCAR-18A DOS COMPRESSORES DE AR DO RV | AB211 | 22 | 4 | 2 | 5 | A
207470 | DIODO RETIF 1N 4007 1,0A 1000V | 32010306 | ZSTK | ZM | S22 |  | 33 | A | 1 | 0.07 | B20D21 | QUADRO PA-18A CONTROLE DAS BOMBAS DE OLEO DO RV | A |  |  | 802475 | 15806 | QUADRO PA-18A CONTROLE DAS BOMBAS DE OLEO DO RV | AB211 | 22 | 4 | 2 | 5 | A
207470 | DIODO RETIF 1N 4007 1,0A 1000V | 32010306 | ZSTK | ZM | S22 |  | 33 | A | 1 | 0.07 | B28C01 | CUBICULO SYC 12/13 | A |  |  | 802475 | 6670 | CUBICULO DE SINCRONIZACAO DAS UNIDADES | AB144 | 3 | 20 | 2 | 5 | C
207470 | DIODO RETIF 1N 4007 1,0A 1000V | 32010306 | ZSTK | ZM | S22 |  | 33 | A | 1 | 0.07 | B29C01 | CUBICULO SYC 14/15 | A |  |  | 802475 | 6670 | CUBICULO DE SINCRONIZACAO DAS UNIDADES | AB144 | 3 | 20 | 2 | 5 | C
207470 | DIODO RETIF 1N 4007 1,0A 1000V | 32010306 | ZSTK | ZM | S22 |  | 33 | A | 1 | 0.07 | B30C01 | CUBICULO SYC 16/17 | A |  |  | 802475 | 6670 | CUBICULO DE SINCRONIZACAO DAS UNIDADES | AB144 | 3 | 20 | 2 | 5 | C
207470 | DIODO RETIF 1N 4007 1,0A 1000V | 32010306 | ZSTK | ZM | S22 |  | 33 | A | 1 | 0.07 | B31C01 | CUBICULO SYC 18/18A | A |  |  | 802475 | 6670 | CUBICULO DE SINCRONIZACAO DAS UNIDADES | AB144 | 3 | 20 | 2 | 5 | C
207470 | DIODO RETIF 1N 4007 1,0A 1000V | 32010306 | ZSTK | ZM | S22 |  | 33 | A | 1 | 0.07 | G75A13 | QUADRO DE CONTROLE DO TANQUE HIDROPNEUMATICO - PTHP | D | 17-OCT-22 | 0 | 802475 | 345 | QUADRO DE CONTROLE DO TANQUE HIDROPNEUMATICO DO SISTEMA ANTI-INCENDIO NA CASA DE BOMBAS - SEMD | GG17 | 56 | 281 | 2 | 5 | B
207470 | DIODO RETIF 1N 4007 1,0A 1000V | 32010306 | ZSTK | ZM | S22 |  | 33 | A | 1 | 0.07 | G75A14 | QUADRO DE CONTROLE DAS ELETROBOMBAS - PCE | A |  |  | 802475 | 353 | QUADRO DE CONTROLE DAS ELETROBOMBAS DO SISTEMA ANTI-INCENDIO NA CASA DE BOMBAS - SEMD | GG17 | 56 | 281 | 2 | 5 | B
207470 | DIODO RETIF 1N 4007 1,0A 1000V | 32010306 | ZSTK | ZM | S22 |  | 33 | A | 1 | 0.07 | G75A15 | QUADRO DE CONTROLE DOS MOTOCOMPRESSORES - PMC | D | 17-OCT-22 | 0 | 802475 | 400 | QUADRO DE CONTROLE DOS MOTOCOMPRESSORES DO SISTEMA ANTI-INCENDIO NA CASA DE BOMBAS - SEMD | GG17 | 56 | 281 | 2 | 5 | B
207470 | DIODO RETIF 1N 4007 1,0A 1000V | 32010306 | ZSTK | ZM | S22 |  | 33 | A | 1 | 0.07 | G75A16 | QUADRO DE CONTROLE DAS VALVULAS DE DILUVIO - PCSVD | A |  |  | 802475 | 426 | QUADRO DE CONTROLE DAS VALVULAS DE DILUVIO DO SISTEMA ANTI-INCENDIO NA CASA DE BOMBAS - SEMD | GG17 | 56 | 281 | 2 | 5 | B
207470 | DIODO RETIF 1N 4007 1,0A 1000V | 32010306 | ZSTK | ZM | S22 |  | 33 | A | 1 | 0.07 | G75A17 | QUADRO DE CONTROLE MOTOB. DIESEL SIST. ANTIINC. - PDB | A |  |  | 802475 | 850 | QUADRO DE CONTROLE MOTOBOMBA DIESEL DO SISTEMA ANTI-INCENDIO NA CASA DE BOMBAS - SEMD | GG17 | 56 | 281 | 2 | 5 | B
207470 | DIODO RETIF 1N 4007 1,0A 1000V | 32010306 | ZSTK | ZM | S22 |  | 33 | A | 1 | 0.07 | J01F03 | QUADRO SIST. ANTIINCENDIO TA-01/TB-01/TD-01/TD-02 PAI-22 | A |  |  | 802475 | 12963 | QUADRO SISTEMA ANTI-INCENDIO TA-01/TB-01/TD-01/TD-02 - PAI-22, TRANSFORMADOR PRINCIPAL SERVICOS AUXILIARES TA-01 | JK183 | 18 | 771 | 2 | 5 | B
207470 | DIODO RETIF 1N 4007 1,0A 1000V | 32010306 | ZSTK | ZM | S22 |  | 33 | A | 1 | 0.07 | J07D02 | QUADRO SIST. AUTOM AGUA PROTECAO ANTIINCENDIO PAI-24 | A |  |  | 802475 | 12971 | QUADRO SISTEMA AUTOMATICO AGUA PROTECAO ANTI-INCENDIO - PAI-24, SALA DE ESTOCAGEM E TRATAMENTO DE COMBUSTIVEL - GD-01/GD-02 - AMD | JK183 | 18 | 771 | 2 | 5 | C
207470 | DIODO RETIF 1N 4007 1,0A 1000V | 32010306 | ZSTK | ZM | S22 |  | 33 | A | 1 | 0.07 | J94A01 | QUADRO KV-01 | A |  |  | 802475 | 3565 | QUADRO KV-01 - CCM DO SISTEMA DE AR COMPRIMIDO DE SERVICO | JK62 | 49 | 68 | 2 | 5 | B
207470 | DIODO RETIF 1N 4007 1,0A 1000V | 32010306 | ZSTK | ZM | S22 |  | 33 | A | 1 | 0.07 | J97E01 | QUADRO SIST. ANTIINCENDIO SALA OLEO ISOL./LUBRIF PAI-23 | A |  |  | 802475 | 4146 | QUADRO SISTEMA ANTI-INCENDIO SALA DE OLEO ISOLANTE/LUBRIFICANTE - PAI-23 / PAI-28 | JK67 | 43 | 332 | 2 | 5 | C
207470 | DIODO RETIF 1N 4007 1,0A 1000V | 32010306 | ZSTK | ZM | S22 |  | 33 | A | 1 | 0.07 | K01F03 | QUADRO SISTEMA ANTIINCENDIO TA-02/TD-03/TD-04 PAI-27 | A |  |  | 802475 | 12980 | QUADRO SISTEMA ANTI-INCENDIO TA-02/TD-03/TD-04 - PAI-27, TRANSFORMADOR PRINCIPAL SERVICOS AUXILIARES TA-02 | JK183 | 18 | 771 | 2 | 5 | B
207470 | DIODO RETIF 1N 4007 1,0A 1000V | 32010306 | ZSTK | ZM | S22 |  | 33 | A | 1 | 0.07 | K02F03 | QUADRO SISTEMA ANTIINCENDIO TB-02 PAI-31 | A |  |  | 802475 | 13005 | QUADRO SISTEMA ANTI-INCENDIO TB-02 - PAI-31, TRANSFORMADOR DE APOIO SERVICOS AUXILIARES TB-02 | JK183 | 18 | 771 | 2 | 5 | A
207470 | DIODO RETIF 1N 4007 1,0A 1000V | 32010306 | ZSTK | ZM | S22 |  | 33 | A | 1 | 0.07 | K07D02 | QUADRO SISTEMA AUTOM AGUA PROTECAO ANTIINCENDIO PAI-29 | A |  |  | 802475 | 12998 | QUADRO SISTEMA AUTOMATICO AGUA PROTECAO ANTI-INCENDIO - PAI-29, SALA DE ESTOCAGEM E TRATAMENTO DE COMBUSTIVEL - GD-03/GD-04 | JK183 | 18 | 771 | 2 | 5 | C
207470 | DIODO RETIF 1N 4007 1,0A 1000V | 32010306 | ZSTK | ZM | S22 |  | 33 | A | 1 | 0.07 | K94A01 | QUADRO KV-02 | A |  |  | 802475 | 16365 | QUADRO KV-02 - CCM DO SISTEMA DE AR COMPRIMIDO DE SERVICO | JK62 | 49 | 68 | 2 | 5 | B
207470 | DIODO RETIF 1N 4007 1,0A 1000V | 32010306 | ZSTK | ZM | S22 |  | 33 | A | 1 | 0.07 | K97E01 | QUADRO SIST. ANTIINCENDIO SALA OLEO ISOL/LUBRIFIC PAI-28 | A |  |  | 802475 | 4146 | QUADRO SISTEMA ANTI-INCENDIO SALA DE OLEO ISOLANTE/LUBRIFICANTE - PAI-23 / PAI-28 | JK67 | 43 | 332 | 2 | 5 | C
207470 | DIODO RETIF 1N 4007 1,0A 1000V | 32010306 | ZSTK | ZM | S22 |  | 33 | A | 1 | 0.07 | L53A01 | CARREGADOR DE BATERIAS 24 Vcc 15A CBL-1 | A |  |  | 802475 | 19291 | CARREGADOR DE BATERIA 24VCC 15A - QUADRO CBL-1 | LL253 | 14 | 2 | 2 | 5 | C
207470 | DIODO RETIF 1N 4007 1,0A 1000V | 32010306 | ZSTK | ZM | S22 |  | 33 | A | 1 | 0.07 | L53B01 | CARREGADOR DE BATERIAS 125 Vcc 100A CBL-2 | A |  |  | 802475 | 19321 | CARREGADOR DE BATERIA 125VCC 100A - QUADRO CBL-2 | LL253 | 14 | 2 | 2 | 5 | C
207470 | DIODO RETIF 1N 4007 1,0A 1000V | 32010306 | ZSTK | ZM | S22 |  | 33 | A | 1 | 0.07 | T01A01 | PAINEL GUS 1/2 | A |  |  | 802475 | 6645 | QUADRO GUS | TT146 | 12 | 758 | 2 | 5 | B
207470 | DIODO RETIF 1N 4007 1,0A 1000V | 32010306 | ZSTK | ZM | S22 |  | 33 | A | 1 | 0.07 | T01A02 | PAINEL GUS 3/4 | A |  |  | 802475 | 6645 | QUADRO GUS | TT146 | 12 | 758 | 2 | 5 | B
207470 | DIODO RETIF 1N 4007 1,0A 1000V | 32010306 | ZSTK | ZM | S22 |  | 33 | A | 1 | 0.07 | T01A03 | PAINEL GUS 5/6 | A |  |  | 802475 | 6645 | QUADRO GUS | TT146 | 12 | 758 | 2 | 5 | B
207470 | DIODO RETIF 1N 4007 1,0A 1000V | 32010306 | ZSTK | ZM | S22 |  | 33 | A | 1 | 0.07 | T01A04 | PAINEL GUS 7/8 | A |  |  | 802475 | 6645 | QUADRO GUS | TT146 | 12 | 758 | 2 | 5 | B
207470 | DIODO RETIF 1N 4007 1,0A 1000V | 32010306 | ZSTK | ZM | S22 |  | 33 | A | 1 | 0.07 | T01A05 | PAINEL GUS 9 | A |  |  | 802475 | 6645 | QUADRO GUS | TT146 | 12 | 758 | 2 | 5 | B
207470 | DIODO RETIF 1N 4007 1,0A 1000V | 32010306 | ZSTK | ZM | S22 |  | 33 | A | 1 | 0.07 | T01A06 | PAINEL L1 | A |  |  | 802475 | 6653 | QUADRO L | TT146 | 12 | 758 | 2 | 5 | B
207470 | DIODO RETIF 1N 4007 1,0A 1000V | 32010306 | ZSTK | ZM | S22 |  | 33 | A | 1 | 0.07 | T01A07 | PAINEL L2 | A |  |  | 802475 | 6653 | QUADRO L | TT146 | 12 | 758 | 2 | 5 | B
207470 | DIODO RETIF 1N 4007 1,0A 1000V | 32010306 | ZSTK | ZM | S22 |  | 33 | A | 1 | 0.07 | T01A08 | PAINEL L3 | A |  |  | 802475 | 6653 | QUADRO L | TT146 | 12 | 758 | 2 | 5 | B
207470 | DIODO RETIF 1N 4007 1,0A 1000V | 32010306 | ZSTK | ZM | S22 |  | 33 | A | 1 | 0.07 | T01A09 | PAINEL L4 | A |  |  | 802475 | 6653 | QUADRO L | TT146 | 12 | 758 | 2 | 5 | B
207470 | DIODO RETIF 1N 4007 1,0A 1000V | 32010306 | ZSTK | ZM | S22 |  | 33 | A | 1 | 0.07 | T01A10 | PAINEL BUS 1/2 | A |  |  | 802475 | 6661 | QUADRO BUS | TT146 | 12 | 758 | 2 | 5 | B
207470 | DIODO RETIF 1N 4007 1,0A 1000V | 32010306 | ZSTK | ZM | S22 |  | 33 | A | 1 | 0.07 | T01A11 | PAINEL AUX 5 | A |  |  | 802475 | 6874 | QUADRO AUX | TT151 | 13 | 352 | 2 | 5 | B
207470 | DIODO RETIF 1N 4007 1,0A 1000V | 32010306 | ZSTK | ZM | S22 |  | 33 | A | 1 | 0.07 | T01B01 | MESA CD 1/2 | A |  |  | 802475 | 6904 | QUADRO CD | TT151 | 13 | 352 | 2 | 5 | B
207470 | DIODO RETIF 1N 4007 1,0A 1000V | 32010306 | ZSTK | ZM | S22 |  | 33 | A | 1 | 0.07 | T01B02 | MESA CD 3/4 | A |  |  | 802475 | 6904 | QUADRO CD | TT151 | 13 | 352 | 2 | 5 | B
207470 | DIODO RETIF 1N 4007 1,0A 1000V | 32010306 | ZSTK | ZM | S22 |  | 33 | A | 1 | 0.07 | T01B03 | MESA CD 5/6 | A |  |  | 802475 | 6904 | QUADRO CD | TT151 | 13 | 352 | 2 | 5 | B
207470 | DIODO RETIF 1N 4007 1,0A 1000V | 32010306 | ZSTK | ZM | S22 |  | 33 | A | 1 | 0.07 | T01B04 | MESA CD 7/8 | A |  |  | 802475 | 6904 | QUADRO CD | TT151 | 13 | 352 | 2 | 5 | B
207470 | DIODO RETIF 1N 4007 1,0A 1000V | 32010306 | ZSTK | ZM | S22 |  | 33 | A | 1 | 0.07 | T01B05 | MESA CD 9 | A |  |  | 802475 | 6904 | QUADRO CD | TT151 | 13 | 352 | 2 | 5 | B
207470 | DIODO RETIF 1N 4007 1,0A 1000V | 32010306 | ZSTK | ZM | S22 |  | 33 | A | 1 | 0.07 | T02A01 | PAINEL ASP | A |  |  | 802475 | 6742 | PAINEL DOS SERVICOS AUXILIARES 50HZ - ASP CCR | TT145 | 16 | 80 | 2 | 5 | C
207470 | DIODO RETIF 1N 4007 1,0A 1000V | 32010306 | ZSTK | ZM | S22 |  | 33 | A | 1 | 0.07 | T11A01 | PAINEL SWP | A |  |  | 802475 | 6912 | QUADRO SWP | TT153 | 7 | 90 | 2 | 5 | B
207470 | DIODO RETIF 1N 4007 1,0A 1000V | 32010306 | ZSTK | ZM | S22 |  | 33 | A | 1 | 0.07 | T21A01 | PAINEL GUS 10/11 | A |  |  | 802475 | 6645 | QUADRO GUS | TT146 | 12 | 758 | 2 | 5 | B
207470 | DIODO RETIF 1N 4007 1,0A 1000V | 32010306 | ZSTK | ZM | S22 |  | 33 | A | 1 | 0.07 | T21A02 | PAINEL GUS 12/13 | A |  |  | 802475 | 6645 | QUADRO GUS | TT146 | 12 | 758 | 2 | 5 | B
207470 | DIODO RETIF 1N 4007 1,0A 1000V | 32010306 | ZSTK | ZM | S22 |  | 33 | A | 1 | 0.07 | T21A03 | PAINEL GUS 14/15 | A |  |  | 802475 | 6645 | QUADRO GUS | TT146 | 12 | 758 | 2 | 5 | B
207470 | DIODO RETIF 1N 4007 1,0A 1000V | 32010306 | ZSTK | ZM | S22 |  | 33 | A | 1 | 0.07 | T21A04 | PAINEL GUS 16/17 | A |  |  | 802475 | 6645 | QUADRO GUS | TT146 | 12 | 758 | 2 | 5 | B
207470 | DIODO RETIF 1N 4007 1,0A 1000V | 32010306 | ZSTK | ZM | S22 |  | 33 | A | 1 | 0.07 | T21A05 | PAINEL GUS 18 | A |  |  | 802475 | 6645 | QUADRO GUS | TT146 | 12 | 758 | 2 | 5 | B
207470 | DIODO RETIF 1N 4007 1,0A 1000V | 32010306 | ZSTK | ZM | S22 |  | 33 | A | 1 | 0.07 | T21A06 | PAINEL L5 | A |  |  | 802475 | 6653 | QUADRO L | TT146 | 12 | 758 | 2 | 5 | B
207470 | DIODO RETIF 1N 4007 1,0A 1000V | 32010306 | ZSTK | ZM | S22 |  | 33 | A | 1 | 0.07 | T21A07 | PAINEL L6 | A |  |  | 802475 | 6653 | QUADRO L | TT146 | 12 | 758 | 2 | 5 | B
207470 | DIODO RETIF 1N 4007 1,0A 1000V | 32010306 | ZSTK | ZM | S22 |  | 33 | A | 1 | 0.07 | T21A08 | PAINEL L7 | A |  |  | 802475 | 6653 | QUADRO L | TT146 | 12 | 758 | 2 | 5 | B
207470 | DIODO RETIF 1N 4007 1,0A 1000V | 32010306 | ZSTK | ZM | S22 |  | 33 | A | 1 | 0.07 | T21A09 | PAINEL L8 | A |  |  | 802475 | 6653 | QUADRO L | TT146 | 12 | 758 | 2 | 5 | B
207470 | DIODO RETIF 1N 4007 1,0A 1000V | 32010306 | ZSTK | ZM | S22 |  | 33 | A | 1 | 0.07 | T21A10 | PAINEL BUS 3/4 | A |  |  | 802475 | 6661 | QUADRO BUS | TT146 | 12 | 758 | 2 | 5 | B
207470 | DIODO RETIF 1N 4007 1,0A 1000V | 32010306 | ZSTK | ZM | S22 |  | 33 | A | 1 | 0.07 | T21A11 | PAINEL AUX 6 | A |  |  | 802475 | 6874 | QUADRO AUX | TT151 | 13 | 352 | 2 | 5 | B
207470 | DIODO RETIF 1N 4007 1,0A 1000V | 32010306 | ZSTK | ZM | S22 |  | 33 | A | 1 | 0.07 | T21B01 | MESA CD 10/11 | A |  |  | 802475 | 6904 | QUADRO CD | TT151 | 13 | 352 | 2 | 5 | B
207470 | DIODO RETIF 1N 4007 1,0A 1000V | 32010306 | ZSTK | ZM | S22 |  | 33 | A | 1 | 0.07 | T21B02 | MESA CD 12/13 | A |  |  | 802475 | 6904 | QUADRO CD | TT151 | 13 | 352 | 2 | 5 | B
207470 | DIODO RETIF 1N 4007 1,0A 1000V | 32010306 | ZSTK | ZM | S22 |  | 33 | A | 1 | 0.07 | T21B03 | MESA CD 14/15 | A |  |  | 802475 | 6904 | QUADRO CD | TT151 | 13 | 352 | 2 | 5 | B
207470 | DIODO RETIF 1N 4007 1,0A 1000V | 32010306 | ZSTK | ZM | S22 |  | 33 | A | 1 | 0.07 | T21B04 | MESA CD 16/17 | A |  |  | 802475 | 6904 | QUADRO CD | TT151 | 13 | 352 | 2 | 5 | B
207470 | DIODO RETIF 1N 4007 1,0A 1000V | 32010306 | ZSTK | ZM | S22 |  | 33 | A | 1 | 0.07 | T21B05 | MESA CD 18 | A |  |  | 802475 | 6904 | QUADRO CD | TT151 | 13 | 352 | 2 | 5 | B
207470 | DIODO RETIF 1N 4007 1,0A 1000V | 32010306 | ZSTK | ZM | S22 |  | 33 | A | 1 | 0.07 | T21C04 | PAINEL JC6 | A |  |  | 802475 | 6890 | QUADRO JC | TT151 | 13 | 352 | 2 | 5 | B
207470 | DIODO RETIF 1N 4007 1,0A 1000V | 32010306 | ZSTK | ZM | S22 |  | 33 | A | 1 | 0.07 | T22A01 | PAINEL ASP | A |  |  | 802475 | 6750 | PAINEL DOS SERVICOS AUXILIARES 60HZ - ASP - CCR | TT145 | 16 | 80 | 2 | 5 | B
207470 | DIODO RETIF 1N 4007 1,0A 1000V | 32010306 | ZSTK | ZM | S22 |  | 33 | A | 1 | 0.07 | A21C01 | CUBICULO SYC 1/2 | A |  |  | 806830 | 6670 | CUBICULO DE SINCRONIZACAO DAS UNIDADES |  | 0 | 0 |  | 5 | C
207470 | DIODO RETIF 1N 4007 1,0A 1000V | 32010306 | ZSTK | ZM | S22 |  | 33 | A | 1 | 0.07 | A22C01 | CUBICULO SYC 3/4 | A |  |  | 806830 | 6670 | CUBICULO DE SINCRONIZACAO DAS UNIDADES |  | 0 | 0 |  | 5 | C
207470 | DIODO RETIF 1N 4007 1,0A 1000V | 32010306 | ZSTK | ZM | S22 |  | 33 | A | 1 | 0.07 | A23C01 | CUBICULO SYC 5/6 | A |  |  | 806830 | 6670 | CUBICULO DE SINCRONIZACAO DAS UNIDADES |  | 0 | 0 |  | 5 | C
207470 | DIODO RETIF 1N 4007 1,0A 1000V | 32010306 | ZSTK | ZM | S22 |  | 33 | A | 1 | 0.07 | A24C01 | CUBICULO SYC 7/8 | A |  |  | 806830 | 6670 | CUBICULO DE SINCRONIZACAO DAS UNIDADES |  | 0 | 0 |  | 5 | C
207470 | DIODO RETIF 1N 4007 1,0A 1000V | 32010306 | ZSTK | ZM | S22 |  | 33 | A | 1 | 0.07 | A25C01 | CUBICULO SYC 9/9A | A |  |  | 806830 | 6670 | CUBICULO DE SINCRONIZACAO DAS UNIDADES |  | 0 | 0 |  | 5 | C
207470 | DIODO RETIF 1N 4007 1,0A 1000V | 32010306 | ZSTK | ZM | S22 |  | 33 | A | 1 | 0.07 | B28C01 | CUBICULO SYC 12/13 | A |  |  | 806830 | 6670 | CUBICULO DE SINCRONIZACAO DAS UNIDADES |  | 0 | 0 |  | 5 | C
207470 | DIODO RETIF 1N 4007 1,0A 1000V | 32010306 | ZSTK | ZM | S22 |  | 33 | A | 1 | 0.07 | B29C01 | CUBICULO SYC 14/15 | A |  |  | 806830 | 6670 | CUBICULO DE SINCRONIZACAO DAS UNIDADES |  | 0 | 0 |  | 5 | C
207470 | DIODO RETIF 1N 4007 1,0A 1000V | 32010306 | ZSTK | ZM | S22 |  | 33 | A | 1 | 0.07 | B30C01 | CUBICULO SYC 16/17 | A |  |  | 806830 | 6670 | CUBICULO DE SINCRONIZACAO DAS UNIDADES |  | 0 | 0 |  | 5 | C
207470 | DIODO RETIF 1N 4007 1,0A 1000V | 32010306 | ZSTK | ZM | S22 |  | 33 | A | 1 | 0.07 | B31C01 | CUBICULO SYC 18/18A | A |  |  | 806830 | 6670 | CUBICULO DE SINCRONIZACAO DAS UNIDADES |  | 0 | 0 |  | 5 | C
207470 | DIODO RETIF 1N 4007 1,0A 1000V | 32010306 | ZSTK | ZM | S22 |  | 33 | A | 1 | 0.07 | J97E01 | QUADRO SIST. ANTIINCENDIO SALA OLEO ISOL./LUBRIF PAI-23 | A |  |  | 806830 | 4146 | QUADRO SISTEMA ANTI-INCENDIO SALA DE OLEO ISOLANTE/LUBRIFICANTE - PAI-23 / PAI-28 |  | 0 | 0 |  | 5 | C
207470 | DIODO RETIF 1N 4007 1,0A 1000V | 32010306 | ZSTK | ZM | S22 |  | 33 | A | 1 | 0.07 | K97E01 | QUADRO SIST. ANTIINCENDIO SALA OLEO ISOL/LUBRIFIC PAI-28 | A |  |  | 806830 | 4146 | QUADRO SISTEMA ANTI-INCENDIO SALA DE OLEO ISOLANTE/LUBRIFICANTE - PAI-23 / PAI-28 |  | 0 | 0 |  | 5 | C
207470 | DIODO RETIF 1N 4007 1,0A 1000V | 32010306 | ZSTK | ZM | S22 |  | 33 | A | 1 | 0.07 | T02A01 | PAINEL ASP | A |  |  | 806830 | 6742 | PAINEL DOS SERVICOS AUXILIARES 50HZ - ASP CCR |  | 0 | 0 |  | 5 | C
207470 | DIODO RETIF 1N 4007 1,0A 1000V | 32010306 | ZSTK | ZM | S22 |  | 33 | A | 1 | 0.07 | T22A01 | PAINEL ASP | A |  |  | 806830 | 6750 | PAINEL DOS SERVICOS AUXILIARES 60HZ - ASP - CCR |  | 0 | 0 |  | 5 | B
207470 | DIODO RETIF 1N 4007 1,0A 1000V | 32010306 | ZSTK | ZM | S22 |  | 33 | A | 1 | 0.07 | A01K03 | QUADRO PAI-01 SIST. AUTOM AGUA DE PROTECAO ANTIINCENDIO | A |  |  | 810151 | 1171 | QUADRO PAI-01 A 18 SISTEMA AUTOMATICO AGUA CONTRA INCENDIO |  | 0 | 0 |  | 5 | C
207470 | DIODO RETIF 1N 4007 1,0A 1000V | 32010306 | ZSTK | ZM | S22 |  | 33 | A | 1 | 0.07 | A02K03 | QUADRO PAI-02 SIST. AUTOM AGUA DE PROTECAO ANTIINCENDIO | A |  |  | 810151 | 1171 | QUADRO PAI-01 A 18 SISTEMA AUTOMATICO AGUA CONTRA INCENDIO |  | 0 | 0 |  | 5 | C
207470 | DIODO RETIF 1N 4007 1,0A 1000V | 32010306 | ZSTK | ZM | S22 |  | 33 | A | 1 | 0.07 | A03K03 | QUADRO PAI-03 SIST AUTOM AGUA DE PROTECAO ANTIINCENDIO | A |  |  | 810151 | 1171 | QUADRO PAI-01 A 18 SISTEMA AUTOMATICO AGUA CONTRA INCENDIO |  | 0 | 0 |  | 5 | C
207470 | DIODO RETIF 1N 4007 1,0A 1000V | 32010306 | ZSTK | ZM | S22 |  | 33 | A | 1 | 0.07 | A04K03 | QUADRO PAI-04 SIST AUTOM AGUA DE PROTECAO ANTIINCENDIO | A |  |  | 810151 | 1171 | QUADRO PAI-01 A 18 SISTEMA AUTOMATICO AGUA CONTRA INCENDIO |  | 0 | 0 |  | 5 | C
207470 | DIODO RETIF 1N 4007 1,0A 1000V | 32010306 | ZSTK | ZM | S22 |  | 33 | A | 1 | 0.07 | A05K03 | QUADRO PAI-05 SIST AUTOM AGUA DE PROTECAO ANTIINCENDIO | A |  |  | 810151 | 1171 | QUADRO PAI-01 A 18 SISTEMA AUTOMATICO AGUA CONTRA INCENDIO |  | 0 | 0 |  | 5 | C
207470 | DIODO RETIF 1N 4007 1,0A 1000V | 32010306 | ZSTK | ZM | S22 |  | 33 | A | 1 | 0.07 | A06K03 | QUADRO PAI-06 SIST AUTOM AGUA DE PROTECAO ANTIINCENDIO | A |  |  | 810151 | 1171 | QUADRO PAI-01 A 18 SISTEMA AUTOMATICO AGUA CONTRA INCENDIO |  | 0 | 0 |  | 5 | C
207470 | DIODO RETIF 1N 4007 1,0A 1000V | 32010306 | ZSTK | ZM | S22 |  | 33 | A | 1 | 0.07 | A07K03 | QUADRO PAI-07 SIST AUTOM AGUA DE PROTECAO ANTIINCENDIO | A |  |  | 810151 | 1171 | QUADRO PAI-01 A 18 SISTEMA AUTOMATICO AGUA CONTRA INCENDIO |  | 0 | 0 |  | 5 | C
207470 | DIODO RETIF 1N 4007 1,0A 1000V | 32010306 | ZSTK | ZM | S22 |  | 33 | A | 1 | 0.07 | A08K03 | QUADRO PAI-08 SIST AUTOM AGUA DE PROTECAO ANTIINCENDIO | A |  |  | 810151 | 1171 | QUADRO PAI-01 A 18 SISTEMA AUTOMATICO AGUA CONTRA INCENDIO |  | 0 | 0 |  | 5 | C
207470 | DIODO RETIF 1N 4007 1,0A 1000V | 32010306 | ZSTK | ZM | S22 |  | 33 | A | 1 | 0.07 | A09K03 | QUADRO PAI-09 SIST AUTOM AGUA DE PROTECAO ANTIINCENDIO | A |  |  | 810151 | 1171 | QUADRO PAI-01 A 18 SISTEMA AUTOMATICO AGUA CONTRA INCENDIO |  | 0 | 0 |  | 5 | C
207470 | DIODO RETIF 1N 4007 1,0A 1000V | 32010306 | ZSTK | ZM | S22 |  | 33 | A | 1 | 0.07 | B10K03 | QUADRO PAI-10 SIST AUTOM AGUA DE PROTECAO ANTIINCENDIO | A |  |  | 810151 | 1171 | QUADRO PAI-01 A 18 SISTEMA AUTOMATICO AGUA CONTRA INCENDIO |  | 0 | 0 |  | 5 | C
207470 | DIODO RETIF 1N 4007 1,0A 1000V | 32010306 | ZSTK | ZM | S22 |  | 33 | A | 1 | 0.07 | B11K03 | QUADRO PAI-11 SIST AUTOM AGUA DE PROTECAO ANTIINCENDIO | A |  |  | 810151 | 1171 | QUADRO PAI-01 A 18 SISTEMA AUTOMATICO AGUA CONTRA INCENDIO |  | 0 | 0 |  | 5 | C
207470 | DIODO RETIF 1N 4007 1,0A 1000V | 32010306 | ZSTK | ZM | S22 |  | 33 | A | 1 | 0.07 | B12K03 | QUADRO PAI-12 SIST AUTOM AGUA DE PROTECAO ANTIINCENDIO | A |  |  | 810151 | 1171 | QUADRO PAI-01 A 18 SISTEMA AUTOMATICO AGUA CONTRA INCENDIO |  | 0 | 0 |  | 5 | C
207470 | DIODO RETIF 1N 4007 1,0A 1000V | 32010306 | ZSTK | ZM | S22 |  | 33 | A | 1 | 0.07 | B13K03 | QUADRO PAI-13 SIST AUTOM AGUA DE PROTECAO ANTIINCENDIO | A |  |  | 810151 | 1171 | QUADRO PAI-01 A 18 SISTEMA AUTOMATICO AGUA CONTRA INCENDIO |  | 0 | 0 |  | 5 | C
207470 | DIODO RETIF 1N 4007 1,0A 1000V | 32010306 | ZSTK | ZM | S22 |  | 33 | A | 1 | 0.07 | B14K03 | QUADRO PAI-14 SIST AUTOM AGUA DE PROTECAO ANTIINCENDIO | A |  |  | 810151 | 1171 | QUADRO PAI-01 A 18 SISTEMA AUTOMATICO AGUA CONTRA INCENDIO |  | 0 | 0 |  | 5 | C
207470 | DIODO RETIF 1N 4007 1,0A 1000V | 32010306 | ZSTK | ZM | S22 |  | 33 | A | 1 | 0.07 | B15K03 | QUADRO PAI-15 SIST AUTOM AGUA DE PROTECAO ANTIINCENDIO | A |  |  | 810151 | 1171 | QUADRO PAI-01 A 18 SISTEMA AUTOMATICO AGUA CONTRA INCENDIO |  | 0 | 0 |  | 5 | C
207470 | DIODO RETIF 1N 4007 1,0A 1000V | 32010306 | ZSTK | ZM | S22 |  | 33 | A | 1 | 0.07 | B16K03 | QUADRO PAI-16 SIST AUTOM AGUA DE PROTECAO ANTIINCENDIO | A |  |  | 810151 | 1171 | QUADRO PAI-01 A 18 SISTEMA AUTOMATICO AGUA CONTRA INCENDIO |  | 0 | 0 |  | 5 | C
207470 | DIODO RETIF 1N 4007 1,0A 1000V | 32010306 | ZSTK | ZM | S22 |  | 33 | A | 1 | 0.07 | B17K03 | QUADRO PAI-17 SIST AUTOM AGUA DE PROTECAO ANTIINCENDIO | A |  |  | 810151 | 1171 | QUADRO PAI-01 A 18 SISTEMA AUTOMATICO AGUA CONTRA INCENDIO |  | 0 | 0 |  | 5 | C
207470 | DIODO RETIF 1N 4007 1,0A 1000V | 32010306 | ZSTK | ZM | S22 |  | 33 | A | 1 | 0.07 | B18K03 | QUADRO PAI-18 SIST AUTOM AGUA DE PROTECAO ANTIINCENDIO | A |  |  | 810151 | 1171 | QUADRO PAI-01 A 18 SISTEMA AUTOMATICO AGUA CONTRA INCENDIO |  | 0 | 0 |  | 5 | C
207470 | DIODO RETIF 1N 4007 1,0A 1000V | 32010306 | ZSTK | ZM | S22 |  | 33 | A | 1 | 0.07 | G75A13 | QUADRO DE CONTROLE DO TANQUE HIDROPNEUMATICO - PTHP | D | 17-OCT-22 | 0 | 810151 | 345 | QUADRO DE CONTROLE DO TANQUE HIDROPNEUMATICO DO SISTEMA ANTI-INCENDIO NA CASA DE BOMBAS - SEMD |  | 0 | 0 |  | 5 | B
207470 | DIODO RETIF 1N 4007 1,0A 1000V | 32010306 | ZSTK | ZM | S22 |  | 33 | A | 1 | 0.07 | G75A14 | QUADRO DE CONTROLE DAS ELETROBOMBAS - PCE | A |  |  | 810151 | 353 | QUADRO DE CONTROLE DAS ELETROBOMBAS DO SISTEMA ANTI-INCENDIO NA CASA DE BOMBAS - SEMD |  | 0 | 0 |  | 5 | B
207470 | DIODO RETIF 1N 4007 1,0A 1000V | 32010306 | ZSTK | ZM | S22 |  | 33 | A | 1 | 0.07 | G75A15 | QUADRO DE CONTROLE DOS MOTOCOMPRESSORES - PMC | D | 17-OCT-22 | 0 | 810151 | 400 | QUADRO DE CONTROLE DOS MOTOCOMPRESSORES DO SISTEMA ANTI-INCENDIO NA CASA DE BOMBAS - SEMD |  | 0 | 0 |  | 5 | B
207470 | DIODO RETIF 1N 4007 1,0A 1000V | 32010306 | ZSTK | ZM | S22 |  | 33 | A | 1 | 0.07 | G75A16 | QUADRO DE CONTROLE DAS VALVULAS DE DILUVIO - PCSVD | A |  |  | 810151 | 426 | QUADRO DE CONTROLE DAS VALVULAS DE DILUVIO DO SISTEMA ANTI-INCENDIO NA CASA DE BOMBAS - SEMD |  | 0 | 0 |  | 5 | B
207470 | DIODO RETIF 1N 4007 1,0A 1000V | 32010306 | ZSTK | ZM | S22 |  | 33 | A | 1 | 0.07 | G75A17 | QUADRO DE CONTROLE MOTOB. DIESEL SIST. ANTIINC. - PDB | A |  |  | 810151 | 850 | QUADRO DE CONTROLE MOTOBOMBA DIESEL DO SISTEMA ANTI-INCENDIO NA CASA DE BOMBAS - SEMD |  | 0 | 0 |  | 5 | B
207470 | DIODO RETIF 1N 4007 1,0A 1000V | 32010306 | ZSTK | ZM | S22 |  | 33 | A | 1 | 0.07 | J01F03 | QUADRO SIST. ANTIINCENDIO TA-01/TB-01/TD-01/TD-02 PAI-22 | A |  |  | 810151 | 12963 | QUADRO SISTEMA ANTI-INCENDIO TA-01/TB-01/TD-01/TD-02 - PAI-22, TRANSFORMADOR PRINCIPAL SERVICOS AUXILIARES TA-01 |  | 0 | 0 |  | 5 | B
207470 | DIODO RETIF 1N 4007 1,0A 1000V | 32010306 | ZSTK | ZM | S22 |  | 33 | A | 1 | 0.07 | J07D02 | QUADRO SIST. AUTOM AGUA PROTECAO ANTIINCENDIO PAI-24 | A |  |  | 810151 | 12971 | QUADRO SISTEMA AUTOMATICO AGUA PROTECAO ANTI-INCENDIO - PAI-24, SALA DE ESTOCAGEM E TRATAMENTO DE COMBUSTIVEL - GD-01/GD-02 - AMD |  | 0 | 0 |  | 5 | C
207470 | DIODO RETIF 1N 4007 1,0A 1000V | 32010306 | ZSTK | ZM | S22 |  | 33 | A | 1 | 0.07 | K01F03 | QUADRO SISTEMA ANTIINCENDIO TA-02/TD-03/TD-04 PAI-27 | A |  |  | 810151 | 12980 | QUADRO SISTEMA ANTI-INCENDIO TA-02/TD-03/TD-04 - PAI-27, TRANSFORMADOR PRINCIPAL SERVICOS AUXILIARES TA-02 |  | 0 | 0 |  | 5 | B
207470 | DIODO RETIF 1N 4007 1,0A 1000V | 32010306 | ZSTK | ZM | S22 |  | 33 | A | 1 | 0.07 | K02F03 | QUADRO SISTEMA ANTIINCENDIO TB-02 PAI-31 | A |  |  | 810151 | 13005 | QUADRO SISTEMA ANTI-INCENDIO TB-02 - PAI-31, TRANSFORMADOR DE APOIO SERVICOS AUXILIARES TB-02 |  | 0 | 0 |  | 5 | A
207470 | DIODO RETIF 1N 4007 1,0A 1000V | 32010306 | ZSTK | ZM | S22 |  | 33 | A | 1 | 0.07 | K07D02 | QUADRO SISTEMA AUTOM AGUA PROTECAO ANTIINCENDIO PAI-29 | A |  |  | 810151 | 12998 | QUADRO SISTEMA AUTOMATICO AGUA PROTECAO ANTI-INCENDIO - PAI-29, SALA DE ESTOCAGEM E TRATAMENTO DE COMBUSTIVEL - GD-03/GD-04 |  | 0 | 0 |  | 5 | C
210110 | ANEL VED O-RING BUNA 90SH 2,62X12,37MM | 31060103 | ZSTK | ZM | S23 |  | 33 | A | 103 | 49.93 | A01D22 | TANQUE DE OLEO SEM PRESSAO DO RV E ACESSORIOS | A |  |  | 801924 | 949 | TANQUE DE OLEO SEM PRESSAO DO RV E ACESSORIOS | AB13 | 2 | 162 | 1 | 3 | A
210110 | ANEL VED O-RING BUNA 90SH 2,62X12,37MM | 31060103 | ZSTK | ZM | S23 |  | 33 | A | 103 | 49.93 | A02D22 | TANQUE DE OLEO SEM PRESSAO DO RV E ACESSORIOS | A |  |  | 801924 | 949 | TANQUE DE OLEO SEM PRESSAO DO RV E ACESSORIOS | AB13 | 2 | 162 | 1 | 3 | A
210110 | ANEL VED O-RING BUNA 90SH 2,62X12,37MM | 31060103 | ZSTK | ZM | S23 |  | 33 | A | 103 | 49.93 | A03D22 | TANQUE DE OLEO SEM PRESSAO DO RV E ACESSORIOS | A |  |  | 801924 | 949 | TANQUE DE OLEO SEM PRESSAO DO RV E ACESSORIOS | AB13 | 2 | 162 | 1 | 3 | A
210110 | ANEL VED O-RING BUNA 90SH 2,62X12,37MM | 31060103 | ZSTK | ZM | S23 |  | 33 | A | 103 | 49.93 | A04D22 | TANQUE DE OLEO SEM PRESSAO DO RV E ACESSORIOS | A |  |  | 801924 | 949 | TANQUE DE OLEO SEM PRESSAO DO RV E ACESSORIOS | AB13 | 2 | 162 | 1 | 3 | A
210110 | ANEL VED O-RING BUNA 90SH 2,62X12,37MM | 31060103 | ZSTK | ZM | S23 |  | 33 | A | 103 | 49.93 | A05D22 | TANQUE DE OLEO SEM PRESSAO DO RV E ACESSORIOS | A |  |  | 801924 | 949 | TANQUE DE OLEO SEM PRESSAO DO RV E ACESSORIOS | AB13 | 2 | 162 | 1 | 3 | A
210110 | ANEL VED O-RING BUNA 90SH 2,62X12,37MM | 31060103 | ZSTK | ZM | S23 |  | 33 | A | 103 | 49.93 | A06D22 | TANQUE DE OLEO SEM PRESSAO DO RV E ACESSORIOS | A |  |  | 801924 | 949 | TANQUE DE OLEO SEM PRESSAO DO RV E ACESSORIOS | AB13 | 2 | 162 | 1 | 3 | A
210110 | ANEL VED O-RING BUNA 90SH 2,62X12,37MM | 31060103 | ZSTK | ZM | S23 |  | 33 | A | 103 | 49.93 | A07D22 | TANQUE DE OLEO SEM PRESSAO DO RV E ACESSORIOS | A |  |  | 801924 | 949 | TANQUE DE OLEO SEM PRESSAO DO RV E ACESSORIOS | AB13 | 2 | 162 | 1 | 3 | A
210110 | ANEL VED O-RING BUNA 90SH 2,62X12,37MM | 31060103 | ZSTK | ZM | S23 |  | 33 | A | 103 | 49.93 | A08D22 | TANQUE DE OLEO SEM PRESSAO DO RV E ACESSORIOS | A |  |  | 801924 | 949 | TANQUE DE OLEO SEM PRESSAO DO RV E ACESSORIOS | AB13 | 2 | 162 | 1 | 3 | A
210110 | ANEL VED O-RING BUNA 90SH 2,62X12,37MM | 31060103 | ZSTK | ZM | S23 |  | 33 | A | 103 | 49.93 | A09D22 | TANQUE DE OLEO SEM PRESSAO DO RV E ACESSORIOS | A |  |  | 801924 | 949 | TANQUE DE OLEO SEM PRESSAO DO RV E ACESSORIOS | AB13 | 2 | 162 | 1 | 3 | A
210110 | ANEL VED O-RING BUNA 90SH 2,62X12,37MM | 31060103 | ZSTK | ZM | S23 |  | 33 | A | 103 | 49.93 | B10D22 | TANQUE DE OLEO SEM PRESSAO DO RV E ACESSORIOS | A |  |  | 801924 | 949 | TANQUE DE OLEO SEM PRESSAO DO RV E ACESSORIOS | AB13 | 2 | 162 | 1 | 3 | A
210110 | ANEL VED O-RING BUNA 90SH 2,62X12,37MM | 31060103 | ZSTK | ZM | S23 |  | 33 | A | 103 | 49.93 | B11D22 | TANQUE DE OLEO SEM PRESSAO DO RV E ACESSORIOS | A |  |  | 801924 | 949 | TANQUE DE OLEO SEM PRESSAO DO RV E ACESSORIOS | AB13 | 2 | 162 | 1 | 3 | A
210110 | ANEL VED O-RING BUNA 90SH 2,62X12,37MM | 31060103 | ZSTK | ZM | S23 |  | 33 | A | 103 | 49.93 | B12D22 | TANQUE DE OLEO SEM PRESSAO DO RV E ACESSORIOS | A |  |  | 801924 | 949 | TANQUE DE OLEO SEM PRESSAO DO RV E ACESSORIOS | AB13 | 2 | 162 | 1 | 3 | A
210110 | ANEL VED O-RING BUNA 90SH 2,62X12,37MM | 31060103 | ZSTK | ZM | S23 |  | 33 | A | 103 | 49.93 | B13D22 | TANQUE DE OLEO SEM PRESSAO DO RV E ACESSORIOS | A |  |  | 801924 | 949 | TANQUE DE OLEO SEM PRESSAO DO RV E ACESSORIOS | AB13 | 2 | 162 | 1 | 3 | A
210110 | ANEL VED O-RING BUNA 90SH 2,62X12,37MM | 31060103 | ZSTK | ZM | S23 |  | 33 | A | 103 | 49.93 | B14D22 | TANQUE DE OLEO SEM PRESSAO DO RV E ACESSORIOS | A |  |  | 801924 | 949 | TANQUE DE OLEO SEM PRESSAO DO RV E ACESSORIOS | AB13 | 2 | 162 | 1 | 3 | A
210110 | ANEL VED O-RING BUNA 90SH 2,62X12,37MM | 31060103 | ZSTK | ZM | S23 |  | 33 | A | 103 | 49.93 | B15D22 | TANQUE DE OLEO SEM PRESSAO DO RV E ACESSORIOS | A |  |  | 801924 | 949 | TANQUE DE OLEO SEM PRESSAO DO RV E ACESSORIOS | AB13 | 2 | 162 | 1 | 3 | A
210110 | ANEL VED O-RING BUNA 90SH 2,62X12,37MM | 31060103 | ZSTK | ZM | S23 |  | 33 | A | 103 | 49.93 | B16D22 | TANQUE DE OLEO SEM PRESSAO DO RV E ACESSORIOS | A |  |  | 801924 | 949 | TANQUE DE OLEO SEM PRESSAO DO RV E ACESSORIOS | AB13 | 2 | 162 | 1 | 3 | A
210110 | ANEL VED O-RING BUNA 90SH 2,62X12,37MM | 31060103 | ZSTK | ZM | S23 |  | 33 | A | 103 | 49.93 | B17D22 | TANQUE DE OLEO SEM PRESSAO DO RV E ACESSORIOS | A |  |  | 801924 | 949 | TANQUE DE OLEO SEM PRESSAO DO RV E ACESSORIOS | AB13 | 2 | 162 | 1 | 3 | A
210110 | ANEL VED O-RING BUNA 90SH 2,62X12,37MM | 31060103 | ZSTK | ZM | S23 |  | 33 | A | 103 | 49.93 | B18D22 | TANQUE DE OLEO SEM PRESSAO DO RV E ACESSORIOS | A |  |  | 801924 | 949 | TANQUE DE OLEO SEM PRESSAO DO RV E ACESSORIOS | AB13 | 2 | 162 | 1 | 3 | A
231460 | PARAFUSO CIL ACO/PT UNF 5/8"X67MM | 31050302 | ZSTK | ZM | S23 |  | 28 | A | 7 | 532.82 | A01D05 | COMPRESSOR 1/AF DO SISTEMA DE AR DO RV | A |  |  | 809940 | 906 | COMPRESSORES 1/AF, 2AG DO SISTEMA DE AR DO RV- UN-01 A UN-18A | AB13 | 88 | 36 | 1 | 5 | A
231460 | PARAFUSO CIL ACO/PT UNF 5/8"X67MM | 31050302 | ZSTK | ZM | S23 |  | 28 | A | 7 | 532.82 | A01D06 | COMPRESSOR 2/AG DO SISTEMA DE AR DO RV | A |  |  | 809940 | 906 | COMPRESSORES 1/AF, 2AG DO SISTEMA DE AR DO RV- UN-01 A UN-18A | AB13 | 88 | 36 | 1 | 5 | A
231460 | PARAFUSO CIL ACO/PT UNF 5/8"X67MM | 31050302 | ZSTK | ZM | S23 |  | 28 | A | 7 | 532.82 | A02D05 | COMPRESSOR 1/AF DO SISTEMA DE AR DO RV | A |  |  | 809940 | 906 | COMPRESSORES 1/AF, 2AG DO SISTEMA DE AR DO RV- UN-01 A UN-18A | AB13 | 88 | 36 | 1 | 5 | A
231460 | PARAFUSO CIL ACO/PT UNF 5/8"X67MM | 31050302 | ZSTK | ZM | S23 |  | 28 | A | 7 | 532.82 | A02D06 | COMPRESSOR 2/AG DO SISTEMA DE AR DO RV | A |  |  | 809940 | 906 | COMPRESSORES 1/AF, 2AG DO SISTEMA DE AR DO RV- UN-01 A UN-18A | AB13 | 88 | 36 | 1 | 5 | A
231460 | PARAFUSO CIL ACO/PT UNF 5/8"X67MM | 31050302 | ZSTK | ZM | S23 |  | 28 | A | 7 | 532.82 | A03D05 | COMPRESSOR 1/AF DO SISTEMA DE AR DO RV | A |  |  | 809940 | 906 | COMPRESSORES 1/AF, 2AG DO SISTEMA DE AR DO RV- UN-01 A UN-18A | AB13 | 88 | 36 | 1 | 5 | A
231460 | PARAFUSO CIL ACO/PT UNF 5/8"X67MM | 31050302 | ZSTK | ZM | S23 |  | 28 | A | 7 | 532.82 | A03D06 | COMPRESSOR 2/AG DO SISTEMA DE AR DO RV | A |  |  | 809940 | 906 | COMPRESSORES 1/AF, 2AG DO SISTEMA DE AR DO RV- UN-01 A UN-18A | AB13 | 88 | 36 | 1 | 5 | A
231460 | PARAFUSO CIL ACO/PT UNF 5/8"X67MM | 31050302 | ZSTK | ZM | S23 |  | 28 | A | 7 | 532.82 | A04D05 | COMPRESSOR 1/AF DO SISTEMA DE AR DO RV | A |  |  | 809940 | 906 | COMPRESSORES 1/AF, 2AG DO SISTEMA DE AR DO RV- UN-01 A UN-18A | AB13 | 88 | 36 | 1 | 5 | A
231460 | PARAFUSO CIL ACO/PT UNF 5/8"X67MM | 31050302 | ZSTK | ZM | S23 |  | 28 | A | 7 | 532.82 | A04D06 | COMPRESSOR 2/AG DO SISTEMA DE AR DO RV | A |  |  | 809940 | 906 | COMPRESSORES 1/AF, 2AG DO SISTEMA DE AR DO RV- UN-01 A UN-18A | AB13 | 88 | 36 | 1 | 5 | A
231460 | PARAFUSO CIL ACO/PT UNF 5/8"X67MM | 31050302 | ZSTK | ZM | S23 |  | 28 | A | 7 | 532.82 | A05D05 | COMPRESSOR 1/AF DO SISTEMA DE AR DO RV | A |  |  | 809940 | 906 | COMPRESSORES 1/AF, 2AG DO SISTEMA DE AR DO RV- UN-01 A UN-18A | AB13 | 88 | 36 | 1 | 5 | A
231460 | PARAFUSO CIL ACO/PT UNF 5/8"X67MM | 31050302 | ZSTK | ZM | S23 |  | 28 | A | 7 | 532.82 | A05D06 | COMPRESSOR 2/AG DO SISTEMA DE AR DO RV | A |  |  | 809940 | 906 | COMPRESSORES 1/AF, 2AG DO SISTEMA DE AR DO RV- UN-01 A UN-18A | AB13 | 88 | 36 | 1 | 5 | A
231460 | PARAFUSO CIL ACO/PT UNF 5/8"X67MM | 31050302 | ZSTK | ZM | S23 |  | 28 | A | 7 | 532.82 | A06D05 | COMPRESSOR 1/AF DO SISTEMA DE AR DO RV | A |  |  | 809940 | 906 | COMPRESSORES 1/AF, 2AG DO SISTEMA DE AR DO RV- UN-01 A UN-18A | AB13 | 88 | 36 | 1 | 5 | A
231460 | PARAFUSO CIL ACO/PT UNF 5/8"X67MM | 31050302 | ZSTK | ZM | S23 |  | 28 | A | 7 | 532.82 | A06D06 | COMPRESSOR 2/AG DO SISTEMA DE AR DO RV | A |  |  | 809940 | 906 | COMPRESSORES 1/AF, 2AG DO SISTEMA DE AR DO RV- UN-01 A UN-18A | AB13 | 88 | 36 | 1 | 5 | A
231460 | PARAFUSO CIL ACO/PT UNF 5/8"X67MM | 31050302 | ZSTK | ZM | S23 |  | 28 | A | 7 | 532.82 | A07D05 | COMPRESSOR 1/AF DO SISTEMA DE AR DO RV | A |  |  | 809940 | 906 | COMPRESSORES 1/AF, 2AG DO SISTEMA DE AR DO RV- UN-01 A UN-18A | AB13 | 88 | 36 | 1 | 5 | A
231460 | PARAFUSO CIL ACO/PT UNF 5/8"X67MM | 31050302 | ZSTK | ZM | S23 |  | 28 | A | 7 | 532.82 | A07D06 | COMPRESSOR 2/AG DO SISTEMA DE AR DO RV | A |  |  | 809940 | 906 | COMPRESSORES 1/AF, 2AG DO SISTEMA DE AR DO RV- UN-01 A UN-18A | AB13 | 88 | 36 | 1 | 5 | A
231460 | PARAFUSO CIL ACO/PT UNF 5/8"X67MM | 31050302 | ZSTK | ZM | S23 |  | 28 | A | 7 | 532.82 | A08D05 | COMPRESSOR 1/AF DO SISTEMA DE AR DO RV | A |  |  | 809940 | 906 | COMPRESSORES 1/AF, 2AG DO SISTEMA DE AR DO RV- UN-01 A UN-18A | AB13 | 88 | 36 | 1 | 5 | A
231460 | PARAFUSO CIL ACO/PT UNF 5/8"X67MM | 31050302 | ZSTK | ZM | S23 |  | 28 | A | 7 | 532.82 | A08D06 | COMPRESSOR 2/AG DO SISTEMA DE AR DO RV | A |  |  | 809940 | 906 | COMPRESSORES 1/AF, 2AG DO SISTEMA DE AR DO RV- UN-01 A UN-18A | AB13 | 88 | 36 | 1 | 5 | A
231460 | PARAFUSO CIL ACO/PT UNF 5/8"X67MM | 31050302 | ZSTK | ZM | S23 |  | 28 | A | 7 | 532.82 | A09D05 | COMPRESSOR 1/AF DO SISTEMA DE AR DO RV | A |  |  | 809940 | 906 | COMPRESSORES 1/AF, 2AG DO SISTEMA DE AR DO RV- UN-01 A UN-18A | AB13 | 88 | 36 | 1 | 5 | A
231460 | PARAFUSO CIL ACO/PT UNF 5/8"X67MM | 31050302 | ZSTK | ZM | S23 |  | 28 | A | 7 | 532.82 | A09D06 | COMPRESSOR 2/AG DO SISTEMA DE AR DO RV | A |  |  | 809940 | 906 | COMPRESSORES 1/AF, 2AG DO SISTEMA DE AR DO RV- UN-01 A UN-18A | AB13 | 88 | 36 | 1 | 5 | A
231460 | PARAFUSO CIL ACO/PT UNF 5/8"X67MM | 31050302 | ZSTK | ZM | S23 |  | 28 | A | 7 | 532.82 | B10D05 | COMPRESSOR 1/AF DO SISTEMA DE AR DO RV | A |  |  | 809940 | 906 | COMPRESSORES 1/AF, 2AG DO SISTEMA DE AR DO RV- UN-01 A UN-18A | AB13 | 88 | 36 | 1 | 5 | A
231460 | PARAFUSO CIL ACO/PT UNF 5/8"X67MM | 31050302 | ZSTK | ZM | S23 |  | 28 | A | 7 | 532.82 | B10D06 | COMPRESSOR 2/AG DO SISTEMA DE AR DO RV | A |  |  | 809940 | 906 | COMPRESSORES 1/AF, 2AG DO SISTEMA DE AR DO RV- UN-01 A UN-18A | AB13 | 88 | 36 | 1 | 5 | A
231460 | PARAFUSO CIL ACO/PT UNF 5/8"X67MM | 31050302 | ZSTK | ZM | S23 |  | 28 | A | 7 | 532.82 | B11D05 | COMPRESSOR 1/AF DO SISTEMA DE AR DO RV | A |  |  | 809940 | 906 | COMPRESSORES 1/AF, 2AG DO SISTEMA DE AR DO RV- UN-01 A UN-18A | AB13 | 88 | 36 | 1 | 5 | A
231460 | PARAFUSO CIL ACO/PT UNF 5/8"X67MM | 31050302 | ZSTK | ZM | S23 |  | 28 | A | 7 | 532.82 | B11D06 | COMPRESSOR 2/AG DO SISTEMA DE AR DO RV | A |  |  | 809940 | 906 | COMPRESSORES 1/AF, 2AG DO SISTEMA DE AR DO RV- UN-01 A UN-18A | AB13 | 88 | 36 | 1 | 5 | A
231460 | PARAFUSO CIL ACO/PT UNF 5/8"X67MM | 31050302 | ZSTK | ZM | S23 |  | 28 | A | 7 | 532.82 | B12D05 | COMPRESSOR 1/AF DO SISTEMA DE AR DO RV | A |  |  | 809940 | 906 | COMPRESSORES 1/AF, 2AG DO SISTEMA DE AR DO RV- UN-01 A UN-18A | AB13 | 88 | 36 | 1 | 5 | A
231460 | PARAFUSO CIL ACO/PT UNF 5/8"X67MM | 31050302 | ZSTK | ZM | S23 |  | 28 | A | 7 | 532.82 | B12D06 | COMPRESSOR 2/AG DO SISTEMA DE AR DO RV | A |  |  | 809940 | 906 | COMPRESSORES 1/AF, 2AG DO SISTEMA DE AR DO RV- UN-01 A UN-18A | AB13 | 88 | 36 | 1 | 5 | A
231460 | PARAFUSO CIL ACO/PT UNF 5/8"X67MM | 31050302 | ZSTK | ZM | S23 |  | 28 | A | 7 | 532.82 | B13D05 | COMPRESSOR 1/AF DO SISTEMA DE AR DO RV | A |  |  | 809940 | 906 | COMPRESSORES 1/AF, 2AG DO SISTEMA DE AR DO RV- UN-01 A UN-18A | AB13 | 88 | 36 | 1 | 5 | A
231460 | PARAFUSO CIL ACO/PT UNF 5/8"X67MM | 31050302 | ZSTK | ZM | S23 |  | 28 | A | 7 | 532.82 | B13D06 | COMPRESSOR 2/AG DO SISTEMA DE AR DO RV | A |  |  | 809940 | 906 | COMPRESSORES 1/AF, 2AG DO SISTEMA DE AR DO RV- UN-01 A UN-18A | AB13 | 88 | 36 | 1 | 5 | A
231460 | PARAFUSO CIL ACO/PT UNF 5/8"X67MM | 31050302 | ZSTK | ZM | S23 |  | 28 | A | 7 | 532.82 | B14D05 | COMPRESSOR 1/AF DO SISTEMA DE AR DO RV | A |  |  | 809940 | 906 | COMPRESSORES 1/AF, 2AG DO SISTEMA DE AR DO RV- UN-01 A UN-18A | AB13 | 88 | 36 | 1 | 5 | A
231460 | PARAFUSO CIL ACO/PT UNF 5/8"X67MM | 31050302 | ZSTK | ZM | S23 |  | 28 | A | 7 | 532.82 | B14D06 | COMPRESSOR 2/AG DO SISTEMA DE AR DO RV | A |  |  | 809940 | 906 | COMPRESSORES 1/AF, 2AG DO SISTEMA DE AR DO RV- UN-01 A UN-18A | AB13 | 88 | 36 | 1 | 5 | A
231460 | PARAFUSO CIL ACO/PT UNF 5/8"X67MM | 31050302 | ZSTK | ZM | S23 |  | 28 | A | 7 | 532.82 | B15D05 | COMPRESSOR 1/AF DO SISTEMA DE AR DO RV | A |  |  | 809940 | 906 | COMPRESSORES 1/AF, 2AG DO SISTEMA DE AR DO RV- UN-01 A UN-18A | AB13 | 88 | 36 | 1 | 5 | A
231460 | PARAFUSO CIL ACO/PT UNF 5/8"X67MM | 31050302 | ZSTK | ZM | S23 |  | 28 | A | 7 | 532.82 | B15D06 | COMPRESSOR 2/AG DO SISTEMA DE AR DO RV | A |  |  | 809940 | 906 | COMPRESSORES 1/AF, 2AG DO SISTEMA DE AR DO RV- UN-01 A UN-18A | AB13 | 88 | 36 | 1 | 5 | A
231460 | PARAFUSO CIL ACO/PT UNF 5/8"X67MM | 31050302 | ZSTK | ZM | S23 |  | 28 | A | 7 | 532.82 | B16D05 | COMPRESSOR 1/AF DO SISTEMA DE AR DO RV | A |  |  | 809940 | 906 | COMPRESSORES 1/AF, 2AG DO SISTEMA DE AR DO RV- UN-01 A UN-18A | AB13 | 88 | 36 | 1 | 5 | A
231460 | PARAFUSO CIL ACO/PT UNF 5/8"X67MM | 31050302 | ZSTK | ZM | S23 |  | 28 | A | 7 | 532.82 | B16D06 | COMPRESSOR 2/AG DO SISTEMA DE AR DO RV | A |  |  | 809940 | 906 | COMPRESSORES 1/AF, 2AG DO SISTEMA DE AR DO RV- UN-01 A UN-18A | AB13 | 88 | 36 | 1 | 5 | A
231460 | PARAFUSO CIL ACO/PT UNF 5/8"X67MM | 31050302 | ZSTK | ZM | S23 |  | 28 | A | 7 | 532.82 | B17D05 | COMPRESSOR 1/AF DO SISTEMA DE AR DO RV | A |  |  | 809940 | 906 | COMPRESSORES 1/AF, 2AG DO SISTEMA DE AR DO RV- UN-01 A UN-18A | AB13 | 88 | 36 | 1 | 5 | A
231460 | PARAFUSO CIL ACO/PT UNF 5/8"X67MM | 31050302 | ZSTK | ZM | S23 |  | 28 | A | 7 | 532.82 | B17D06 | COMPRESSOR 2/AG DO SISTEMA DE AR DO RV | A |  |  | 809940 | 906 | COMPRESSORES 1/AF, 2AG DO SISTEMA DE AR DO RV- UN-01 A UN-18A | AB13 | 88 | 36 | 1 | 5 | A
231460 | PARAFUSO CIL ACO/PT UNF 5/8"X67MM | 31050302 | ZSTK | ZM | S23 |  | 28 | A | 7 | 532.82 | B18D05 | COMPRESSOR 1/AF DO SISTEMA DE AR DO RV | A |  |  | 809940 | 906 | COMPRESSORES 1/AF, 2AG DO SISTEMA DE AR DO RV- UN-01 A UN-18A | AB13 | 88 | 36 | 1 | 5 | A
231460 | PARAFUSO CIL ACO/PT UNF 5/8"X67MM | 31050302 | ZSTK | ZM | S23 |  | 28 | A | 7 | 532.82 | B18D06 | COMPRESSOR 2/AG DO SISTEMA DE AR DO RV | A |  |  | 809940 | 906 | COMPRESSORES 1/AF, 2AG DO SISTEMA DE AR DO RV- UN-01 A UN-18A | AB13 | 88 | 36 | 1 | 5 | A
240591 | ARRUELA LIS RED INOX M10X20X2,2MM | 31050502 | ZSTK | ZM | U13 |  | 28 | A | 15 | 0.57 | G26A02 | DISJUNTOR 500 KV SF6 C/ ACIONAMENTO HIDRAULICO 84T04 | A |  |  | 817093 | 11770 | DISJUNTOR 500KV SF6 C/ ACIONAMIENTO HIDRAULICO 84T04 - SE.MD - APLICACAO SETOR 2 E 3 - T4/R4 | GG173 | 40 | 10 | 1 | 3 | C
246387 | DISJUNTOR TERMOMAG 1P 230/400V 25A 6KA C | 39040103 | ZSTK | ZM | S21 |  | 31 | A | 10 | 28.24 | N27A10 | PAINEIS DE COMANDO E CONTROLE | D | 22-MAR-21 | SDS-13296 | 810965 | 6319 | PAINEL DE COMANDO E CONTROLE - 50HZ - PONTES ROLANTES N09/N10 - CASA DE MAQUINAS | NN136 | 57 | 8 | 1 | 5 | C
246387 | DISJUNTOR TERMOMAG 1P 230/400V 25A 6KA C | 39040103 | ZSTK | ZM | S21 |  | 31 | A | 10 | 28.24 | N28A10 | PAINEIS DE COMANDO E CONTROLE | D | 22-MAR-21 | SDS-13296 | 810965 | 6319 | PAINEL DE COMANDO E CONTROLE - 50HZ - PONTES ROLANTES N09/N10 - CASA DE MAQUINAS | NN136 | 57 | 8 | 1 | 5 | C
246387 | DISJUNTOR TERMOMAG 1P 230/400V 25A 6KA C | 39040103 | ZSTK | ZM | S21 |  | 31 | A | 10 | 28.24 | N37A10 | PAINEIS DE COMANDO E CONTROLE | D | 17-OCT-22 | 0 | 810965 | 6327 | PAINEL DE COMANDO E CONTROLE - 60HZ - PONTES ROLANTES PRINCIPAIS N07/N08 - CASA DE MAQUINAS | NN136 | 57 | 8 | 1 | 5 | C
246387 | DISJUNTOR TERMOMAG 1P 230/400V 25A 6KA C | 39040103 | ZSTK | ZM | S21 |  | 31 | A | 10 | 28.24 | N38A10 | PAINEIS DE COMANDO E CONTROLE | D | 17-OCT-22 | 0 | 810965 | 6327 | PAINEL DE COMANDO E CONTROLE - 60HZ - PONTES ROLANTES PRINCIPAIS N07/N08 - CASA DE MAQUINAS | NN136 | 57 | 8 | 1 | 5 | C
253820 | VALVULA GLOB BR BSP 150 13,8BAR 2.1/2" | 40040113 | ZSTK | ZM | S23 |  | 30 | A | 0 | 0 | J92C01 | TUBULACOES/VALV/ACESSORIOS DE AGUA EL.98,50 EIXO CD | A |  |  | 819710 | 41211 | SISTEMA DE AGUA ANTI-INCENDIO(HIDRANTES)- 50HZ (UN01 A 09A-AMD) E 60HZ ( UN10 A 18A- AMC) | JK438 | 4 | 90 | 3 | 5 | C |  | SDS9007
253820 | VALVULA GLOB BR BSP 150 13,8BAR 2.1/2" | 40040113 | ZSTK | ZM | S23 |  | 30 | A | 0 | 0 | J92C02 | TUBULACOES/VALV/ACESSORIOS DE AGUA EL.108,00 EIXO CD | A |  |  | 819710 | 41211 | SISTEMA DE AGUA ANTI-INCENDIO(HIDRANTES)- 50HZ (UN01 A 09A-AMD) E 60HZ ( UN10 A 18A- AMC) | JK438 | 4 | 90 | 3 | 5 | C |  | SDS9007
253820 | VALVULA GLOB BR BSP 150 13,8BAR 2.1/2" | 40040113 | ZSTK | ZM | S23 |  | 30 | A | 0 | 0 | J92C03 | TUBULACOES/VALV/ACESSORIOS DE AGUA EL.108,00 EIXO BC | A |  |  | 819710 | 41211 | SISTEMA DE AGUA ANTI-INCENDIO(HIDRANTES)- 50HZ (UN01 A 09A-AMD) E 60HZ ( UN10 A 18A- AMC) | JK438 | 4 | 90 | 3 | 5 | C |  | SDS9007
253820 | VALVULA GLOB BR BSP 150 13,8BAR 2.1/2" | 40040113 | ZSTK | ZM | S23 |  | 30 | A | 0 | 0 | J92C04 | TUBULACOES/VALV/ACESSORIOS DE AGUA EL.108,00 EIXO AB | A |  |  | 819710 | 41211 | SISTEMA DE AGUA ANTI-INCENDIO(HIDRANTES)- 50HZ (UN01 A 09A-AMD) E 60HZ ( UN10 A 18A- AMC) | JK438 | 4 | 90 | 3 | 5 | C |  | SDS9007
253820 | VALVULA GLOB BR BSP 150 13,8BAR 2.1/2" | 40040113 | ZSTK | ZM | S23 |  | 30 | A | 0 | 0 | J92C05 | TUBULACOES/VALV/ACESSORIOS DE AGUA EL.127,60 EIXO CD | A |  |  | 819710 | 41211 | SISTEMA DE AGUA ANTI-INCENDIO(HIDRANTES)- 50HZ (UN01 A 09A-AMD) E 60HZ ( UN10 A 18A- AMC) | JK438 | 4 | 90 | 3 | 5 | C |  | SDS9007
253820 | VALVULA GLOB BR BSP 150 13,8BAR 2.1/2" | 40040113 | ZSTK | ZM | S23 |  | 30 | A | 0 | 0 | J92C06 | TUBULACOES/VALV/ACESSORIOS DE AGUA EL.135,40 EIXO CD | A |  |  | 819710 | 41211 | SISTEMA DE AGUA ANTI-INCENDIO(HIDRANTES)- 50HZ (UN01 A 09A-AMD) E 60HZ ( UN10 A 18A- AMC) | JK438 | 4 | 90 | 3 | 5 | C |  | SDS9007
253820 | VALVULA GLOB BR BSP 150 13,8BAR 2.1/2" | 40040113 | ZSTK | ZM | S23 |  | 30 | A | 0 | 0 | J92D01 | TUBULACOES/VALV/ACESSORIOS DE AGUA EL.144,60 AMD1 | A |  |  | 819710 | 41211 | SISTEMA DE AGUA ANTI-INCENDIO(HIDRANTES)- 50HZ (UN01 A 09A-AMD) E 60HZ ( UN10 A 18A- AMC) | JK438 | 4 | 90 | 3 | 5 | C |  | SDS9007
253820 | VALVULA GLOB BR BSP 150 13,8BAR 2.1/2" | 40040113 | ZSTK | ZM | S23 |  | 30 | A | 0 | 0 | J92D02 | TUBULACOES/VALV/ACESSORIOS DE AGUA EL.144,60 AMD3 | A |  |  | 819710 | 41211 | SISTEMA DE AGUA ANTI-INCENDIO(HIDRANTES)- 50HZ (UN01 A 09A-AMD) E 60HZ ( UN10 A 18A- AMC) | JK438 | 4 | 90 | 3 | 5 | C |  | SDS9007
253820 | VALVULA GLOB BR BSP 150 13,8BAR 2.1/2" | 40040113 | ZSTK | ZM | S23 |  | 30 | A | 0 | 0 | J92D03 | TUBUL/VALV/ACESSORIOS DE AGUA EL.133,20 AMD1 EIXO CD | A |  |  | 819710 | 41211 | SISTEMA DE AGUA ANTI-INCENDIO(HIDRANTES)- 50HZ (UN01 A 09A-AMD) E 60HZ ( UN10 A 18A- AMC) | JK438 | 4 | 90 | 3 | 5 | C |  | SDS9007
253820 | VALVULA GLOB BR BSP 150 13,8BAR 2.1/2" | 40040113 | ZSTK | ZM | S23 |  | 30 | A | 0 | 0 | J92D04 | TUBUL/VALV/ACESSORIOS DE AGUA EL.133,20 AMD2 EIXO CD | A |  |  | 819710 | 41211 | SISTEMA DE AGUA ANTI-INCENDIO(HIDRANTES)- 50HZ (UN01 A 09A-AMD) E 60HZ ( UN10 A 18A- AMC) | JK438 | 4 | 90 | 3 | 5 | C |  | SDS9007
253820 | VALVULA GLOB BR BSP 150 13,8BAR 2.1/2" | 40040113 | ZSTK | ZM | S23 |  | 30 | A | 0 | 0 | J92D05 | TUBUL/VALV/ACESSORIOS DE AGUA EL.133,20 AMD4 EJE CD | A |  |  | 819710 | 41211 | SISTEMA DE AGUA ANTI-INCENDIO(HIDRANTES)- 50HZ (UN01 A 09A-AMD) E 60HZ ( UN10 A 18A- AMC) | JK438 | 4 | 90 | 3 | 5 | C |  | SDS9007
253820 | VALVULA GLOB BR BSP 150 13,8BAR 2.1/2" | 40040113 | ZSTK | ZM | S23 |  | 30 | A | 0 | 0 | J92D06 | TUBUL/VALV/ACESSORIOS DE AGUA EL.127,60 AMD3 EIXO CD | A |  |  | 819710 | 41211 | SISTEMA DE AGUA ANTI-INCENDIO(HIDRANTES)- 50HZ (UN01 A 09A-AMD) E 60HZ ( UN10 A 18A- AMC) | JK438 | 4 | 90 | 3 | 5 | C |  | SDS9007
253820 | VALVULA GLOB BR BSP 150 13,8BAR 2.1/2" | 40040113 | ZSTK | ZM | S23 |  | 30 | A | 0 | 0 | J92D07 | TUBUL/VALV/ACESSORIOS DE AGUA EL.115,00 AMD1 EIXO CD | A |  |  | 819710 | 41211 | SISTEMA DE AGUA ANTI-INCENDIO(HIDRANTES)- 50HZ (UN01 A 09A-AMD) E 60HZ ( UN10 A 18A- AMC) | JK438 | 4 | 90 | 3 | 5 | C |  | SDS9007
253820 | VALVULA GLOB BR BSP 150 13,8BAR 2.1/2" | 40040113 | ZSTK | ZM | S23 |  | 30 | A | 0 | 0 | J92D08 | TUBUL/VALV/ACESSORIOS DE AGUA EL.108,00 AMD2 EIXO BC | A |  |  | 819710 | 41211 | SISTEMA DE AGUA ANTI-INCENDIO(HIDRANTES)- 50HZ (UN01 A 09A-AMD) E 60HZ ( UN10 A 18A- AMC) | JK438 | 4 | 90 | 3 | 5 | C |  | SDS9007
253820 | VALVULA GLOB BR BSP 150 13,8BAR 2.1/2" | 40040113 | ZSTK | ZM | S23 |  | 30 | A | 0 | 0 | J92D09 | TUBUL/VALV/ACESSORIOS DE AGUA EL.108,00 AMD3 EIXO BC | A |  |  | 819710 | 41211 | SISTEMA DE AGUA ANTI-INCENDIO(HIDRANTES)- 50HZ (UN01 A 09A-AMD) E 60HZ ( UN10 A 18A- AMC) | JK438 | 4 | 90 | 3 | 5 | C |  | SDS9007
253820 | VALVULA GLOB BR BSP 150 13,8BAR 2.1/2" | 40040113 | ZSTK | ZM | S23 |  | 30 | A | 0 | 0 | J92D10 | TUBUL/VALV/ACESSORIOS DE AGUA EL.108,00 AMD1 EIXO CD | A |  |  | 819710 | 41211 | SISTEMA DE AGUA ANTI-INCENDIO(HIDRANTES)- 50HZ (UN01 A 09A-AMD) E 60HZ ( UN10 A 18A- AMC) | JK438 | 4 | 90 | 3 | 5 | C |  | SDS9007
253820 | VALVULA GLOB BR BSP 150 13,8BAR 2.1/2" | 40040113 | ZSTK | ZM | S23 |  | 30 | A | 0 | 0 | J92D11 | TUBUL/VALV/ACESSORIOS DE AGUA EL.108,00 AMD2 EIXO CD | A |  |  | 819710 | 41211 | SISTEMA DE AGUA ANTI-INCENDIO(HIDRANTES)- 50HZ (UN01 A 09A-AMD) E 60HZ ( UN10 A 18A- AMC) | JK438 | 4 | 90 | 3 | 5 | C |  | SDS9007
253820 | VALVULA GLOB BR BSP 150 13,8BAR 2.1/2" | 40040113 | ZSTK | ZM | S23 |  | 30 | A | 0 | 0 | J92D12 | TUBUL/VALV/ACESSORIOS DE AGUA EL.108,00 AMD4 EIXO AB | A |  |  | 819710 | 41211 | SISTEMA DE AGUA ANTI-INCENDIO(HIDRANTES)- 50HZ (UN01 A 09A-AMD) E 60HZ ( UN10 A 18A- AMC) | JK438 | 4 | 90 | 3 | 5 | C |  | SDS9007
253820 | VALVULA GLOB BR BSP 150 13,8BAR 2.1/2" | 40040113 | ZSTK | ZM | S23 |  | 30 | A | 0 | 0 | J92D13 | TUBUL/VALV/ACESSORIOS DE AGUA EL.108,00 AMD4 EIXO CD | A |  |  | 819710 | 41211 | SISTEMA DE AGUA ANTI-INCENDIO(HIDRANTES)- 50HZ (UN01 A 09A-AMD) E 60HZ ( UN10 A 18A- AMC) | JK438 | 4 | 90 | 3 | 5 | C |  | SDS9007
253820 | VALVULA GLOB BR BSP 150 13,8BAR 2.1/2" | 40040113 | ZSTK | ZM | S23 |  | 30 | A | 0 | 0 | J92D14 | TUBUL/VALV/ACESSORIOS DE AGUA EL.98,50 AMD1 EIXO CD | A |  |  | 819710 | 41211 | SISTEMA DE AGUA ANTI-INCENDIO(HIDRANTES)- 50HZ (UN01 A 09A-AMD) E 60HZ ( UN10 A 18A- AMC) | JK438 | 4 | 90 | 3 | 5 | C |  | SDS9007
253820 | VALVULA GLOB BR BSP 150 13,8BAR 2.1/2" | 40040113 | ZSTK | ZM | S23 |  | 30 | A | 0 | 0 | J92D15 | TUBUL/VALV/ACESSORIOS DE AGUA EL.98,50 AMD2 EIXO CD | A |  |  | 819710 | 41211 | SISTEMA DE AGUA ANTI-INCENDIO(HIDRANTES)- 50HZ (UN01 A 09A-AMD) E 60HZ ( UN10 A 18A- AMC) | JK438 | 4 | 90 | 3 | 5 | C |  | SDS9007
253820 | VALVULA GLOB BR BSP 150 13,8BAR 2.1/2" | 40040113 | ZSTK | ZM | S23 |  | 30 | A | 0 | 0 | J92E01 | TUB/VALV/ACESSORIOS DE AGUA - TERREO - EL.144,25/141,00 | A |  |  | 819710 | 41220 | SISTEMA DE AGUA ANTI-INCENDIO(HIDRANTES / SPRINKLES)- ED.PRODUCAO - BL 9A E 10 - 50/60HZ | JK438 | 4 | 90 | 3 | 5 | C |  | SDS9007
253820 | VALVULA GLOB BR BSP 150 13,8BAR 2.1/2" | 40040113 | ZSTK | ZM | S23 |  | 30 | A | 0 | 0 | J92E02 | TUB/VALV/ACESSORIOS DE AGUA - 1# PAVIM - EL.151,06 | A |  |  | 819710 | 41220 | SISTEMA DE AGUA ANTI-INCENDIO(HIDRANTES / SPRINKLES)- ED.PRODUCAO - BL 9A E 10 - 50/60HZ | JK438 | 4 | 90 | 3 | 5 | C |  | SDS9007
253820 | VALVULA GLOB BR BSP 150 13,8BAR 2.1/2" | 40040113 | ZSTK | ZM | S23 |  | 30 | A | 0 | 0 | J92E03 | TUB/VALV/ACESSORIOS DE AGUA - 2# PAVIM - EL.155,82 | A |  |  | 819710 | 41220 | SISTEMA DE AGUA ANTI-INCENDIO(HIDRANTES / SPRINKLES)- ED.PRODUCAO - BL 9A E 10 - 50/60HZ | JK438 | 4 | 90 | 3 | 5 | C |  | SDS9007
253820 | VALVULA GLOB BR BSP 150 13,8BAR 2.1/2" | 40040113 | ZSTK | ZM | S23 |  | 30 | A | 0 | 0 | J92E04 | TUB/VALV/ACESSORIOS DE AGUA - 3# PAVIM - EL.160,58 | A |  |  | 819710 | 41220 | SISTEMA DE AGUA ANTI-INCENDIO(HIDRANTES / SPRINKLES)- ED.PRODUCAO - BL 9A E 10 - 50/60HZ | JK438 | 4 | 90 | 3 | 5 | C |  | SDS9007
253820 | VALVULA GLOB BR BSP 150 13,8BAR 2.1/2" | 40040113 | ZSTK | ZM | S23 |  | 30 | A | 0 | 0 | J92E05 | TUB/VALV/ACESSORIOS DE AGUA - 4# PAVIM - EL.165,34 | A |  |  | 819710 | 41220 | SISTEMA DE AGUA ANTI-INCENDIO(HIDRANTES / SPRINKLES)- ED.PRODUCAO - BL 9A E 10 - 50/60HZ | JK438 | 4 | 90 | 3 | 5 | C |  | SDS9007
253820 | VALVULA GLOB BR BSP 150 13,8BAR 2.1/2" | 40040113 | ZSTK | ZM | S23 |  | 30 | A | 0 | 0 | J92E06 | TUB/VALV/ACESSORIOS DE AGUA - 5# PAVIM - EL.170,10 | A |  |  | 819710 | 41220 | SISTEMA DE AGUA ANTI-INCENDIO(HIDRANTES / SPRINKLES)- ED.PRODUCAO - BL 9A E 10 - 50/60HZ | JK438 | 4 | 90 | 3 | 5 | C |  | SDS9007
253820 | VALVULA GLOB BR BSP 150 13,8BAR 2.1/2" | 40040113 | ZSTK | ZM | S23 |  | 30 | A | 0 | 0 | J92E07 | TUB/VALV/ACESSORIOS DE AGUA - 6# PAVIM - EL.174,94 | A |  |  | 819710 | 41220 | SISTEMA DE AGUA ANTI-INCENDIO(HIDRANTES / SPRINKLES)- ED.PRODUCAO - BL 9A E 10 - 50/60HZ | JK438 | 4 | 90 | 3 | 5 | C |  | SDS9007
253820 | VALVULA GLOB BR BSP 150 13,8BAR 2.1/2" | 40040113 | ZSTK | ZM | S23 |  | 30 | A | 0 | 0 | J92F01 | TUB/VALV/ACESSORIOS DE AGUA - TERREO - EL.144,25/141,00 | A |  |  | 819710 | 41211 | SISTEMA DE AGUA ANTI-INCENDIO(HIDRANTES)- 50HZ (UN01 A 09A-AMD) E 60HZ ( UN10 A 18A- AMC) | JK438 | 4 | 90 | 3 | 5 | C |  | SDS9007
253820 | VALVULA GLOB BR BSP 150 13,8BAR 2.1/2" | 40040113 | ZSTK | ZM | S23 |  | 30 | A | 0 | 0 | J92F02 | TUB/VALV/ACESSORIOS DE AGUA - 1# PAVIM - EL.151,06 | A |  |  | 819710 | 41220 | SISTEMA DE AGUA ANTI-INCENDIO(HIDRANTES / SPRINKLES)- ED.PRODUCAO - BL 9A E 10 - 50/60HZ | JK438 | 4 | 90 | 3 | 5 | C |  | SDS9007
253820 | VALVULA GLOB BR BSP 150 13,8BAR 2.1/2" | 40040113 | ZSTK | ZM | S23 |  | 30 | A | 0 | 0 | J92F03 | TUB/VALV/ACESSORIOS DE AGUA - 2# PAVIM - EL.155,82 | A |  |  | 819710 | 41220 | SISTEMA DE AGUA ANTI-INCENDIO(HIDRANTES / SPRINKLES)- ED.PRODUCAO - BL 9A E 10 - 50/60HZ | JK438 | 4 | 90 | 3 | 5 | C |  | SDS9007
253820 | VALVULA GLOB BR BSP 150 13,8BAR 2.1/2" | 40040113 | ZSTK | ZM | S23 |  | 30 | A | 0 | 0 | J92F04 | TUB/VALV/ACESSORIOS DE AGUA - 3# PAVIM - EL.160,58 | A |  |  | 819710 | 41220 | SISTEMA DE AGUA ANTI-INCENDIO(HIDRANTES / SPRINKLES)- ED.PRODUCAO - BL 9A E 10 - 50/60HZ | JK438 | 4 | 90 | 3 | 5 | C |  | SDS9007
253820 | VALVULA GLOB BR BSP 150 13,8BAR 2.1/2" | 40040113 | ZSTK | ZM | S23 |  | 30 | A | 0 | 0 | J92F05 | TUB/VALV/ACESSORIOS DE AGUA - 4# PAVIM - EL.165,34 | A |  |  | 819710 | 41220 | SISTEMA DE AGUA ANTI-INCENDIO(HIDRANTES / SPRINKLES)- ED.PRODUCAO - BL 9A E 10 - 50/60HZ | JK438 | 4 | 90 | 3 | 5 | C |  | SDS9007
253820 | VALVULA GLOB BR BSP 150 13,8BAR 2.1/2" | 40040113 | ZSTK | ZM | S23 |  | 30 | A | 0 | 0 | J92F06 | TUB/VALV/ACESSORIOS DE AGUA - 5# PAVIM - EL.170,10 | A |  |  | 819710 | 41220 | SISTEMA DE AGUA ANTI-INCENDIO(HIDRANTES / SPRINKLES)- ED.PRODUCAO - BL 9A E 10 - 50/60HZ | JK438 | 4 | 90 | 3 | 5 | C |  | SDS9007
253820 | VALVULA GLOB BR BSP 150 13,8BAR 2.1/2" | 40040113 | ZSTK | ZM | S23 |  | 30 | A | 0 | 0 | J92F07 | TUB/VALV/ACESSORIOS DE AGUA - 6# PAVIM - EL.174,94 | A |  |  | 819710 | 41220 | SISTEMA DE AGUA ANTI-INCENDIO(HIDRANTES / SPRINKLES)- ED.PRODUCAO - BL 9A E 10 - 50/60HZ | JK438 | 4 | 90 | 3 | 5 | C |  | SDS9007
253820 | VALVULA GLOB BR BSP 150 13,8BAR 2.1/2" | 40040113 | ZSTK | ZM | S23 |  | 30 | A | 0 | 0 | K92C01 | TUBULACOES/VALV/ACESSORIOS DE AGUA EL.98,50 EIXO CD | A |  |  | 819710 | 41211 | SISTEMA DE AGUA ANTI-INCENDIO(HIDRANTES)- 50HZ (UN01 A 09A-AMD) E 60HZ ( UN10 A 18A- AMC) | JK438 | 4 | 90 | 3 | 5 | C |  | SDS9007
253820 | VALVULA GLOB BR BSP 150 13,8BAR 2.1/2" | 40040113 | ZSTK | ZM | S23 |  | 30 | A | 0 | 0 | K92C02 | TUBULACOES/VALV/ACESSORIOS DE AGUA EL.108,00 EIXO CD | A |  |  | 819710 | 41211 | SISTEMA DE AGUA ANTI-INCENDIO(HIDRANTES)- 50HZ (UN01 A 09A-AMD) E 60HZ ( UN10 A 18A- AMC) | JK438 | 4 | 90 | 3 | 5 | C |  | SDS9007
253820 | VALVULA GLOB BR BSP 150 13,8BAR 2.1/2" | 40040113 | ZSTK | ZM | S23 |  | 30 | A | 0 | 0 | K92C03 | TUBULACOES/VALV/ACESSORIOS DE AGUA EL.108,00 EIXO BC | A |  |  | 819710 | 41211 | SISTEMA DE AGUA ANTI-INCENDIO(HIDRANTES)- 50HZ (UN01 A 09A-AMD) E 60HZ ( UN10 A 18A- AMC) | JK438 | 4 | 90 | 3 | 5 | C |  | SDS9007
253820 | VALVULA GLOB BR BSP 150 13,8BAR 2.1/2" | 40040113 | ZSTK | ZM | S23 |  | 30 | A | 0 | 0 | K92C04 | TUBULACOES/VALV/ACESSORIOS DE AGUA EL.108,00 EIXO AB | A |  |  | 819710 | 41211 | SISTEMA DE AGUA ANTI-INCENDIO(HIDRANTES)- 50HZ (UN01 A 09A-AMD) E 60HZ ( UN10 A 18A- AMC) | JK438 | 4 | 90 | 3 | 5 | C |  | SDS9007
253820 | VALVULA GLOB BR BSP 150 13,8BAR 2.1/2" | 40040113 | ZSTK | ZM | S23 |  | 30 | A | 0 | 0 | K92C05 | TUBULACOES/VALV/ACESSORIOS DE AGUA EL.115,00 EIXO CD | A |  |  | 819710 | 41211 | SISTEMA DE AGUA ANTI-INCENDIO(HIDRANTES)- 50HZ (UN01 A 09A-AMD) E 60HZ ( UN10 A 18A- AMC) | JK438 | 4 | 90 | 3 | 5 | C |  | SDS9007
253820 | VALVULA GLOB BR BSP 150 13,8BAR 2.1/2" | 40040113 | ZSTK | ZM | S23 |  | 30 | A | 0 | 0 | K92C06 | TUBULACOES/VALV/ACESSORIOS DE AGUA EL.127,60 EIXO CD | A |  |  | 819710 | 41211 | SISTEMA DE AGUA ANTI-INCENDIO(HIDRANTES)- 50HZ (UN01 A 09A-AMD) E 60HZ ( UN10 A 18A- AMC) | JK438 | 4 | 90 | 3 | 5 | C |  | SDS9007
253820 | VALVULA GLOB BR BSP 150 13,8BAR 2.1/2" | 40040113 | ZSTK | ZM | S23 |  | 30 | A | 0 | 0 | K92C07 | TUBULACOES/VALV/ACESSORIOS DE AGUA EL.132,20 EIXO CD | A |  |  | 819710 | 41211 | SISTEMA DE AGUA ANTI-INCENDIO(HIDRANTES)- 50HZ (UN01 A 09A-AMD) E 60HZ ( UN10 A 18A- AMC) | JK438 | 4 | 90 | 3 | 5 | C |  | SDS9007
253820 | VALVULA GLOB BR BSP 150 13,8BAR 2.1/2" | 40040113 | ZSTK | ZM | S23 |  | 30 | A | 0 | 0 | K92C08 | TUBULACOES/VALV/ACESSORIOS DE AGUA EL.135,40 EIXO CD | A |  |  | 819710 | 41211 | SISTEMA DE AGUA ANTI-INCENDIO(HIDRANTES)- 50HZ (UN01 A 09A-AMD) E 60HZ ( UN10 A 18A- AMC) | JK438 | 4 | 90 | 3 | 5 | C |  | SDS9007
253820 | VALVULA GLOB BR BSP 150 13,8BAR 2.1/2" | 40040113 | ZSTK | ZM | S23 |  | 30 | A | 0 | 0 | K92D01 | TUBUL/VALV/ACESSORIOS DE AGUA EL.144,60 AMC1 | A |  |  | 819710 | 41211 | SISTEMA DE AGUA ANTI-INCENDIO(HIDRANTES)- 50HZ (UN01 A 09A-AMD) E 60HZ ( UN10 A 18A- AMC) | JK438 | 4 | 90 | 3 | 5 | C |  | SDS9007
253820 | VALVULA GLOB BR BSP 150 13,8BAR 2.1/2" | 40040113 | ZSTK | ZM | S23 |  | 30 | A | 0 | 0 | K92D02 | TUBUL/VALV/ACESSORIOS DE AGUA EL.144,60 AMC2 | A |  |  | 819710 | 41211 | SISTEMA DE AGUA ANTI-INCENDIO(HIDRANTES)- 50HZ (UN01 A 09A-AMD) E 60HZ ( UN10 A 18A- AMC) | JK438 | 4 | 90 | 3 | 5 | C |  | SDS9007
253820 | VALVULA GLOB BR BSP 150 13,8BAR 2.1/2" | 40040113 | ZSTK | ZM | S23 |  | 30 | A | 0 | 0 | K92D03 | TUBUL/VALV/ACESSORIOS DE AGUA EL.133,20 AMC3 EIXO CD | A |  |  | 819710 | 41211 | SISTEMA DE AGUA ANTI-INCENDIO(HIDRANTES)- 50HZ (UN01 A 09A-AMD) E 60HZ ( UN10 A 18A- AMC) | JK438 | 4 | 90 | 3 | 5 | C |  | SDS9007
253820 | VALVULA GLOB BR BSP 150 13,8BAR 2.1/2" | 40040113 | ZSTK | ZM | S23 |  | 30 | A | 0 | 0 | K92D04 | TUBUL/VALV/ACESSORIOS DE AGUA EL.127,60 AMC2 EIXO CD | A |  |  | 819710 | 41211 | SISTEMA DE AGUA ANTI-INCENDIO(HIDRANTES)- 50HZ (UN01 A 09A-AMD) E 60HZ ( UN10 A 18A- AMC) | JK438 | 4 | 90 | 3 | 5 | C |  | SDS9007
253820 | VALVULA GLOB BR BSP 150 13,8BAR 2.1/2" | 40040113 | ZSTK | ZM | S23 |  | 30 | A | 0 | 0 | K92D05 | TUBUL/VALV/ACESSORIOS DE AGUA EL.127,60 AMC3 EIXO CD | A |  |  | 819710 | 41211 | SISTEMA DE AGUA ANTI-INCENDIO(HIDRANTES)- 50HZ (UN01 A 09A-AMD) E 60HZ ( UN10 A 18A- AMC) | JK438 | 4 | 90 | 3 | 5 | C |  | SDS9007
253820 | VALVULA GLOB BR BSP 150 13,8BAR 2.1/2" | 40040113 | ZSTK | ZM | S23 |  | 30 | A | 0 | 0 | K92D06 | TUBUL/VALV/ACESSORIOS DE AGUA EL.108,00 AMC1 EIXO AB | A |  |  | 819710 | 41211 | SISTEMA DE AGUA ANTI-INCENDIO(HIDRANTES)- 50HZ (UN01 A 09A-AMD) E 60HZ ( UN10 A 18A- AMC) | JK438 | 4 | 90 | 3 | 5 | C |  | SDS9007
253820 | VALVULA GLOB BR BSP 150 13,8BAR 2.1/2" | 40040113 | ZSTK | ZM | S23 |  | 30 | A | 0 | 0 | K92D07 | TUBUL/VALV/ACESSORIOS DE AGUA EL.108,00 AMC2 EIXO AB | A |  |  | 819710 | 41211 | SISTEMA DE AGUA ANTI-INCENDIO(HIDRANTES)- 50HZ (UN01 A 09A-AMD) E 60HZ ( UN10 A 18A- AMC) | JK438 | 4 | 90 | 3 | 5 | C |  | SDS9007
253820 | VALVULA GLOB BR BSP 150 13,8BAR 2.1/2" | 40040113 | ZSTK | ZM | S23 |  | 30 | A | 0 | 0 | K92D08 | TUBUL/VALV/ACESSORIOS DE AGUA EL.108,00 AMC3 EIXO AB | A |  |  | 819710 | 41211 | SISTEMA DE AGUA ANTI-INCENDIO(HIDRANTES)- 50HZ (UN01 A 09A-AMD) E 60HZ ( UN10 A 18A- AMC) | JK438 | 4 | 90 | 3 | 5 | C |  | SDS9007
253820 | VALVULA GLOB BR BSP 150 13,8BAR 2.1/2" | 40040113 | ZSTK | ZM | S23 |  | 30 | A | 0 | 0 | K92D09 | TUBUL/VALV/ACESSORIOS DE AGUA EL.108,00 AMC1 EIXO CD | A |  |  | 819710 | 41211 | SISTEMA DE AGUA ANTI-INCENDIO(HIDRANTES)- 50HZ (UN01 A 09A-AMD) E 60HZ ( UN10 A 18A- AMC) | JK438 | 4 | 90 | 3 | 5 | C |  | SDS9007
253820 | VALVULA GLOB BR BSP 150 13,8BAR 2.1/2" | 40040113 | ZSTK | ZM | S23 |  | 30 | A | 0 | 0 | K92D10 | TUBUL/VALV/ACESSORIOS DE AGUA EL.108,00 AMC2 EIXO BC | A |  |  | 819710 | 41211 | SISTEMA DE AGUA ANTI-INCENDIO(HIDRANTES)- 50HZ (UN01 A 09A-AMD) E 60HZ ( UN10 A 18A- AMC) | JK438 | 4 | 90 | 3 | 5 | C |  | SDS9007
253820 | VALVULA GLOB BR BSP 150 13,8BAR 2.1/2" | 40040113 | ZSTK | ZM | S23 |  | 30 | A | 0 | 0 | K92D11 | TUBUL/VALV/ACESSORIOS DE AGUA EL.108,00 AMC3 EIXO CD | A |  |  | 819710 | 41211 | SISTEMA DE AGUA ANTI-INCENDIO(HIDRANTES)- 50HZ (UN01 A 09A-AMD) E 60HZ ( UN10 A 18A- AMC) | JK438 | 4 | 90 | 3 | 5 | C |  | SDS9007
253820 | VALVULA GLOB BR BSP 150 13,8BAR 2.1/2" | 40040113 | ZSTK | ZM | S23 |  | 30 | A | 0 | 0 | K92D12 | TUBUL/VALV/ACESSORIOS DE AGUA EL.98,50 AMC3 EIXO AB | A |  |  | 819710 | 41211 | SISTEMA DE AGUA ANTI-INCENDIO(HIDRANTES)- 50HZ (UN01 A 09A-AMD) E 60HZ ( UN10 A 18A- AMC) | JK438 | 4 | 90 | 3 | 5 | C |  | SDS9007
253820 | VALVULA GLOB BR BSP 150 13,8BAR 2.1/2" | 40040113 | ZSTK | ZM | S23 |  | 30 | A | 0 | 0 | K92D13 | TUBUL/VALV/ACESSORIOS DE AGUA EL.98,50 AMC1 EIXO CD | A |  |  | 819710 | 41211 | SISTEMA DE AGUA ANTI-INCENDIO(HIDRANTES)- 50HZ (UN01 A 09A-AMD) E 60HZ ( UN10 A 18A- AMC) | JK438 | 4 | 90 | 3 | 5 | C |  | SDS9007
253820 | VALVULA GLOB BR BSP 150 13,8BAR 2.1/2" | 40040113 | ZSTK | ZM | S23 |  | 30 | A | 0 | 0 | K92D14 | TUBUL/VALV/ACESSORIOS DE AGUA EL.98,50 AMC2 EIXO CD | A |  |  | 819710 | 41211 | SISTEMA DE AGUA ANTI-INCENDIO(HIDRANTES)- 50HZ (UN01 A 09A-AMD) E 60HZ ( UN10 A 18A- AMC) | JK438 | 4 | 90 | 3 | 5 | C |  | SDS9007
253820 | VALVULA GLOB BR BSP 150 13,8BAR 2.1/2" | 40040113 | ZSTK | ZM | S23 |  | 30 | A | 0 | 0 | K92D15 | TUBUL/VALV/ACESSORIOS DE AGUA EL.98,50 AMC3 EIXO CD | A |  |  | 819710 | 41211 | SISTEMA DE AGUA ANTI-INCENDIO(HIDRANTES)- 50HZ (UN01 A 09A-AMD) E 60HZ ( UN10 A 18A- AMC) | JK438 | 4 | 90 | 3 | 5 | C |  | SDS9007
253820 | VALVULA GLOB BR BSP 150 13,8BAR 2.1/2" | 40040113 | ZSTK | ZM | S23 |  | 30 | A | 0 | 0 | K92E01 | TUB/VALV/ACESSORIOS DE AGUA - TERREO - EL.144,25/141,00 | A |  |  | 819710 | 41220 | SISTEMA DE AGUA ANTI-INCENDIO(HIDRANTES / SPRINKLES)- ED.PRODUCAO - BL 9A E 10 - 50/60HZ | JK438 | 4 | 90 | 3 | 5 | C |  | SDS9007
253820 | VALVULA GLOB BR BSP 150 13,8BAR 2.1/2" | 40040113 | ZSTK | ZM | S23 |  | 30 | A | 0 | 0 | K92E02 | TUB/VALV/ACESSORIOS DE AGUA - 1# PAVIM - EL.151,06 | A |  |  | 819710 | 41220 | SISTEMA DE AGUA ANTI-INCENDIO(HIDRANTES / SPRINKLES)- ED.PRODUCAO - BL 9A E 10 - 50/60HZ | JK438 | 4 | 90 | 3 | 5 | C |  | SDS9007
253820 | VALVULA GLOB BR BSP 150 13,8BAR 2.1/2" | 40040113 | ZSTK | ZM | S23 |  | 30 | A | 0 | 0 | K92E03 | TUB/VALV/ACESSORIOS DE AGUA - 2# PAVIM - EL.155,82 | A |  |  | 819710 | 41220 | SISTEMA DE AGUA ANTI-INCENDIO(HIDRANTES / SPRINKLES)- ED.PRODUCAO - BL 9A E 10 - 50/60HZ | JK438 | 4 | 90 | 3 | 5 | C |  | SDS9007
253820 | VALVULA GLOB BR BSP 150 13,8BAR 2.1/2" | 40040113 | ZSTK | ZM | S23 |  | 30 | A | 0 | 0 | K92E04 | TUB/VALV/ACESSORIOS DE AGUA - 3# PAVIM - EL.160,58 | A |  |  | 819710 | 41220 | SISTEMA DE AGUA ANTI-INCENDIO(HIDRANTES / SPRINKLES)- ED.PRODUCAO - BL 9A E 10 - 50/60HZ | JK438 | 4 | 90 | 3 | 5 | C |  | SDS9007
253820 | VALVULA GLOB BR BSP 150 13,8BAR 2.1/2" | 40040113 | ZSTK | ZM | S23 |  | 30 | A | 0 | 0 | K92E05 | TUB/VALV/ACESSORIOS DE AGUA - 4# PAVIM - EL.165,34 | A |  |  | 819710 | 41220 | SISTEMA DE AGUA ANTI-INCENDIO(HIDRANTES / SPRINKLES)- ED.PRODUCAO - BL 9A E 10 - 50/60HZ | JK438 | 4 | 90 | 3 | 5 | C |  | SDS9007
253820 | VALVULA GLOB BR BSP 150 13,8BAR 2.1/2" | 40040113 | ZSTK | ZM | S23 |  | 30 | A | 0 | 0 | K92E06 | TUB/VALV/ACESSORIOS DE AGUA - 5# PAVIM - EL.170,10 | A |  |  | 819710 | 41220 | SISTEMA DE AGUA ANTI-INCENDIO(HIDRANTES / SPRINKLES)- ED.PRODUCAO - BL 9A E 10 - 50/60HZ | JK438 | 4 | 90 | 3 | 5 | C |  | SDS9007
253820 | VALVULA GLOB BR BSP 150 13,8BAR 2.1/2" | 40040113 | ZSTK | ZM | S23 |  | 30 | A | 0 | 0 | K92E07 | TUB/VALV/ACESSORIOS DE AGUA - 6# PAVIM - EL.174,94 | A |  |  | 819710 | 41220 | SISTEMA DE AGUA ANTI-INCENDIO(HIDRANTES / SPRINKLES)- ED.PRODUCAO - BL 9A E 10 - 50/60HZ | JK438 | 4 | 90 | 3 | 5 | C |  | SDS9007
253820 | VALVULA GLOB BR BSP 150 13,8BAR 2.1/2" | 40040113 | ZSTK | ZM | S23 |  | 30 | A | 0 | 0 | K92F01 | TUB/VALV/ACESSORIOS DE AGUA - TERREO - EL.144,25/141,00 | A |  |  | 819710 | 41211 | SISTEMA DE AGUA ANTI-INCENDIO(HIDRANTES)- 50HZ (UN01 A 09A-AMD) E 60HZ ( UN10 A 18A- AMC) | JK438 | 4 | 90 | 3 | 5 | C |  | SDS9007
253820 | VALVULA GLOB BR BSP 150 13,8BAR 2.1/2" | 40040113 | ZSTK | ZM | S23 |  | 30 | A | 0 | 0 | K92F02 | TUB/VALV/ACESSORIOS DE AGUA - 1# PAVIM - EL.151,06 | A |  |  | 819710 | 41220 | SISTEMA DE AGUA ANTI-INCENDIO(HIDRANTES / SPRINKLES)- ED.PRODUCAO - BL 9A E 10 - 50/60HZ | JK438 | 4 | 90 | 3 | 5 | C |  | SDS9007
253820 | VALVULA GLOB BR BSP 150 13,8BAR 2.1/2" | 40040113 | ZSTK | ZM | S23 |  | 30 | A | 0 | 0 | K92F03 | TUB/VALV/ACESSORIOS DE AGUA - 2# PAVIM - EL.155,82 | A |  |  | 819710 | 41220 | SISTEMA DE AGUA ANTI-INCENDIO(HIDRANTES / SPRINKLES)- ED.PRODUCAO - BL 9A E 10 - 50/60HZ | JK438 | 4 | 90 | 3 | 5 | C |  | SDS9007
253820 | VALVULA GLOB BR BSP 150 13,8BAR 2.1/2" | 40040113 | ZSTK | ZM | S23 |  | 30 | A | 0 | 0 | K92F04 | TUB/VALV/ACESSORIOS DE AGUA - 3# PAVIM - EL.160,58 | A |  |  | 819710 | 41220 | SISTEMA DE AGUA ANTI-INCENDIO(HIDRANTES / SPRINKLES)- ED.PRODUCAO - BL 9A E 10 - 50/60HZ | JK438 | 4 | 90 | 3 | 5 | C |  | SDS9007
253820 | VALVULA GLOB BR BSP 150 13,8BAR 2.1/2" | 40040113 | ZSTK | ZM | S23 |  | 30 | A | 0 | 0 | K92F05 | TUB/VALV/ACESSORIOS DE AGUA - 4# PAVIM - EL.165,34 | A |  |  | 819710 | 41220 | SISTEMA DE AGUA ANTI-INCENDIO(HIDRANTES / SPRINKLES)- ED.PRODUCAO - BL 9A E 10 - 50/60HZ | JK438 | 4 | 90 | 3 | 5 | C |  | SDS9007
253820 | VALVULA GLOB BR BSP 150 13,8BAR 2.1/2" | 40040113 | ZSTK | ZM | S23 |  | 30 | A | 0 | 0 | K92F06 | TUB/VALV/ACESSORIOS DE AGUA - 5# PAVIM - EL.170,10 | A |  |  | 819710 | 41220 | SISTEMA DE AGUA ANTI-INCENDIO(HIDRANTES / SPRINKLES)- ED.PRODUCAO - BL 9A E 10 - 50/60HZ | JK438 | 4 | 90 | 3 | 5 | C |  | SDS9007
253820 | VALVULA GLOB BR BSP 150 13,8BAR 2.1/2" | 40040113 | ZSTK | ZM | S23 |  | 30 | A | 0 | 0 | K92F07 | TUB/VALV/ACESSORIOS DE AGUA - 6# PAVIM - EL.174,94 | A |  |  | 819710 | 41220 | SISTEMA DE AGUA ANTI-INCENDIO(HIDRANTES / SPRINKLES)- ED.PRODUCAO - BL 9A E 10 - 50/60HZ | JK438 | 4 | 90 | 3 | 5 | C |  | SDS9007
256188 | CIRCUITO INTEG NE 555 T | 26050304 | ZSTK | ZM | S22 |  | 31 | A | 0 | 0 | A01D08 | CUBICULO ELETRONICO DO RV TGC-01 E ACESSORIOS | A |  |  | 805573 | 2534 | CUBICULO ELETRONICO DO REGULADOR DE VELOCIDADE TCC - U01 A U18 | AB53 | 21 | 36 | 1 | 3 | A
256188 | CIRCUITO INTEG NE 555 T | 26050304 | ZSTK | ZM | S22 |  | 31 | A | 0 | 0 | A02D08 | CUBICULO ELETRONICO DO RV TGC-02 E ACESSORIOS | A |  |  | 805573 | 2534 | CUBICULO ELETRONICO DO REGULADOR DE VELOCIDADE TCC - U01 A U18 | AB53 | 21 | 36 | 1 | 3 | A
256188 | CIRCUITO INTEG NE 555 T | 26050304 | ZSTK | ZM | S22 |  | 31 | A | 0 | 0 | A03D08 | CUBICULO ELETRONICO DO RV TGC-03 E ACESSORIOS | A |  |  | 805573 | 2534 | CUBICULO ELETRONICO DO REGULADOR DE VELOCIDADE TCC - U01 A U18 | AB53 | 21 | 36 | 1 | 3 | A
256188 | CIRCUITO INTEG NE 555 T | 26050304 | ZSTK | ZM | S22 |  | 31 | A | 0 | 0 | A05D08 | CUBICULO ELETRONICO DO RV TGC-05 E ACESSORIOS | A |  |  | 805573 | 2534 | CUBICULO ELETRONICO DO REGULADOR DE VELOCIDADE TCC - U01 A U18 | AB53 | 21 | 36 | 1 | 3 | A
256188 | CIRCUITO INTEG NE 555 T | 26050304 | ZSTK | ZM | S22 |  | 31 | A | 0 | 0 | A06D08 | CUBICULO ELETRONICO DO RV TGC-06 E ACESSORIOS | A |  |  | 805573 | 2534 | CUBICULO ELETRONICO DO REGULADOR DE VELOCIDADE TCC - U01 A U18 | AB53 | 21 | 36 | 1 | 3 | A
256188 | CIRCUITO INTEG NE 555 T | 26050304 | ZSTK | ZM | S22 |  | 31 | A | 0 | 0 | A07D08 | CUBICULO ELETRONICO DO RV TGC-07 E ACESSORIOS | A |  |  | 805573 | 2534 | CUBICULO ELETRONICO DO REGULADOR DE VELOCIDADE TCC - U01 A U18 | AB53 | 21 | 36 | 1 | 3 | A
256188 | CIRCUITO INTEG NE 555 T | 26050304 | ZSTK | ZM | S22 |  | 31 | A | 0 | 0 | A08D08 | CUBICULO ELETRONICO DO RV TGC-08 E ACESSORIOS | A |  |  | 805573 | 2534 | CUBICULO ELETRONICO DO REGULADOR DE VELOCIDADE TCC - U01 A U18 | AB53 | 21 | 36 | 1 | 3 | A
256188 | CIRCUITO INTEG NE 555 T | 26050304 | ZSTK | ZM | S22 |  | 31 | A | 0 | 0 | A09D08 | CUBICULO ELETRONICO DO RV TGC-09 E ACESSORIOS | A |  |  | 805573 | 2534 | CUBICULO ELETRONICO DO REGULADOR DE VELOCIDADE TCC - U01 A U18 | AB53 | 21 | 36 | 1 | 3 | A
256188 | CIRCUITO INTEG NE 555 T | 26050304 | ZSTK | ZM | S22 |  | 31 | A | 0 | 0 | B10D08 | CUBICULO ELETRONICO DO RV TGC-10 E ACESSORIOS | A |  |  | 805573 | 2534 | CUBICULO ELETRONICO DO REGULADOR DE VELOCIDADE TCC - U01 A U18 | AB53 | 21 | 36 | 1 | 3 | A
256188 | CIRCUITO INTEG NE 555 T | 26050304 | ZSTK | ZM | S22 |  | 31 | A | 0 | 0 | B11D08 | CUBICULO ELETRONICO DO RV TGC-11 E ACESSORIOS | A |  |  | 805573 | 2534 | CUBICULO ELETRONICO DO REGULADOR DE VELOCIDADE TCC - U01 A U18 | AB53 | 21 | 36 | 1 | 3 | A
256188 | CIRCUITO INTEG NE 555 T | 26050304 | ZSTK | ZM | S22 |  | 31 | A | 0 | 0 | B12D08 | CUBICULO ELETRONICO DO RV TGC-12 E ACESSORIOS | A |  |  | 805573 | 2534 | CUBICULO ELETRONICO DO REGULADOR DE VELOCIDADE TCC - U01 A U18 | AB53 | 21 | 36 | 1 | 3 | A
256188 | CIRCUITO INTEG NE 555 T | 26050304 | ZSTK | ZM | S22 |  | 31 | A | 0 | 0 | B13D08 | CUBICULO ELETRONICO DO RV TGC-13 E ACESSORIOS | A |  |  | 805573 | 2534 | CUBICULO ELETRONICO DO REGULADOR DE VELOCIDADE TCC - U01 A U18 | AB53 | 21 | 36 | 1 | 3 | A
256188 | CIRCUITO INTEG NE 555 T | 26050304 | ZSTK | ZM | S22 |  | 31 | A | 0 | 0 | B14D08 | CUBICULO ELETRONICO DO RV TGC-14 E ACESSORIOS | A |  |  | 805573 | 2534 | CUBICULO ELETRONICO DO REGULADOR DE VELOCIDADE TCC - U01 A U18 | AB53 | 21 | 36 | 1 | 3 | A
256188 | CIRCUITO INTEG NE 555 T | 26050304 | ZSTK | ZM | S22 |  | 31 | A | 0 | 0 | B15D08 | CUBICULO ELETRONICO DO RV TGC-15 E ACESSORIOS | A |  |  | 805573 | 2534 | CUBICULO ELETRONICO DO REGULADOR DE VELOCIDADE TCC - U01 A U18 | AB53 | 21 | 36 | 1 | 3 | A
256188 | CIRCUITO INTEG NE 555 T | 26050304 | ZSTK | ZM | S22 |  | 31 | A | 0 | 0 | B16D08 | CUBICULO ELETRONICO DO RV TGC-16 E ACESSORIOS | A |  |  | 805573 | 2534 | CUBICULO ELETRONICO DO REGULADOR DE VELOCIDADE TCC - U01 A U18 | AB53 | 21 | 36 | 1 | 3 | A
256188 | CIRCUITO INTEG NE 555 T | 26050304 | ZSTK | ZM | S22 |  | 31 | A | 0 | 0 | B17D08 | CUBICULO ELETRONICO DO RV TGC-17 E ACESSORIOS | A |  |  | 805573 | 2534 | CUBICULO ELETRONICO DO REGULADOR DE VELOCIDADE TCC - U01 A U18 | AB53 | 21 | 36 | 1 | 3 | A
256188 | CIRCUITO INTEG NE 555 T | 26050304 | ZSTK | ZM | S22 |  | 31 | A | 0 | 0 | B18D08 | CUBICULO ELETRONICO DO RV TGC-18 E ACESSORIOS | A |  |  | 805573 | 2534 | CUBICULO ELETRONICO DO REGULADOR DE VELOCIDADE TCC - U01 A U18 | AB53 | 21 | 36 | 1 | 3 | A
261106 | JUNTA VED BUNA 70SH 3X500X1205MM S/TELA | 31060302 | ZSTK | ZM | S23 |  | 33 | A | 14 | 1129.79 | A01A08 | TROCADOR DE CALOR OLEO/AGUA N1 DO MANCAL ESCORA-GUIA | A |  |  | 801179 | 140 | TROCADOR DE CALOR OLEO/AGUA N1 A N8 DO MANCAL-GUIA GERADORES U01 A U18 | AB04 | 19 | 144 | 2 | 2 | B
261106 | JUNTA VED BUNA 70SH 3X500X1205MM S/TELA | 31060302 | ZSTK | ZM | S23 |  | 33 | A | 14 | 1129.79 | A01A09 | TROCADOR DE CALOR OLEO/AGUA N2 DO MANCAL ESCORA-GUIA | A |  |  | 801179 | 140 | TROCADOR DE CALOR OLEO/AGUA N1 A N8 DO MANCAL-GUIA GERADORES U01 A U18 | AB04 | 19 | 144 | 2 | 2 | B
261106 | JUNTA VED BUNA 70SH 3X500X1205MM S/TELA | 31060302 | ZSTK | ZM | S23 |  | 33 | A | 14 | 1129.79 | A01A10 | TROCADOR DE CALOR OLEO/AGUA N3 DO MANCAL ESCORA-GUIA | A |  |  | 801179 | 140 | TROCADOR DE CALOR OLEO/AGUA N1 A N8 DO MANCAL-GUIA GERADORES U01 A U18 | AB04 | 19 | 144 | 2 | 2 | B
261106 | JUNTA VED BUNA 70SH 3X500X1205MM S/TELA | 31060302 | ZSTK | ZM | S23 |  | 33 | A | 14 | 1129.79 | A01A11 | TROCADOR DE CALOR OLEO/AGUA N4 DO MANCAL ESCORA-GUIA | A |  |  | 801179 | 140 | TROCADOR DE CALOR OLEO/AGUA N1 A N8 DO MANCAL-GUIA GERADORES U01 A U18 | AB04 | 19 | 144 | 2 | 2 | B
261106 | JUNTA VED BUNA 70SH 3X500X1205MM S/TELA | 31060302 | ZSTK | ZM | S23 |  | 33 | A | 14 | 1129.79 | A01A12 | TROCADOR DE CALOR OLEO/AGUA N5 DO MANCAL ESCORA-GUIA | A |  |  | 801179 | 140 | TROCADOR DE CALOR OLEO/AGUA N1 A N8 DO MANCAL-GUIA GERADORES U01 A U18 | AB04 | 19 | 144 | 2 | 2 | B
261106 | JUNTA VED BUNA 70SH 3X500X1205MM S/TELA | 31060302 | ZSTK | ZM | S23 |  | 33 | A | 14 | 1129.79 | A01A13 | TROCADOR DE CALOR OLEO/AGUA N6 DO MANCAL ESCORA-GUIA | A |  |  | 801179 | 140 | TROCADOR DE CALOR OLEO/AGUA N1 A N8 DO MANCAL-GUIA GERADORES U01 A U18 | AB04 | 19 | 144 | 2 | 2 | B
261106 | JUNTA VED BUNA 70SH 3X500X1205MM S/TELA | 31060302 | ZSTK | ZM | S23 |  | 33 | A | 14 | 1129.79 | A01A14 | TROCADOR DE CALOR OLEO/AGUA N7 DO MANCAL ESCORA-GUIA | A |  |  | 801179 | 140 | TROCADOR DE CALOR OLEO/AGUA N1 A N8 DO MANCAL-GUIA GERADORES U01 A U18 | AB04 | 19 | 144 | 2 | 2 | B
261106 | JUNTA VED BUNA 70SH 3X500X1205MM S/TELA | 31060302 | ZSTK | ZM | S23 |  | 33 | A | 14 | 1129.79 | A01A15 | TROCADOR DE CALOR OLEO/AGUA N8 DO MANCAL ESCORA-GUIA | A |  |  | 801179 | 140 | TROCADOR DE CALOR OLEO/AGUA N1 A N8 DO MANCAL-GUIA GERADORES U01 A U18 | AB04 | 19 | 144 | 2 | 2 | B
261106 | JUNTA VED BUNA 70SH 3X500X1205MM S/TELA | 31060302 | ZSTK | ZM | S23 |  | 33 | A | 14 | 1129.79 | A02A08 | TROCADOR DE CALOR OLEO/AGUA N1 DO MANCAL ESCORA-GUIA | A |  |  | 801179 | 140 | TROCADOR DE CALOR OLEO/AGUA N1 A N8 DO MANCAL-GUIA GERADORES U01 A U18 | AB04 | 19 | 144 | 2 | 2 | B
261106 | JUNTA VED BUNA 70SH 3X500X1205MM S/TELA | 31060302 | ZSTK | ZM | S23 |  | 33 | A | 14 | 1129.79 | A02A09 | TROCADOR DE CALOR OLEO/AGUA N2 DO MANCAL ESCORA-GUIA | A |  |  | 801179 | 140 | TROCADOR DE CALOR OLEO/AGUA N1 A N8 DO MANCAL-GUIA GERADORES U01 A U18 | AB04 | 19 | 144 | 2 | 2 | B
261106 | JUNTA VED BUNA 70SH 3X500X1205MM S/TELA | 31060302 | ZSTK | ZM | S23 |  | 33 | A | 14 | 1129.79 | A02A10 | TROCADOR DE CALOR OLEO/AGUA N3 DO MANCAL ESCORA-GUIA | A |  |  | 801179 | 140 | TROCADOR DE CALOR OLEO/AGUA N1 A N8 DO MANCAL-GUIA GERADORES U01 A U18 | AB04 | 19 | 144 | 2 | 2 | B
261106 | JUNTA VED BUNA 70SH 3X500X1205MM S/TELA | 31060302 | ZSTK | ZM | S23 |  | 33 | A | 14 | 1129.79 | A02A11 | TROCADOR DE CALOR OLEO/AGUA N4 DO MANCAL ESCORA-GUIA | A |  |  | 801179 | 140 | TROCADOR DE CALOR OLEO/AGUA N1 A N8 DO MANCAL-GUIA GERADORES U01 A U18 | AB04 | 19 | 144 | 2 | 2 | B
261106 | JUNTA VED BUNA 70SH 3X500X1205MM S/TELA | 31060302 | ZSTK | ZM | S23 |  | 33 | A | 14 | 1129.79 | A02A12 | TROCADOR DE CALOR OLEO/AGUA N5 DO MANCAL ESCORA-GUIA | A |  |  | 801179 | 140 | TROCADOR DE CALOR OLEO/AGUA N1 A N8 DO MANCAL-GUIA GERADORES U01 A U18 | AB04 | 19 | 144 | 2 | 2 | B
261106 | JUNTA VED BUNA 70SH 3X500X1205MM S/TELA | 31060302 | ZSTK | ZM | S23 |  | 33 | A | 14 | 1129.79 | A02A13 | TROCADOR DE CALOR OLEO/AGUA N6 DO MANCAL ESCORA-GUIA | A |  |  | 801179 | 140 | TROCADOR DE CALOR OLEO/AGUA N1 A N8 DO MANCAL-GUIA GERADORES U01 A U18 | AB04 | 19 | 144 | 2 | 2 | B
261106 | JUNTA VED BUNA 70SH 3X500X1205MM S/TELA | 31060302 | ZSTK | ZM | S23 |  | 33 | A | 14 | 1129.79 | A02A14 | TROCADOR DE CALOR OLEO/AGUA N7 DO MANCAL ESCORA-GUIA | A |  |  | 801179 | 140 | TROCADOR DE CALOR OLEO/AGUA N1 A N8 DO MANCAL-GUIA GERADORES U01 A U18 | AB04 | 19 | 144 | 2 | 2 | B
261106 | JUNTA VED BUNA 70SH 3X500X1205MM S/TELA | 31060302 | ZSTK | ZM | S23 |  | 33 | A | 14 | 1129.79 | A02A15 | TROCADOR DE CALOR OLEO/AGUA N8 DO MANCAL ESCORA-GUIA | A |  |  | 801179 | 140 | TROCADOR DE CALOR OLEO/AGUA N1 A N8 DO MANCAL-GUIA GERADORES U01 A U18 | AB04 | 19 | 144 | 2 | 2 | B
261106 | JUNTA VED BUNA 70SH 3X500X1205MM S/TELA | 31060302 | ZSTK | ZM | S23 |  | 33 | A | 14 | 1129.79 | A03A08 | TROCADOR DE CALOR OLEO/AGUA N1 DO MANCAL ESCORA-GUIA | A |  |  | 801179 | 140 | TROCADOR DE CALOR OLEO/AGUA N1 A N8 DO MANCAL-GUIA GERADORES U01 A U18 | AB04 | 19 | 144 | 2 | 2 | B
261106 | JUNTA VED BUNA 70SH 3X500X1205MM S/TELA | 31060302 | ZSTK | ZM | S23 |  | 33 | A | 14 | 1129.79 | A03A09 | TROCADOR DE CALOR OLEO/AGUA N2 DO MANCAL ESCORA-GUIA | A |  |  | 801179 | 140 | TROCADOR DE CALOR OLEO/AGUA N1 A N8 DO MANCAL-GUIA GERADORES U01 A U18 | AB04 | 19 | 144 | 2 | 2 | B
261106 | JUNTA VED BUNA 70SH 3X500X1205MM S/TELA | 31060302 | ZSTK | ZM | S23 |  | 33 | A | 14 | 1129.79 | A03A10 | TROCADOR DE CALOR OLEO/AGUA N3 DO MANCAL ESCORA-GUIA | A |  |  | 801179 | 140 | TROCADOR DE CALOR OLEO/AGUA N1 A N8 DO MANCAL-GUIA GERADORES U01 A U18 | AB04 | 19 | 144 | 2 | 2 | B
261106 | JUNTA VED BUNA 70SH 3X500X1205MM S/TELA | 31060302 | ZSTK | ZM | S23 |  | 33 | A | 14 | 1129.79 | A03A11 | TROCADOR DE CALOR OLEO/AGUA N4 DO MANCAL ESCORA-GUIA | A |  |  | 801179 | 140 | TROCADOR DE CALOR OLEO/AGUA N1 A N8 DO MANCAL-GUIA GERADORES U01 A U18 | AB04 | 19 | 144 | 2 | 2 | B
261106 | JUNTA VED BUNA 70SH 3X500X1205MM S/TELA | 31060302 | ZSTK | ZM | S23 |  | 33 | A | 14 | 1129.79 | A03A12 | TROCADOR DE CALOR OLEO/AGUA N5 DO MANCAL ESCORA-GUIA | A |  |  | 801179 | 140 | TROCADOR DE CALOR OLEO/AGUA N1 A N8 DO MANCAL-GUIA GERADORES U01 A U18 | AB04 | 19 | 144 | 2 | 2 | B
261106 | JUNTA VED BUNA 70SH 3X500X1205MM S/TELA | 31060302 | ZSTK | ZM | S23 |  | 33 | A | 14 | 1129.79 | A03A13 | TROCADOR DE CALOR OLEO/AGUA N6 DO MANCAL ESCORA-GUIA | A |  |  | 801179 | 140 | TROCADOR DE CALOR OLEO/AGUA N1 A N8 DO MANCAL-GUIA GERADORES U01 A U18 | AB04 | 19 | 144 | 2 | 2 | B
261106 | JUNTA VED BUNA 70SH 3X500X1205MM S/TELA | 31060302 | ZSTK | ZM | S23 |  | 33 | A | 14 | 1129.79 | A03A14 | TROCADOR DE CALOR OLEO/AGUA N7 DO MANCAL ESCORA-GUIA | A |  |  | 801179 | 140 | TROCADOR DE CALOR OLEO/AGUA N1 A N8 DO MANCAL-GUIA GERADORES U01 A U18 | AB04 | 19 | 144 | 2 | 2 | B
261106 | JUNTA VED BUNA 70SH 3X500X1205MM S/TELA | 31060302 | ZSTK | ZM | S23 |  | 33 | A | 14 | 1129.79 | A03A15 | TROCADOR DE CALOR OLEO/AGUA N8 DO MANCAL ESCORA-GUIA | A |  |  | 801179 | 140 | TROCADOR DE CALOR OLEO/AGUA N1 A N8 DO MANCAL-GUIA GERADORES U01 A U18 | AB04 | 19 | 144 | 2 | 2 | B
261106 | JUNTA VED BUNA 70SH 3X500X1205MM S/TELA | 31060302 | ZSTK | ZM | S23 |  | 33 | A | 14 | 1129.79 | A04A08 | TROCADOR DE CALOR OLEO/AGUA N1 DO MANCAL ESCORA-GUIA | A |  |  | 801179 | 140 | TROCADOR DE CALOR OLEO/AGUA N1 A N8 DO MANCAL-GUIA GERADORES U01 A U18 | AB04 | 19 | 144 | 2 | 2 | B
261106 | JUNTA VED BUNA 70SH 3X500X1205MM S/TELA | 31060302 | ZSTK | ZM | S23 |  | 33 | A | 14 | 1129.79 | A04A09 | TROCADOR DE CALOR OLEO/AGUA N2 DO MANCAL ESCORA-GUIA | A |  |  | 801179 | 140 | TROCADOR DE CALOR OLEO/AGUA N1 A N8 DO MANCAL-GUIA GERADORES U01 A U18 | AB04 | 19 | 144 | 2 | 2 | B
261106 | JUNTA VED BUNA 70SH 3X500X1205MM S/TELA | 31060302 | ZSTK | ZM | S23 |  | 33 | A | 14 | 1129.79 | A04A10 | TROCADOR DE CALOR OLEO/AGUA N3 DO MANCAL ESCORA-GUIA | A |  |  | 801179 | 140 | TROCADOR DE CALOR OLEO/AGUA N1 A N8 DO MANCAL-GUIA GERADORES U01 A U18 | AB04 | 19 | 144 | 2 | 2 | B
261106 | JUNTA VED BUNA 70SH 3X500X1205MM S/TELA | 31060302 | ZSTK | ZM | S23 |  | 33 | A | 14 | 1129.79 | A04A11 | TROCADOR DE CALOR OLEO/AGUA N4 DO MANCAL ESCORA-GUIA | A |  |  | 801179 | 140 | TROCADOR DE CALOR OLEO/AGUA N1 A N8 DO MANCAL-GUIA GERADORES U01 A U18 | AB04 | 19 | 144 | 2 | 2 | B
261106 | JUNTA VED BUNA 70SH 3X500X1205MM S/TELA | 31060302 | ZSTK | ZM | S23 |  | 33 | A | 14 | 1129.79 | A04A12 | TROCADOR DE CALOR OLEO/AGUA N5 DO MANCAL ESCORA-GUIA | A |  |  | 801179 | 140 | TROCADOR DE CALOR OLEO/AGUA N1 A N8 DO MANCAL-GUIA GERADORES U01 A U18 | AB04 | 19 | 144 | 2 | 2 | B
261106 | JUNTA VED BUNA 70SH 3X500X1205MM S/TELA | 31060302 | ZSTK | ZM | S23 |  | 33 | A | 14 | 1129.79 | A04A13 | TROCADOR DE CALOR OLEO/AGUA N6 DO MANCAL ESCORA-GUIA | A |  |  | 801179 | 140 | TROCADOR DE CALOR OLEO/AGUA N1 A N8 DO MANCAL-GUIA GERADORES U01 A U18 | AB04 | 19 | 144 | 2 | 2 | B
261106 | JUNTA VED BUNA 70SH 3X500X1205MM S/TELA | 31060302 | ZSTK | ZM | S23 |  | 33 | A | 14 | 1129.79 | A04A14 | TROCADOR DE CALOR OLEO/AGUA N7 DO MANCAL ESCORA-GUIA | A |  |  | 801179 | 140 | TROCADOR DE CALOR OLEO/AGUA N1 A N8 DO MANCAL-GUIA GERADORES U01 A U18 | AB04 | 19 | 144 | 2 | 2 | B
261106 | JUNTA VED BUNA 70SH 3X500X1205MM S/TELA | 31060302 | ZSTK | ZM | S23 |  | 33 | A | 14 | 1129.79 | A04A15 | TROCADOR DE CALOR OLEO/AGUA N8 DO MANCAL ESCORA-GUIA | A |  |  | 801179 | 140 | TROCADOR DE CALOR OLEO/AGUA N1 A N8 DO MANCAL-GUIA GERADORES U01 A U18 | AB04 | 19 | 144 | 2 | 2 | B
261106 | JUNTA VED BUNA 70SH 3X500X1205MM S/TELA | 31060302 | ZSTK | ZM | S23 |  | 33 | A | 14 | 1129.79 | A05A08 | TROCADOR DE CALOR OLEO/AGUA N1 DO MANCAL ESCORA-GUIA | A |  |  | 801179 | 140 | TROCADOR DE CALOR OLEO/AGUA N1 A N8 DO MANCAL-GUIA GERADORES U01 A U18 | AB04 | 19 | 144 | 2 | 2 | B
261106 | JUNTA VED BUNA 70SH 3X500X1205MM S/TELA | 31060302 | ZSTK | ZM | S23 |  | 33 | A | 14 | 1129.79 | A05A09 | TROCADOR DE CALOR OLEO/AGUA N2 DO MANCAL ESCORA-GUIA | A |  |  | 801179 | 140 | TROCADOR DE CALOR OLEO/AGUA N1 A N8 DO MANCAL-GUIA GERADORES U01 A U18 | AB04 | 19 | 144 | 2 | 2 | B
261106 | JUNTA VED BUNA 70SH 3X500X1205MM S/TELA | 31060302 | ZSTK | ZM | S23 |  | 33 | A | 14 | 1129.79 | A05A10 | TROCADOR DE CALOR OLEO/AGUA N3 DO MANCAL ESCORA-GUIA | A |  |  | 801179 | 140 | TROCADOR DE CALOR OLEO/AGUA N1 A N8 DO MANCAL-GUIA GERADORES U01 A U18 | AB04 | 19 | 144 | 2 | 2 | B
261106 | JUNTA VED BUNA 70SH 3X500X1205MM S/TELA | 31060302 | ZSTK | ZM | S23 |  | 33 | A | 14 | 1129.79 | A05A11 | TROCADOR DE CALOR OLEO/AGUA N4 DO MANCAL ESCORA-GUIA | A |  |  | 801179 | 140 | TROCADOR DE CALOR OLEO/AGUA N1 A N8 DO MANCAL-GUIA GERADORES U01 A U18 | AB04 | 19 | 144 | 2 | 2 | B
261106 | JUNTA VED BUNA 70SH 3X500X1205MM S/TELA | 31060302 | ZSTK | ZM | S23 |  | 33 | A | 14 | 1129.79 | A05A12 | TROCADOR DE CALOR OLEO/AGUA N5 DO MANCAL ESCORA-GUIA | A |  |  | 801179 | 140 | TROCADOR DE CALOR OLEO/AGUA N1 A N8 DO MANCAL-GUIA GERADORES U01 A U18 | AB04 | 19 | 144 | 2 | 2 | B
261106 | JUNTA VED BUNA 70SH 3X500X1205MM S/TELA | 31060302 | ZSTK | ZM | S23 |  | 33 | A | 14 | 1129.79 | A05A13 | TROCADOR DE CALOR OLEO/AGUA N6 DO MANCAL ESCORA-GUIA | A |  |  | 801179 | 140 | TROCADOR DE CALOR OLEO/AGUA N1 A N8 DO MANCAL-GUIA GERADORES U01 A U18 | AB04 | 19 | 144 | 2 | 2 | B
261106 | JUNTA VED BUNA 70SH 3X500X1205MM S/TELA | 31060302 | ZSTK | ZM | S23 |  | 33 | A | 14 | 1129.79 | A05A14 | TROCADOR DE CALOR OLEO/AGUA N7 DO MANCAL ESCORA-GUIA | A |  |  | 801179 | 140 | TROCADOR DE CALOR OLEO/AGUA N1 A N8 DO MANCAL-GUIA GERADORES U01 A U18 | AB04 | 19 | 144 | 2 | 2 | B
261106 | JUNTA VED BUNA 70SH 3X500X1205MM S/TELA | 31060302 | ZSTK | ZM | S23 |  | 33 | A | 14 | 1129.79 | A05A15 | TROCADOR DE CALOR OLEO/AGUA N8 DO MANCAL ESCORA-GUIA | A |  |  | 801179 | 140 | TROCADOR DE CALOR OLEO/AGUA N1 A N8 DO MANCAL-GUIA GERADORES U01 A U18 | AB04 | 19 | 144 | 2 | 2 | B
261106 | JUNTA VED BUNA 70SH 3X500X1205MM S/TELA | 31060302 | ZSTK | ZM | S23 |  | 33 | A | 14 | 1129.79 | A06A08 | TROCADOR DE CALOR OLEO/AGUA N1 DO MANCAL ESCORA-GUIA | A |  |  | 801179 | 140 | TROCADOR DE CALOR OLEO/AGUA N1 A N8 DO MANCAL-GUIA GERADORES U01 A U18 | AB04 | 19 | 144 | 2 | 2 | B
261106 | JUNTA VED BUNA 70SH 3X500X1205MM S/TELA | 31060302 | ZSTK | ZM | S23 |  | 33 | A | 14 | 1129.79 | A06A09 | TROCADOR DE CALOR OLEO/AGUA N2 DO MANCAL ESCORA-GUIA | A |  |  | 801179 | 140 | TROCADOR DE CALOR OLEO/AGUA N1 A N8 DO MANCAL-GUIA GERADORES U01 A U18 | AB04 | 19 | 144 | 2 | 2 | B
261106 | JUNTA VED BUNA 70SH 3X500X1205MM S/TELA | 31060302 | ZSTK | ZM | S23 |  | 33 | A | 14 | 1129.79 | A06A10 | TROCADOR DE CALOR OLEO/AGUA N3 DO MANCAL ESCORA-GUIA | A |  |  | 801179 | 140 | TROCADOR DE CALOR OLEO/AGUA N1 A N8 DO MANCAL-GUIA GERADORES U01 A U18 | AB04 | 19 | 144 | 2 | 2 | B
261106 | JUNTA VED BUNA 70SH 3X500X1205MM S/TELA | 31060302 | ZSTK | ZM | S23 |  | 33 | A | 14 | 1129.79 | A06A11 | TROCADOR DE CALOR OLEO/AGUA N4 DO MANCAL ESCORA-GUIA | A |  |  | 801179 | 140 | TROCADOR DE CALOR OLEO/AGUA N1 A N8 DO MANCAL-GUIA GERADORES U01 A U18 | AB04 | 19 | 144 | 2 | 2 | B
261106 | JUNTA VED BUNA 70SH 3X500X1205MM S/TELA | 31060302 | ZSTK | ZM | S23 |  | 33 | A | 14 | 1129.79 | A06A12 | TROCADOR DE CALOR OLEO/AGUA N5 DO MANCAL ESCORA-GUIA | A |  |  | 801179 | 140 | TROCADOR DE CALOR OLEO/AGUA N1 A N8 DO MANCAL-GUIA GERADORES U01 A U18 | AB04 | 19 | 144 | 2 | 2 | B
261106 | JUNTA VED BUNA 70SH 3X500X1205MM S/TELA | 31060302 | ZSTK | ZM | S23 |  | 33 | A | 14 | 1129.79 | A06A13 | TROCADOR DE CALOR OLEO/AGUA N6 DO MANCAL ESCORA-GUIA | A |  |  | 801179 | 140 | TROCADOR DE CALOR OLEO/AGUA N1 A N8 DO MANCAL-GUIA GERADORES U01 A U18 | AB04 | 19 | 144 | 2 | 2 | B
261106 | JUNTA VED BUNA 70SH 3X500X1205MM S/TELA | 31060302 | ZSTK | ZM | S23 |  | 33 | A | 14 | 1129.79 | A06A14 | TROCADOR DE CALOR OLEO/AGUA N7 DO MANCAL ESCORA-GUIA | A |  |  | 801179 | 140 | TROCADOR DE CALOR OLEO/AGUA N1 A N8 DO MANCAL-GUIA GERADORES U01 A U18 | AB04 | 19 | 144 | 2 | 2 | B
261106 | JUNTA VED BUNA 70SH 3X500X1205MM S/TELA | 31060302 | ZSTK | ZM | S23 |  | 33 | A | 14 | 1129.79 | A06A15 | TROCADOR DE CALOR OLEO/AGUA N8 DO MANCAL ESCORA-GUIA | A |  |  | 801179 | 140 | TROCADOR DE CALOR OLEO/AGUA N1 A N8 DO MANCAL-GUIA GERADORES U01 A U18 | AB04 | 19 | 144 | 2 | 2 | B
261106 | JUNTA VED BUNA 70SH 3X500X1205MM S/TELA | 31060302 | ZSTK | ZM | S23 |  | 33 | A | 14 | 1129.79 | A07A08 | TROCADOR DE CALOR OLEO/AGUA N1 DO MANCAL ESCORA-GUIA | A |  |  | 801179 | 140 | TROCADOR DE CALOR OLEO/AGUA N1 A N8 DO MANCAL-GUIA GERADORES U01 A U18 | AB04 | 19 | 144 | 2 | 2 | B
261106 | JUNTA VED BUNA 70SH 3X500X1205MM S/TELA | 31060302 | ZSTK | ZM | S23 |  | 33 | A | 14 | 1129.79 | A07A09 | TROCADOR DE CALOR OLEO/AGUA N2 DO MANCAL ESCORA-GUIA | A |  |  | 801179 | 140 | TROCADOR DE CALOR OLEO/AGUA N1 A N8 DO MANCAL-GUIA GERADORES U01 A U18 | AB04 | 19 | 144 | 2 | 2 | B
261106 | JUNTA VED BUNA 70SH 3X500X1205MM S/TELA | 31060302 | ZSTK | ZM | S23 |  | 33 | A | 14 | 1129.79 | A07A10 | TROCADOR DE CALOR OLEO/AGUA N3 DO MANCAL ESCORA-GUIA | A |  |  | 801179 | 140 | TROCADOR DE CALOR OLEO/AGUA N1 A N8 DO MANCAL-GUIA GERADORES U01 A U18 | AB04 | 19 | 144 | 2 | 2 | B
261106 | JUNTA VED BUNA 70SH 3X500X1205MM S/TELA | 31060302 | ZSTK | ZM | S23 |  | 33 | A | 14 | 1129.79 | A07A11 | TROCADOR DE CALOR OLEO/AGUA N4 DO MANCAL ESCORA-GUIA | A |  |  | 801179 | 140 | TROCADOR DE CALOR OLEO/AGUA N1 A N8 DO MANCAL-GUIA GERADORES U01 A U18 | AB04 | 19 | 144 | 2 | 2 | B
261106 | JUNTA VED BUNA 70SH 3X500X1205MM S/TELA | 31060302 | ZSTK | ZM | S23 |  | 33 | A | 14 | 1129.79 | A07A12 | TROCADOR DE CALOR OLEO/AGUA N5 DO MANCAL ESCORA-GUIA | A |  |  | 801179 | 140 | TROCADOR DE CALOR OLEO/AGUA N1 A N8 DO MANCAL-GUIA GERADORES U01 A U18 | AB04 | 19 | 144 | 2 | 2 | B
261106 | JUNTA VED BUNA 70SH 3X500X1205MM S/TELA | 31060302 | ZSTK | ZM | S23 |  | 33 | A | 14 | 1129.79 | A07A13 | TROCADOR DE CALOR OLEO/AGUA N6 DO MANCAL ESCORA-GUIA | A |  |  | 801179 | 140 | TROCADOR DE CALOR OLEO/AGUA N1 A N8 DO MANCAL-GUIA GERADORES U01 A U18 | AB04 | 19 | 144 | 2 | 2 | B
261106 | JUNTA VED BUNA 70SH 3X500X1205MM S/TELA | 31060302 | ZSTK | ZM | S23 |  | 33 | A | 14 | 1129.79 | A07A14 | TROCADOR DE CALOR OLEO/AGUA N7 DO MANCAL ESCORA-GUIA | A |  |  | 801179 | 140 | TROCADOR DE CALOR OLEO/AGUA N1 A N8 DO MANCAL-GUIA GERADORES U01 A U18 | AB04 | 19 | 144 | 2 | 2 | B
261106 | JUNTA VED BUNA 70SH 3X500X1205MM S/TELA | 31060302 | ZSTK | ZM | S23 |  | 33 | A | 14 | 1129.79 | A07A15 | TROCADOR DE CALOR OLEO/AGUA N8 DO MANCAL ESCORA-GUIA | A |  |  | 801179 | 140 | TROCADOR DE CALOR OLEO/AGUA N1 A N8 DO MANCAL-GUIA GERADORES U01 A U18 | AB04 | 19 | 144 | 2 | 2 | B
261106 | JUNTA VED BUNA 70SH 3X500X1205MM S/TELA | 31060302 | ZSTK | ZM | S23 |  | 33 | A | 14 | 1129.79 | A08A08 | TROCADOR DE CALOR OLEO/AGUA N1 DO MANCAL ESCORA-GUIA | A |  |  | 801179 | 140 | TROCADOR DE CALOR OLEO/AGUA N1 A N8 DO MANCAL-GUIA GERADORES U01 A U18 | AB04 | 19 | 144 | 2 | 2 | B
261106 | JUNTA VED BUNA 70SH 3X500X1205MM S/TELA | 31060302 | ZSTK | ZM | S23 |  | 33 | A | 14 | 1129.79 | A08A09 | TROCADOR DE CALOR OLEO/AGUA N2 DO MANCAL ESCORA-GUIA | A |  |  | 801179 | 140 | TROCADOR DE CALOR OLEO/AGUA N1 A N8 DO MANCAL-GUIA GERADORES U01 A U18 | AB04 | 19 | 144 | 2 | 2 | B
261106 | JUNTA VED BUNA 70SH 3X500X1205MM S/TELA | 31060302 | ZSTK | ZM | S23 |  | 33 | A | 14 | 1129.79 | A08A10 | TROCADOR DE CALOR OLEO/AGUA N3 DO MANCAL ESCORA-GUIA | A |  |  | 801179 | 140 | TROCADOR DE CALOR OLEO/AGUA N1 A N8 DO MANCAL-GUIA GERADORES U01 A U18 | AB04 | 19 | 144 | 2 | 2 | B
261106 | JUNTA VED BUNA 70SH 3X500X1205MM S/TELA | 31060302 | ZSTK | ZM | S23 |  | 33 | A | 14 | 1129.79 | A08A11 | TROCADOR DE CALOR OLEO/AGUA N4 DO MANCAL ESCORA-GUIA | A |  |  | 801179 | 140 | TROCADOR DE CALOR OLEO/AGUA N1 A N8 DO MANCAL-GUIA GERADORES U01 A U18 | AB04 | 19 | 144 | 2 | 2 | B
261106 | JUNTA VED BUNA 70SH 3X500X1205MM S/TELA | 31060302 | ZSTK | ZM | S23 |  | 33 | A | 14 | 1129.79 | A08A12 | TROCADOR DE CALOR OLEO/AGUA N5 DO MANCAL ESCORA-GUIA | A |  |  | 801179 | 140 | TROCADOR DE CALOR OLEO/AGUA N1 A N8 DO MANCAL-GUIA GERADORES U01 A U18 | AB04 | 19 | 144 | 2 | 2 | B
261106 | JUNTA VED BUNA 70SH 3X500X1205MM S/TELA | 31060302 | ZSTK | ZM | S23 |  | 33 | A | 14 | 1129.79 | A08A13 | TROCADOR DE CALOR OLEO/AGUA N6 DO MANCAL ESCORA-GUIA | A |  |  | 801179 | 140 | TROCADOR DE CALOR OLEO/AGUA N1 A N8 DO MANCAL-GUIA GERADORES U01 A U18 | AB04 | 19 | 144 | 2 | 2 | B
261106 | JUNTA VED BUNA 70SH 3X500X1205MM S/TELA | 31060302 | ZSTK | ZM | S23 |  | 33 | A | 14 | 1129.79 | A08A14 | TROCADOR DE CALOR OLEO/AGUA N7 DO MANCAL ESCORA-GUIA | A |  |  | 801179 | 140 | TROCADOR DE CALOR OLEO/AGUA N1 A N8 DO MANCAL-GUIA GERADORES U01 A U18 | AB04 | 19 | 144 | 2 | 2 | B
261106 | JUNTA VED BUNA 70SH 3X500X1205MM S/TELA | 31060302 | ZSTK | ZM | S23 |  | 33 | A | 14 | 1129.79 | A08A15 | TROCADOR DE CALOR OLEO/AGUA N8 DO MANCAL ESCORA-GUIA | A |  |  | 801179 | 140 | TROCADOR DE CALOR OLEO/AGUA N1 A N8 DO MANCAL-GUIA GERADORES U01 A U18 | AB04 | 19 | 144 | 2 | 2 | B
261106 | JUNTA VED BUNA 70SH 3X500X1205MM S/TELA | 31060302 | ZSTK | ZM | S23 |  | 33 | A | 14 | 1129.79 | A09A08 | TROCADOR DE CALOR OLEO/AGUA N1 DO MANCAL ESCORA-GUIA | A |  |  | 801179 | 140 | TROCADOR DE CALOR OLEO/AGUA N1 A N8 DO MANCAL-GUIA GERADORES U01 A U18 | AB04 | 19 | 144 | 2 | 2 | B
261106 | JUNTA VED BUNA 70SH 3X500X1205MM S/TELA | 31060302 | ZSTK | ZM | S23 |  | 33 | A | 14 | 1129.79 | A09A09 | TROCADOR DE CALOR OLEO/AGUA N2 DO MANCAL ESCORA-GUIA | A |  |  | 801179 | 140 | TROCADOR DE CALOR OLEO/AGUA N1 A N8 DO MANCAL-GUIA GERADORES U01 A U18 | AB04 | 19 | 144 | 2 | 2 | B
261106 | JUNTA VED BUNA 70SH 3X500X1205MM S/TELA | 31060302 | ZSTK | ZM | S23 |  | 33 | A | 14 | 1129.79 | A09A10 | TROCADOR DE CALOR OLEO/AGUA N3 DO MANCAL ESCORA-GUIA | A |  |  | 801179 | 140 | TROCADOR DE CALOR OLEO/AGUA N1 A N8 DO MANCAL-GUIA GERADORES U01 A U18 | AB04 | 19 | 144 | 2 | 2 | B
261106 | JUNTA VED BUNA 70SH 3X500X1205MM S/TELA | 31060302 | ZSTK | ZM | S23 |  | 33 | A | 14 | 1129.79 | A09A11 | TROCADOR DE CALOR OLEO/AGUA N4 DO MANCAL ESCORA-GUIA | A |  |  | 801179 | 140 | TROCADOR DE CALOR OLEO/AGUA N1 A N8 DO MANCAL-GUIA GERADORES U01 A U18 | AB04 | 19 | 144 | 2 | 2 | B
261106 | JUNTA VED BUNA 70SH 3X500X1205MM S/TELA | 31060302 | ZSTK | ZM | S23 |  | 33 | A | 14 | 1129.79 | A09A12 | TROCADOR DE CALOR OLEO/AGUA N5 DO MANCAL ESCORA-GUIA | A |  |  | 801179 | 140 | TROCADOR DE CALOR OLEO/AGUA N1 A N8 DO MANCAL-GUIA GERADORES U01 A U18 | AB04 | 19 | 144 | 2 | 2 | B
261106 | JUNTA VED BUNA 70SH 3X500X1205MM S/TELA | 31060302 | ZSTK | ZM | S23 |  | 33 | A | 14 | 1129.79 | A09A13 | TROCADOR DE CALOR OLEO/AGUA N6 DO MANCAL ESCORA-GUIA | A |  |  | 801179 | 140 | TROCADOR DE CALOR OLEO/AGUA N1 A N8 DO MANCAL-GUIA GERADORES U01 A U18 | AB04 | 19 | 144 | 2 | 2 | B
261106 | JUNTA VED BUNA 70SH 3X500X1205MM S/TELA | 31060302 | ZSTK | ZM | S23 |  | 33 | A | 14 | 1129.79 | A09A14 | TROCADOR DE CALOR OLEO/AGUA N7 DO MANCAL ESCORA-GUIA | A |  |  | 801179 | 140 | TROCADOR DE CALOR OLEO/AGUA N1 A N8 DO MANCAL-GUIA GERADORES U01 A U18 | AB04 | 19 | 144 | 2 | 2 | B
261106 | JUNTA VED BUNA 70SH 3X500X1205MM S/TELA | 31060302 | ZSTK | ZM | S23 |  | 33 | A | 14 | 1129.79 | A09A15 | TROCADOR DE CALOR OLEO/AGUA N8 DO MANCAL ESCORA-GUIA | A |  |  | 801179 | 140 | TROCADOR DE CALOR OLEO/AGUA N1 A N8 DO MANCAL-GUIA GERADORES U01 A U18 | AB04 | 19 | 144 | 2 | 2 | B
261106 | JUNTA VED BUNA 70SH 3X500X1205MM S/TELA | 31060302 | ZSTK | ZM | S23 |  | 33 | A | 14 | 1129.79 | B10A08 | TROCADOR DE CALOR OLEO/AGUA N1 DO MANCAL ESCORA-GUIA | A |  |  | 801179 | 140 | TROCADOR DE CALOR OLEO/AGUA N1 A N8 DO MANCAL-GUIA GERADORES U01 A U18 | AB04 | 19 | 144 | 2 | 2 | B
261106 | JUNTA VED BUNA 70SH 3X500X1205MM S/TELA | 31060302 | ZSTK | ZM | S23 |  | 33 | A | 14 | 1129.79 | B10A09 | TROCADOR DE CALOR OLEO/AGUA N2 DO MANCAL ESCORA-GUIA | A |  |  | 801179 | 140 | TROCADOR DE CALOR OLEO/AGUA N1 A N8 DO MANCAL-GUIA GERADORES U01 A U18 | AB04 | 19 | 144 | 2 | 2 | B
261106 | JUNTA VED BUNA 70SH 3X500X1205MM S/TELA | 31060302 | ZSTK | ZM | S23 |  | 33 | A | 14 | 1129.79 | B10A10 | TROCADOR DE CALOR OLEO/AGUA N3 DO MANCAL ESCORA-GUIA | A |  |  | 801179 | 140 | TROCADOR DE CALOR OLEO/AGUA N1 A N8 DO MANCAL-GUIA GERADORES U01 A U18 | AB04 | 19 | 144 | 2 | 2 | B
261106 | JUNTA VED BUNA 70SH 3X500X1205MM S/TELA | 31060302 | ZSTK | ZM | S23 |  | 33 | A | 14 | 1129.79 | B10A11 | TROCADOR DE CALOR OLEO/AGUA N4 DO MANCAL ESCORA-GUIA | A |  |  | 801179 | 140 | TROCADOR DE CALOR OLEO/AGUA N1 A N8 DO MANCAL-GUIA GERADORES U01 A U18 | AB04 | 19 | 144 | 2 | 2 | B
261106 | JUNTA VED BUNA 70SH 3X500X1205MM S/TELA | 31060302 | ZSTK | ZM | S23 |  | 33 | A | 14 | 1129.79 | B10A12 | TROCADOR DE CALOR OLEO/AGUA N5 DO MANCAL ESCORA-GUIA | A |  |  | 801179 | 140 | TROCADOR DE CALOR OLEO/AGUA N1 A N8 DO MANCAL-GUIA GERADORES U01 A U18 | AB04 | 19 | 144 | 2 | 2 | B
261106 | JUNTA VED BUNA 70SH 3X500X1205MM S/TELA | 31060302 | ZSTK | ZM | S23 |  | 33 | A | 14 | 1129.79 | B10A13 | TROCADOR DE CALOR OLEO/AGUA N6 DO MANCAL ESCORA-GUIA | A |  |  | 801179 | 140 | TROCADOR DE CALOR OLEO/AGUA N1 A N8 DO MANCAL-GUIA GERADORES U01 A U18 | AB04 | 19 | 144 | 2 | 2 | B
261106 | JUNTA VED BUNA 70SH 3X500X1205MM S/TELA | 31060302 | ZSTK | ZM | S23 |  | 33 | A | 14 | 1129.79 | B10A14 | TROCADOR DE CALOR OLEO/AGUA N7 DO MANCAL ESCORA-GUIA | A |  |  | 801179 | 140 | TROCADOR DE CALOR OLEO/AGUA N1 A N8 DO MANCAL-GUIA GERADORES U01 A U18 | AB04 | 19 | 144 | 2 | 2 | B
261106 | JUNTA VED BUNA 70SH 3X500X1205MM S/TELA | 31060302 | ZSTK | ZM | S23 |  | 33 | A | 14 | 1129.79 | B10A15 | TROCADOR DE CALOR OLEO/AGUA N8 DO MANCAL ESCORA-GUIA | A |  |  | 801179 | 140 | TROCADOR DE CALOR OLEO/AGUA N1 A N8 DO MANCAL-GUIA GERADORES U01 A U18 | AB04 | 19 | 144 | 2 | 2 | B
261106 | JUNTA VED BUNA 70SH 3X500X1205MM S/TELA | 31060302 | ZSTK | ZM | S23 |  | 33 | A | 14 | 1129.79 | B11A08 | TROCADOR DE CALOR OLEO/AGUA N1 DO MANCAL ESCORA-GUIA | A |  |  | 801179 | 140 | TROCADOR DE CALOR OLEO/AGUA N1 A N8 DO MANCAL-GUIA GERADORES U01 A U18 | AB04 | 19 | 144 | 2 | 2 | B
261106 | JUNTA VED BUNA 70SH 3X500X1205MM S/TELA | 31060302 | ZSTK | ZM | S23 |  | 33 | A | 14 | 1129.79 | B11A09 | TROCADOR DE CALOR OLEO/AGUA N2 DO MANCAL ESCORA-GUIA | A |  |  | 801179 | 140 | TROCADOR DE CALOR OLEO/AGUA N1 A N8 DO MANCAL-GUIA GERADORES U01 A U18 | AB04 | 19 | 144 | 2 | 2 | B
261106 | JUNTA VED BUNA 70SH 3X500X1205MM S/TELA | 31060302 | ZSTK | ZM | S23 |  | 33 | A | 14 | 1129.79 | B11A10 | TROCADOR DE CALOR OLEO/AGUA N3 DO MANCAL ESCORA-GUIA | A |  |  | 801179 | 140 | TROCADOR DE CALOR OLEO/AGUA N1 A N8 DO MANCAL-GUIA GERADORES U01 A U18 | AB04 | 19 | 144 | 2 | 2 | B
261106 | JUNTA VED BUNA 70SH 3X500X1205MM S/TELA | 31060302 | ZSTK | ZM | S23 |  | 33 | A | 14 | 1129.79 | B11A11 | TROCADOR DE CALOR OLEO/AGUA N4 DO MANCAL ESCORA-GUIA | A |  |  | 801179 | 140 | TROCADOR DE CALOR OLEO/AGUA N1 A N8 DO MANCAL-GUIA GERADORES U01 A U18 | AB04 | 19 | 144 | 2 | 2 | B
261106 | JUNTA VED BUNA 70SH 3X500X1205MM S/TELA | 31060302 | ZSTK | ZM | S23 |  | 33 | A | 14 | 1129.79 | B11A12 | TROCADOR DE CALOR OLEO/AGUA N5 DO MANCAL ESCORA-GUIA | A |  |  | 801179 | 140 | TROCADOR DE CALOR OLEO/AGUA N1 A N8 DO MANCAL-GUIA GERADORES U01 A U18 | AB04 | 19 | 144 | 2 | 2 | B
261106 | JUNTA VED BUNA 70SH 3X500X1205MM S/TELA | 31060302 | ZSTK | ZM | S23 |  | 33 | A | 14 | 1129.79 | B11A13 | TROCADOR DE CALOR OLEO/AGUA N6 DO MANCAL ESCORA-GUIA | A |  |  | 801179 | 140 | TROCADOR DE CALOR OLEO/AGUA N1 A N8 DO MANCAL-GUIA GERADORES U01 A U18 | AB04 | 19 | 144 | 2 | 2 | B
261106 | JUNTA VED BUNA 70SH 3X500X1205MM S/TELA | 31060302 | ZSTK | ZM | S23 |  | 33 | A | 14 | 1129.79 | B11A14 | TROCADOR DE CALOR OLEO/AGUA N7 DO MANCAL ESCORA-GUIA | A |  |  | 801179 | 140 | TROCADOR DE CALOR OLEO/AGUA N1 A N8 DO MANCAL-GUIA GERADORES U01 A U18 | AB04 | 19 | 144 | 2 | 2 | B
261106 | JUNTA VED BUNA 70SH 3X500X1205MM S/TELA | 31060302 | ZSTK | ZM | S23 |  | 33 | A | 14 | 1129.79 | B11A15 | TROCADOR DE CALOR OLEO/AGUA N8 DO MANCAL ESCORA-GUIA | A |  |  | 801179 | 140 | TROCADOR DE CALOR OLEO/AGUA N1 A N8 DO MANCAL-GUIA GERADORES U01 A U18 | AB04 | 19 | 144 | 2 | 2 | B
261106 | JUNTA VED BUNA 70SH 3X500X1205MM S/TELA | 31060302 | ZSTK | ZM | S23 |  | 33 | A | 14 | 1129.79 | B12A08 | TROCADOR DE CALOR OLEO/AGUA N1 DO MANCAL ESCORA-GUIA | A |  |  | 801179 | 140 | TROCADOR DE CALOR OLEO/AGUA N1 A N8 DO MANCAL-GUIA GERADORES U01 A U18 | AB04 | 19 | 144 | 2 | 2 | B
261106 | JUNTA VED BUNA 70SH 3X500X1205MM S/TELA | 31060302 | ZSTK | ZM | S23 |  | 33 | A | 14 | 1129.79 | B12A09 | TROCADOR DE CALOR OLEO/AGUA N2 DO MANCAL ESCORA-GUIA | A |  |  | 801179 | 140 | TROCADOR DE CALOR OLEO/AGUA N1 A N8 DO MANCAL-GUIA GERADORES U01 A U18 | AB04 | 19 | 144 | 2 | 2 | B
261106 | JUNTA VED BUNA 70SH 3X500X1205MM S/TELA | 31060302 | ZSTK | ZM | S23 |  | 33 | A | 14 | 1129.79 | B12A10 | TROCADOR DE CALOR OLEO/AGUA N3 DO MANCAL ESCORA-GUIA | A |  |  | 801179 | 140 | TROCADOR DE CALOR OLEO/AGUA N1 A N8 DO MANCAL-GUIA GERADORES U01 A U18 | AB04 | 19 | 144 | 2 | 2 | B
261106 | JUNTA VED BUNA 70SH 3X500X1205MM S/TELA | 31060302 | ZSTK | ZM | S23 |  | 33 | A | 14 | 1129.79 | B12A11 | TROCADOR DE CALOR OLEO/AGUA N4 DO MANCAL ESCORA-GUIA | A |  |  | 801179 | 140 | TROCADOR DE CALOR OLEO/AGUA N1 A N8 DO MANCAL-GUIA GERADORES U01 A U18 | AB04 | 19 | 144 | 2 | 2 | B
261106 | JUNTA VED BUNA 70SH 3X500X1205MM S/TELA | 31060302 | ZSTK | ZM | S23 |  | 33 | A | 14 | 1129.79 | B12A12 | TROCADOR DE CALOR OLEO/AGUA N5 DO MANCAL ESCORA-GUIA | A |  |  | 801179 | 140 | TROCADOR DE CALOR OLEO/AGUA N1 A N8 DO MANCAL-GUIA GERADORES U01 A U18 | AB04 | 19 | 144 | 2 | 2 | B
261106 | JUNTA VED BUNA 70SH 3X500X1205MM S/TELA | 31060302 | ZSTK | ZM | S23 |  | 33 | A | 14 | 1129.79 | B12A13 | TROCADOR DE CALOR OLEO/AGUA N6 DO MANCAL ESCORA-GUIA | A |  |  | 801179 | 140 | TROCADOR DE CALOR OLEO/AGUA N1 A N8 DO MANCAL-GUIA GERADORES U01 A U18 | AB04 | 19 | 144 | 2 | 2 | B
261106 | JUNTA VED BUNA 70SH 3X500X1205MM S/TELA | 31060302 | ZSTK | ZM | S23 |  | 33 | A | 14 | 1129.79 | B12A14 | TROCADOR DE CALOR OLEO/AGUA N7 DO MANCAL ESCORA-GUIA | A |  |  | 801179 | 140 | TROCADOR DE CALOR OLEO/AGUA N1 A N8 DO MANCAL-GUIA GERADORES U01 A U18 | AB04 | 19 | 144 | 2 | 2 | B
261106 | JUNTA VED BUNA 70SH 3X500X1205MM S/TELA | 31060302 | ZSTK | ZM | S23 |  | 33 | A | 14 | 1129.79 | B12A15 | TROCADOR DE CALOR OLEO/AGUA N8 DO MANCAL ESCORA-GUIA | A |  |  | 801179 | 140 | TROCADOR DE CALOR OLEO/AGUA N1 A N8 DO MANCAL-GUIA GERADORES U01 A U18 | AB04 | 19 | 144 | 2 | 2 | B
261106 | JUNTA VED BUNA 70SH 3X500X1205MM S/TELA | 31060302 | ZSTK | ZM | S23 |  | 33 | A | 14 | 1129.79 | B13A08 | TROCADOR DE CALOR OLEO/AGUA N1 DO MANCAL ESCORA-GUIA | A |  |  | 801179 | 140 | TROCADOR DE CALOR OLEO/AGUA N1 A N8 DO MANCAL-GUIA GERADORES U01 A U18 | AB04 | 19 | 144 | 2 | 2 | B
261106 | JUNTA VED BUNA 70SH 3X500X1205MM S/TELA | 31060302 | ZSTK | ZM | S23 |  | 33 | A | 14 | 1129.79 | B13A09 | TROCADOR DE CALOR OLEO/AGUA N2 DO MANCAL ESCORA-GUIA | A |  |  | 801179 | 140 | TROCADOR DE CALOR OLEO/AGUA N1 A N8 DO MANCAL-GUIA GERADORES U01 A U18 | AB04 | 19 | 144 | 2 | 2 | B
261106 | JUNTA VED BUNA 70SH 3X500X1205MM S/TELA | 31060302 | ZSTK | ZM | S23 |  | 33 | A | 14 | 1129.79 | B13A10 | TROCADOR DE CALOR OLEO/AGUA N3 DO MANCAL ESCORA-GUIA | A |  |  | 801179 | 140 | TROCADOR DE CALOR OLEO/AGUA N1 A N8 DO MANCAL-GUIA GERADORES U01 A U18 | AB04 | 19 | 144 | 2 | 2 | B
261106 | JUNTA VED BUNA 70SH 3X500X1205MM S/TELA | 31060302 | ZSTK | ZM | S23 |  | 33 | A | 14 | 1129.79 | B13A11 | TROCADOR DE CALOR OLEO/AGUA N4 DO MANCAL ESCORA-GUIA | A |  |  | 801179 | 140 | TROCADOR DE CALOR OLEO/AGUA N1 A N8 DO MANCAL-GUIA GERADORES U01 A U18 | AB04 | 19 | 144 | 2 | 2 | B
261106 | JUNTA VED BUNA 70SH 3X500X1205MM S/TELA | 31060302 | ZSTK | ZM | S23 |  | 33 | A | 14 | 1129.79 | B13A12 | TROCADOR DE CALOR OLEO/AGUA N5 DO MANCAL ESCORA-GUIA | A |  |  | 801179 | 140 | TROCADOR DE CALOR OLEO/AGUA N1 A N8 DO MANCAL-GUIA GERADORES U01 A U18 | AB04 | 19 | 144 | 2 | 2 | B
261106 | JUNTA VED BUNA 70SH 3X500X1205MM S/TELA | 31060302 | ZSTK | ZM | S23 |  | 33 | A | 14 | 1129.79 | B13A13 | TROCADOR DE CALOR OLEO/AGUA N6 DO MANCAL ESCORA-GUIA | A |  |  | 801179 | 140 | TROCADOR DE CALOR OLEO/AGUA N1 A N8 DO MANCAL-GUIA GERADORES U01 A U18 | AB04 | 19 | 144 | 2 | 2 | B
261106 | JUNTA VED BUNA 70SH 3X500X1205MM S/TELA | 31060302 | ZSTK | ZM | S23 |  | 33 | A | 14 | 1129.79 | B13A14 | TROCADOR DE CALOR OLEO/AGUA N7 DO MANCAL ESCORA-GUIA | A |  |  | 801179 | 140 | TROCADOR DE CALOR OLEO/AGUA N1 A N8 DO MANCAL-GUIA GERADORES U01 A U18 | AB04 | 19 | 144 | 2 | 2 | B
261106 | JUNTA VED BUNA 70SH 3X500X1205MM S/TELA | 31060302 | ZSTK | ZM | S23 |  | 33 | A | 14 | 1129.79 | B13A15 | TROCADOR DE CALOR OLEO/AGUA N8 DO MANCAL ESCORA-GUIA | A |  |  | 801179 | 140 | TROCADOR DE CALOR OLEO/AGUA N1 A N8 DO MANCAL-GUIA GERADORES U01 A U18 | AB04 | 19 | 144 | 2 | 2 | B
261106 | JUNTA VED BUNA 70SH 3X500X1205MM S/TELA | 31060302 | ZSTK | ZM | S23 |  | 33 | A | 14 | 1129.79 | B14A08 | TROCADOR DE CALOR OLEO/AGUA N1 DO MANCAL ESCORA-GUIA | A |  |  | 801179 | 140 | TROCADOR DE CALOR OLEO/AGUA N1 A N8 DO MANCAL-GUIA GERADORES U01 A U18 | AB04 | 19 | 144 | 2 | 2 | C
261106 | JUNTA VED BUNA 70SH 3X500X1205MM S/TELA | 31060302 | ZSTK | ZM | S23 |  | 33 | A | 14 | 1129.79 | B14A09 | TROCADOR DE CALOR OLEO/AGUA N2 DO MANCAL ESCORA-GUIA | A |  |  | 801179 | 140 | TROCADOR DE CALOR OLEO/AGUA N1 A N8 DO MANCAL-GUIA GERADORES U01 A U18 | AB04 | 19 | 144 | 2 | 2 | C
261106 | JUNTA VED BUNA 70SH 3X500X1205MM S/TELA | 31060302 | ZSTK | ZM | S23 |  | 33 | A | 14 | 1129.79 | B14A10 | TROCADOR DE CALOR OLEO/AGUA N3 DO MANCAL ESCORA-GUIA | A |  |  | 801179 | 140 | TROCADOR DE CALOR OLEO/AGUA N1 A N8 DO MANCAL-GUIA GERADORES U01 A U18 | AB04 | 19 | 144 | 2 | 2 | C
261106 | JUNTA VED BUNA 70SH 3X500X1205MM S/TELA | 31060302 | ZSTK | ZM | S23 |  | 33 | A | 14 | 1129.79 | B14A11 | TROCADOR DE CALOR OLEO/AGUA N4 DO MANCAL ESCORA-GUIA | A |  |  | 801179 | 140 | TROCADOR DE CALOR OLEO/AGUA N1 A N8 DO MANCAL-GUIA GERADORES U01 A U18 | AB04 | 19 | 144 | 2 | 2 | C
261106 | JUNTA VED BUNA 70SH 3X500X1205MM S/TELA | 31060302 | ZSTK | ZM | S23 |  | 33 | A | 14 | 1129.79 | B14A12 | TROCADOR DE CALOR OLEO/AGUA N5 DO MANCAL ESCORA-GUIA | A |  |  | 801179 | 140 | TROCADOR DE CALOR OLEO/AGUA N1 A N8 DO MANCAL-GUIA GERADORES U01 A U18 | AB04 | 19 | 144 | 2 | 2 | C
261106 | JUNTA VED BUNA 70SH 3X500X1205MM S/TELA | 31060302 | ZSTK | ZM | S23 |  | 33 | A | 14 | 1129.79 | B14A13 | TROCADOR DE CALOR OLEO/AGUA N6 DO MANCAL ESCORA-GUIA | A |  |  | 801179 | 140 | TROCADOR DE CALOR OLEO/AGUA N1 A N8 DO MANCAL-GUIA GERADORES U01 A U18 | AB04 | 19 | 144 | 2 | 2 | C
261106 | JUNTA VED BUNA 70SH 3X500X1205MM S/TELA | 31060302 | ZSTK | ZM | S23 |  | 33 | A | 14 | 1129.79 | B14A14 | TROCADOR DE CALOR OLEO/AGUA N7 DO MANCAL ESCORA-GUIA | A |  |  | 801179 | 140 | TROCADOR DE CALOR OLEO/AGUA N1 A N8 DO MANCAL-GUIA GERADORES U01 A U18 | AB04 | 19 | 144 | 2 | 2 | C
261106 | JUNTA VED BUNA 70SH 3X500X1205MM S/TELA | 31060302 | ZSTK | ZM | S23 |  | 33 | A | 14 | 1129.79 | B14A15 | TROCADOR DE CALOR OLEO/AGUA N8 DO MANCAL ESCORA-GUIA | A |  |  | 801179 | 140 | TROCADOR DE CALOR OLEO/AGUA N1 A N8 DO MANCAL-GUIA GERADORES U01 A U18 | AB04 | 19 | 144 | 2 | 2 | C
261106 | JUNTA VED BUNA 70SH 3X500X1205MM S/TELA | 31060302 | ZSTK | ZM | S23 |  | 33 | A | 14 | 1129.79 | B15A08 | TROCADOR DE CALOR OLEO/AGUA N1 DO MANCAL ESCORA-GUIA | A |  |  | 801179 | 140 | TROCADOR DE CALOR OLEO/AGUA N1 A N8 DO MANCAL-GUIA GERADORES U01 A U18 | AB04 | 19 | 144 | 2 | 2 | B
261106 | JUNTA VED BUNA 70SH 3X500X1205MM S/TELA | 31060302 | ZSTK | ZM | S23 |  | 33 | A | 14 | 1129.79 | B15A09 | TROCADOR DE CALOR OLEO/AGUA N2 DO MANCAL ESCORA-GUIA | A |  |  | 801179 | 140 | TROCADOR DE CALOR OLEO/AGUA N1 A N8 DO MANCAL-GUIA GERADORES U01 A U18 | AB04 | 19 | 144 | 2 | 2 | B
261106 | JUNTA VED BUNA 70SH 3X500X1205MM S/TELA | 31060302 | ZSTK | ZM | S23 |  | 33 | A | 14 | 1129.79 | B15A10 | TROCADOR DE CALOR OLEO/AGUA N3 DO MANCAL ESCORA-GUIA | A |  |  | 801179 | 140 | TROCADOR DE CALOR OLEO/AGUA N1 A N8 DO MANCAL-GUIA GERADORES U01 A U18 | AB04 | 19 | 144 | 2 | 2 | B
261106 | JUNTA VED BUNA 70SH 3X500X1205MM S/TELA | 31060302 | ZSTK | ZM | S23 |  | 33 | A | 14 | 1129.79 | B15A11 | TROCADOR DE CALOR OLEO/AGUA N4 DO MANCAL ESCORA-GUIA | A |  |  | 801179 | 140 | TROCADOR DE CALOR OLEO/AGUA N1 A N8 DO MANCAL-GUIA GERADORES U01 A U18 | AB04 | 19 | 144 | 2 | 2 | B
261106 | JUNTA VED BUNA 70SH 3X500X1205MM S/TELA | 31060302 | ZSTK | ZM | S23 |  | 33 | A | 14 | 1129.79 | B15A12 | TROCADOR DE CALOR OLEO/AGUA N5 DO MANCAL ESCORA-GUIA | A |  |  | 801179 | 140 | TROCADOR DE CALOR OLEO/AGUA N1 A N8 DO MANCAL-GUIA GERADORES U01 A U18 | AB04 | 19 | 144 | 2 | 2 | B
261106 | JUNTA VED BUNA 70SH 3X500X1205MM S/TELA | 31060302 | ZSTK | ZM | S23 |  | 33 | A | 14 | 1129.79 | B15A13 | TROCADOR DE CALOR OLEO/AGUA N6 DO MANCAL ESCORA-GUIA | A |  |  | 801179 | 140 | TROCADOR DE CALOR OLEO/AGUA N1 A N8 DO MANCAL-GUIA GERADORES U01 A U18 | AB04 | 19 | 144 | 2 | 2 | B
261106 | JUNTA VED BUNA 70SH 3X500X1205MM S/TELA | 31060302 | ZSTK | ZM | S23 |  | 33 | A | 14 | 1129.79 | B15A14 | TROCADOR DE CALOR OLEO/AGUA N7 DO MANCAL ESCORA-GUIA | A |  |  | 801179 | 140 | TROCADOR DE CALOR OLEO/AGUA N1 A N8 DO MANCAL-GUIA GERADORES U01 A U18 | AB04 | 19 | 144 | 2 | 2 | B
261106 | JUNTA VED BUNA 70SH 3X500X1205MM S/TELA | 31060302 | ZSTK | ZM | S23 |  | 33 | A | 14 | 1129.79 | B15A15 | TROCADOR DE CALOR OLEO/AGUA N8 DO MANCAL ESCORA-GUIA | A |  |  | 801179 | 140 | TROCADOR DE CALOR OLEO/AGUA N1 A N8 DO MANCAL-GUIA GERADORES U01 A U18 | AB04 | 19 | 144 | 2 | 2 | B
261106 | JUNTA VED BUNA 70SH 3X500X1205MM S/TELA | 31060302 | ZSTK | ZM | S23 |  | 33 | A | 14 | 1129.79 | B16A08 | TROCADOR DE CALOR OLEO/AGUA N1 DO MANCAL ESCORA-GUIA | A |  |  | 801179 | 140 | TROCADOR DE CALOR OLEO/AGUA N1 A N8 DO MANCAL-GUIA GERADORES U01 A U18 | AB04 | 19 | 144 | 2 | 2 | B
261106 | JUNTA VED BUNA 70SH 3X500X1205MM S/TELA | 31060302 | ZSTK | ZM | S23 |  | 33 | A | 14 | 1129.79 | B16A09 | TROCADOR DE CALOR OLEO/AGUA N2 DO MANCAL ESCORA-GUIA | A |  |  | 801179 | 140 | TROCADOR DE CALOR OLEO/AGUA N1 A N8 DO MANCAL-GUIA GERADORES U01 A U18 | AB04 | 19 | 144 | 2 | 2 | B
261106 | JUNTA VED BUNA 70SH 3X500X1205MM S/TELA | 31060302 | ZSTK | ZM | S23 |  | 33 | A | 14 | 1129.79 | B16A10 | TROCADOR DE CALOR OLEO/AGUA N3 DO MANCAL ESCORA-GUIA | A |  |  | 801179 | 140 | TROCADOR DE CALOR OLEO/AGUA N1 A N8 DO MANCAL-GUIA GERADORES U01 A U18 | AB04 | 19 | 144 | 2 | 2 | B
261106 | JUNTA VED BUNA 70SH 3X500X1205MM S/TELA | 31060302 | ZSTK | ZM | S23 |  | 33 | A | 14 | 1129.79 | B16A11 | TROCADOR DE CALOR OLEO/AGUA N4 DO MANCAL ESCORA-GUIA | A |  |  | 801179 | 140 | TROCADOR DE CALOR OLEO/AGUA N1 A N8 DO MANCAL-GUIA GERADORES U01 A U18 | AB04 | 19 | 144 | 2 | 2 | B
261106 | JUNTA VED BUNA 70SH 3X500X1205MM S/TELA | 31060302 | ZSTK | ZM | S23 |  | 33 | A | 14 | 1129.79 | B16A12 | TROCADOR DE CALOR OLEO/AGUA N5 DO MANCAL ESCORA-GUIA | A |  |  | 801179 | 140 | TROCADOR DE CALOR OLEO/AGUA N1 A N8 DO MANCAL-GUIA GERADORES U01 A U18 | AB04 | 19 | 144 | 2 | 2 | B
261106 | JUNTA VED BUNA 70SH 3X500X1205MM S/TELA | 31060302 | ZSTK | ZM | S23 |  | 33 | A | 14 | 1129.79 | B16A13 | TROCADOR DE CALOR OLEO/AGUA N6 DO MANCAL ESCORA-GUIA | A |  |  | 801179 | 140 | TROCADOR DE CALOR OLEO/AGUA N1 A N8 DO MANCAL-GUIA GERADORES U01 A U18 | AB04 | 19 | 144 | 2 | 2 | B
261106 | JUNTA VED BUNA 70SH 3X500X1205MM S/TELA | 31060302 | ZSTK | ZM | S23 |  | 33 | A | 14 | 1129.79 | B16A14 | TROCADOR DE CALOR OLEO/AGUA N7 DO MANCAL ESCORA-GUIA | A |  |  | 801179 | 140 | TROCADOR DE CALOR OLEO/AGUA N1 A N8 DO MANCAL-GUIA GERADORES U01 A U18 | AB04 | 19 | 144 | 2 | 2 | B
261106 | JUNTA VED BUNA 70SH 3X500X1205MM S/TELA | 31060302 | ZSTK | ZM | S23 |  | 33 | A | 14 | 1129.79 | B16A15 | TROCADOR DE CALOR OLEO/AGUA N8 DO MANCAL ESCORA-GUIA | A |  |  | 801179 | 140 | TROCADOR DE CALOR OLEO/AGUA N1 A N8 DO MANCAL-GUIA GERADORES U01 A U18 | AB04 | 19 | 144 | 2 | 2 | B
261106 | JUNTA VED BUNA 70SH 3X500X1205MM S/TELA | 31060302 | ZSTK | ZM | S23 |  | 33 | A | 14 | 1129.79 | B17A08 | TROCADOR DE CALOR OLEO/AGUA N1 DO MANCAL ESCORA-GUIA | A |  |  | 801179 | 140 | TROCADOR DE CALOR OLEO/AGUA N1 A N8 DO MANCAL-GUIA GERADORES U01 A U18 | AB04 | 19 | 144 | 2 | 2 | B
261106 | JUNTA VED BUNA 70SH 3X500X1205MM S/TELA | 31060302 | ZSTK | ZM | S23 |  | 33 | A | 14 | 1129.79 | B17A09 | TROCADOR DE CALOR OLEO/AGUA N2 DO MANCAL ESCORA-GUIA | A |  |  | 801179 | 140 | TROCADOR DE CALOR OLEO/AGUA N1 A N8 DO MANCAL-GUIA GERADORES U01 A U18 | AB04 | 19 | 144 | 2 | 2 | B
261106 | JUNTA VED BUNA 70SH 3X500X1205MM S/TELA | 31060302 | ZSTK | ZM | S23 |  | 33 | A | 14 | 1129.79 | B17A10 | TROCADOR DE CALOR OLEO/AGUA N3 DO MANCAL ESCORA-GUIA | A |  |  | 801179 | 140 | TROCADOR DE CALOR OLEO/AGUA N1 A N8 DO MANCAL-GUIA GERADORES U01 A U18 | AB04 | 19 | 144 | 2 | 2 | B
261106 | JUNTA VED BUNA 70SH 3X500X1205MM S/TELA | 31060302 | ZSTK | ZM | S23 |  | 33 | A | 14 | 1129.79 | B17A11 | TROCADOR DE CALOR OLEO/AGUA N4 DO MANCAL ESCORA-GUIA | A |  |  | 801179 | 140 | TROCADOR DE CALOR OLEO/AGUA N1 A N8 DO MANCAL-GUIA GERADORES U01 A U18 | AB04 | 19 | 144 | 2 | 2 | B
261106 | JUNTA VED BUNA 70SH 3X500X1205MM S/TELA | 31060302 | ZSTK | ZM | S23 |  | 33 | A | 14 | 1129.79 | B17A12 | TROCADOR DE CALOR OLEO/AGUA N5 DO MANCAL ESCORA-GUIA | A |  |  | 801179 | 140 | TROCADOR DE CALOR OLEO/AGUA N1 A N8 DO MANCAL-GUIA GERADORES U01 A U18 | AB04 | 19 | 144 | 2 | 2 | B
261106 | JUNTA VED BUNA 70SH 3X500X1205MM S/TELA | 31060302 | ZSTK | ZM | S23 |  | 33 | A | 14 | 1129.79 | B17A13 | TROCADOR DE CALOR OLEO/AGUA N6 DO MANCAL ESCORA-GUIA | A |  |  | 801179 | 140 | TROCADOR DE CALOR OLEO/AGUA N1 A N8 DO MANCAL-GUIA GERADORES U01 A U18 | AB04 | 19 | 144 | 2 | 2 | B
261106 | JUNTA VED BUNA 70SH 3X500X1205MM S/TELA | 31060302 | ZSTK | ZM | S23 |  | 33 | A | 14 | 1129.79 | B17A14 | TROCADOR DE CALOR OLEO/AGUA N7 DO MANCAL ESCORA-GUIA | A |  |  | 801179 | 140 | TROCADOR DE CALOR OLEO/AGUA N1 A N8 DO MANCAL-GUIA GERADORES U01 A U18 | AB04 | 19 | 144 | 2 | 2 | B
261106 | JUNTA VED BUNA 70SH 3X500X1205MM S/TELA | 31060302 | ZSTK | ZM | S23 |  | 33 | A | 14 | 1129.79 | B17A15 | TROCADOR DE CALOR OLEO/AGUA N8 DO MANCAL ESCORA-GUIA | A |  |  | 801179 | 140 | TROCADOR DE CALOR OLEO/AGUA N1 A N8 DO MANCAL-GUIA GERADORES U01 A U18 | AB04 | 19 | 144 | 2 | 2 | B
261106 | JUNTA VED BUNA 70SH 3X500X1205MM S/TELA | 31060302 | ZSTK | ZM | S23 |  | 33 | A | 14 | 1129.79 | B18A08 | TROCADOR DE CALOR OLEO/AGUA N1 DO MANCAL ESCORA-GUIA | A |  |  | 801179 | 140 | TROCADOR DE CALOR OLEO/AGUA N1 A N8 DO MANCAL-GUIA GERADORES U01 A U18 | AB04 | 19 | 144 | 2 | 2 | B
261106 | JUNTA VED BUNA 70SH 3X500X1205MM S/TELA | 31060302 | ZSTK | ZM | S23 |  | 33 | A | 14 | 1129.79 | B18A09 | TROCADOR DE CALOR OLEO/AGUA N2 DO MANCAL ESCORA-GUIA | A |  |  | 801179 | 140 | TROCADOR DE CALOR OLEO/AGUA N1 A N8 DO MANCAL-GUIA GERADORES U01 A U18 | AB04 | 19 | 144 | 2 | 2 | B
261106 | JUNTA VED BUNA 70SH 3X500X1205MM S/TELA | 31060302 | ZSTK | ZM | S23 |  | 33 | A | 14 | 1129.79 | B18A10 | TROCADOR DE CALOR OLEO/AGUA N3 DO MANCAL ESCORA-GUIA | A |  |  | 801179 | 140 | TROCADOR DE CALOR OLEO/AGUA N1 A N8 DO MANCAL-GUIA GERADORES U01 A U18 | AB04 | 19 | 144 | 2 | 2 | B
261106 | JUNTA VED BUNA 70SH 3X500X1205MM S/TELA | 31060302 | ZSTK | ZM | S23 |  | 33 | A | 14 | 1129.79 | B18A11 | TROCADOR DE CALOR OLEO/AGUA N4 DO MANCAL ESCORA-GUIA | A |  |  | 801179 | 140 | TROCADOR DE CALOR OLEO/AGUA N1 A N8 DO MANCAL-GUIA GERADORES U01 A U18 | AB04 | 19 | 144 | 2 | 2 | B
261106 | JUNTA VED BUNA 70SH 3X500X1205MM S/TELA | 31060302 | ZSTK | ZM | S23 |  | 33 | A | 14 | 1129.79 | B18A12 | TROCADOR DE CALOR OLEO/AGUA N5 DO MANCAL ESCORA-GUIA | A |  |  | 801179 | 140 | TROCADOR DE CALOR OLEO/AGUA N1 A N8 DO MANCAL-GUIA GERADORES U01 A U18 | AB04 | 19 | 144 | 2 | 2 | B
261106 | JUNTA VED BUNA 70SH 3X500X1205MM S/TELA | 31060302 | ZSTK | ZM | S23 |  | 33 | A | 14 | 1129.79 | B18A13 | TROCADOR DE CALOR OLEO/AGUA N6 DO MANCAL ESCORA-GUIA | A |  |  | 801179 | 140 | TROCADOR DE CALOR OLEO/AGUA N1 A N8 DO MANCAL-GUIA GERADORES U01 A U18 | AB04 | 19 | 144 | 2 | 2 | B
261106 | JUNTA VED BUNA 70SH 3X500X1205MM S/TELA | 31060302 | ZSTK | ZM | S23 |  | 33 | A | 14 | 1129.79 | B18A14 | TROCADOR DE CALOR OLEO/AGUA N7 DO MANCAL ESCORA-GUIA | A |  |  | 801179 | 140 | TROCADOR DE CALOR OLEO/AGUA N1 A N8 DO MANCAL-GUIA GERADORES U01 A U18 | AB04 | 19 | 144 | 2 | 2 | B
261106 | JUNTA VED BUNA 70SH 3X500X1205MM S/TELA | 31060302 | ZSTK | ZM | S23 |  | 33 | A | 14 | 1129.79 | B18A15 | TROCADOR DE CALOR OLEO/AGUA N8 DO MANCAL ESCORA-GUIA | A |  |  | 801179 | 140 | TROCADOR DE CALOR OLEO/AGUA N1 A N8 DO MANCAL-GUIA GERADORES U01 A U18 | AB04 | 19 | 144 | 2 | 2 | B
271683 | RELE CICL ELETROM 22RV 10A 110V 60HZ | 39020101 | ZSTK | ZE | S21 |  | 31 | E | 1 | 856.07 | B10M01 | FILTRO CUNO-FLO, QUADROS KK-10/PVR-10 E EQUIP ASSOCIADOS | A |  |  | 805311 | 8400 | FILTRO CUNO FLO, QUADROS KK/PVR E EQUIPAMENTOS ASSOCIADOS - U10 A U15 - 60HZ | AB40 | 54 | 9 | 2 | 2 | B
271683 | RELE CICL ELETROM 22RV 10A 110V 60HZ | 39020101 | ZSTK | ZE | S21 |  | 31 | E | 1 | 856.07 | B11M01 | FILTRO CUNO-FLO, QUADROS KK-11/PVR-11 E EQUIP ASSOCIADOS | A |  |  | 805311 | 8400 | FILTRO CUNO FLO, QUADROS KK/PVR E EQUIPAMENTOS ASSOCIADOS - U10 A U15 - 60HZ | AB40 | 54 | 9 | 2 | 2 | B
271683 | RELE CICL ELETROM 22RV 10A 110V 60HZ | 39020101 | ZSTK | ZE | S21 |  | 31 | E | 1 | 856.07 | B12M01 | FILTRO CUNO-FLO, QUADROS KK-12/PVR-12 E EQUIP ASSOCIADOS | A |  |  | 805311 | 8400 | FILTRO CUNO FLO, QUADROS KK/PVR E EQUIPAMENTOS ASSOCIADOS - U10 A U15 - 60HZ | AB40 | 54 | 9 | 2 | 2 | B
271683 | RELE CICL ELETROM 22RV 10A 110V 60HZ | 39020101 | ZSTK | ZE | S21 |  | 31 | E | 1 | 856.07 | B13M01 | FILTRO CUNO-FLO, QUADROS KK-13/PVR-13 E EQUIP ASSOCIADOS | A |  |  | 805311 | 8400 | FILTRO CUNO FLO, QUADROS KK/PVR E EQUIPAMENTOS ASSOCIADOS - U10 A U15 - 60HZ | AB40 | 54 | 9 | 2 | 2 | B
271683 | RELE CICL ELETROM 22RV 10A 110V 60HZ | 39020101 | ZSTK | ZE | S21 |  | 31 | E | 1 | 856.07 | B14M01 | FILTRO CUNO-FLO, QUADROS KK-14/PVR-14 E EQUIP ASSOCIADOS | A |  |  | 805311 | 8400 | FILTRO CUNO FLO, QUADROS KK/PVR E EQUIPAMENTOS ASSOCIADOS - U10 A U15 - 60HZ | AB40 | 54 | 9 | 2 | 2 | B
271683 | RELE CICL ELETROM 22RV 10A 110V 60HZ | 39020101 | ZSTK | ZE | S21 |  | 31 | E | 1 | 856.07 | B15M01 | FILTRO CUNO-FLO, QUADROS KK-15/PVR-15 E EQUIP ASSOCIADOS | A |  |  | 805311 | 8400 | FILTRO CUNO FLO, QUADROS KK/PVR E EQUIPAMENTOS ASSOCIADOS - U10 A U15 - 60HZ | AB40 | 54 | 9 | 2 | 2 | B
271683 | RELE CICL ELETROM 22RV 10A 110V 60HZ | 39020101 | ZSTK | ZE | S21 |  | 31 | E | 1 | 856.07 | B16M01 | FILTRO CUNO-FLO, QUADROS KK-16/PVR-16 E EQUIP ASSOCIADOS | A |  |  | 805311 | 8451 | FILTRO CUNO FLO, QUADROS KK/PVR E EQUIPAMENTOS ASSOCIADOS - U16 - 60HZ | AB40 | 54 | 9 | 2 | 2 | B
271683 | RELE CICL ELETROM 22RV 10A 110V 60HZ | 39020101 | ZSTK | ZE | S21 |  | 31 | E | 1 | 856.07 | B17M01 | FILTRO CUNO-FLO, QUADROS KK-17/PVR-17 E EQUIP ASSOCIADOS | A |  |  | 805311 | 8460 | FILTRO CUNO FLO, QUADROS KK/PVR E EQUIPAMENTOS ASSOCIADOS - U17 - 60HZ | AB40 | 54 | 9 | 2 | 2 | B
271683 | RELE CICL ELETROM 22RV 10A 110V 60HZ | 39020101 | ZSTK | ZE | S21 |  | 31 | E | 1 | 856.07 | B18M01 | FILTRO CUNO-FLO, QUADROS KK-18/PVR-18 E EQUIP ASSOCIADOS | A |  |  | 805311 | 8478 | FILTRO CUNO FLO, QUADROS KK/PVR E EQUIPAMENTOS ASSOCIADOS - U18 - 60HZ | AB40 | 54 | 9 | 2 | 2 | B
280429 | TAMPA ACIONAM HAGT 443294 P1X10 | 39040202 | SMIT | ZM | S24 |  | 31 | E | 0 | 0 | C01A27 | CHAVE DE ATERRAMENTO 500 KV SF6 a5TA1T | A |  |  | 820462 | 6009 | CHAVE DE ATERRAMENTO 500KV - 50/60HZ - BARRA A1-B1, A2-B2, A3-B3, A4-B4, BAY U01 A U18A, BAY TA 01/02, LI-IPU 50/60HZ (MD1, MD2, FI1, FI2) | CD130 | 30 | 522 | 3 | 5 | B |  | SOLICITACAO WAINE - SMM.DT
280429 | TAMPA ACIONAM HAGT 443294 P1X10 | 39040202 | SMIT | ZM | S24 |  | 31 | E | 0 | 0 | C01A28 | CHAVE DE ATERRAMENTO 500 KV SF6 a5L01T | A |  |  | 820462 | 6009 | CHAVE DE ATERRAMENTO 500KV - 50/60HZ - BARRA A1-B1, A2-B2, A3-B3, A4-B4, BAY U01 A U18A, BAY TA 01/02, LI-IPU 50/60HZ (MD1, MD2, FI1, FI2) | CD130 | 30 | 522 | 3 | 5 | B |  | SOLICITACAO WAINE - SMM.DT
280429 | TAMPA ACIONAM HAGT 443294 P1X10 | 39040202 | SMIT | ZM | S24 |  | 31 | E | 0 | 0 | C01A29 | CHAVE DE ATERRAMENTO 500 KV SF6 a5L02T | A |  |  | 820462 | 6009 | CHAVE DE ATERRAMENTO 500KV - 50/60HZ - BARRA A1-B1, A2-B2, A3-B3, A4-B4, BAY U01 A U18A, BAY TA 01/02, LI-IPU 50/60HZ (MD1, MD2, FI1, FI2) | CD130 | 30 | 522 | 3 | 5 | B |  | SOLICITACAO WAINE - SMM.DT
280429 | TAMPA ACIONAM HAGT 443294 P1X10 | 39040202 | SMIT | ZM | S24 |  | 31 | E | 0 | 0 | C01A30 | CHAVE DE ATERRAMENTO 500 KV SF6 a5U03T | A |  |  | 820462 | 6009 | CHAVE DE ATERRAMENTO 500KV - 50/60HZ - BARRA A1-B1, A2-B2, A3-B3, A4-B4, BAY U01 A U18A, BAY TA 01/02, LI-IPU 50/60HZ (MD1, MD2, FI1, FI2) | CD130 | 30 | 522 | 3 | 5 | B |  | SOLICITACAO WAINE - SMM.DT
280429 | TAMPA ACIONAM HAGT 443294 P1X10 | 39040202 | SMIT | ZM | S24 |  | 31 | E | 0 | 0 | C01A31 | CHAVE DE ATERRAMENTO 500 KV SF6 a5A01T | A |  |  | 820462 | 6009 | CHAVE DE ATERRAMENTO 500KV - 50/60HZ - BARRA A1-B1, A2-B2, A3-B3, A4-B4, BAY U01 A U18A, BAY TA 01/02, LI-IPU 50/60HZ (MD1, MD2, FI1, FI2) | CD130 | 30 | 522 | 3 | 5 | B |  | SOLICITACAO WAINE - SMM.DT
280429 | TAMPA ACIONAM HAGT 443294 P1X10 | 39040202 | SMIT | ZM | S24 |  | 31 | E | 0 | 0 | C01A32 | CHAVE DE ATERRAMENTO 500 KV SF6 a5U01T | A |  |  | 820462 | 6009 | CHAVE DE ATERRAMENTO 500KV - 50/60HZ - BARRA A1-B1, A2-B2, A3-B3, A4-B4, BAY U01 A U18A, BAY TA 01/02, LI-IPU 50/60HZ (MD1, MD2, FI1, FI2) | CD130 | 30 | 522 | 3 | 5 | B |  | SOLICITACAO WAINE - SMM.DT
280429 | TAMPA ACIONAM HAGT 443294 P1X10 | 39040202 | SMIT | ZM | S24 |  | 31 | E | 0 | 0 | C01A34 | CHAVE DE ATERRAMENTO 500 KV SF6 a5A01T1 | A |  |  | 820462 | 18376 | CHAVE DE ATERRAMENTO 500KV - 50/60HZ - BAY DA U01 A U18A, BAY TA 01/02, BAY LI IPU (MD1, MD2, FI1, FI2-FI1, FI2, FI3, FI4) | CD130 | 30 | 522 | 3 | 5 | B |  | SOLICITACAO WAINE - SMM.DT
280429 | TAMPA ACIONAM HAGT 443294 P1X10 | 39040202 | SMIT | ZM | S24 |  | 31 | E | 0 | 0 | C01A35 | CHAVE DE ATERRAMENTO 500 KV SF6 a5A01T2 | A |  |  | 820462 | 18376 | CHAVE DE ATERRAMENTO 500KV - 50/60HZ - BAY DA U01 A U18A, BAY TA 01/02, BAY LI IPU (MD1, MD2, FI1, FI2-FI1, FI2, FI3, FI4) | CD130 | 30 | 522 | 3 | 5 | B |  | SOLICITACAO WAINE - SMM.DT
280429 | TAMPA ACIONAM HAGT 443294 P1X10 | 39040202 | SMIT | ZM | S24 |  | 31 | E | 0 | 0 | C02A27 | CHAVE DE ATERRAMENTO 500 KV SF6 b5TA1T | A |  |  | 820462 | 6009 | CHAVE DE ATERRAMENTO 500KV - 50/60HZ - BARRA A1-B1, A2-B2, A3-B3, A4-B4, BAY U01 A U18A, BAY TA 01/02, LI-IPU 50/60HZ (MD1, MD2, FI1, FI2) | CD130 | 30 | 522 | 3 | 5 | B |  | SOLICITACAO WAINE - SMM.DT
280429 | TAMPA ACIONAM HAGT 443294 P1X10 | 39040202 | SMIT | ZM | S24 |  | 31 | E | 0 | 0 | C02A28 | CHAVE DE ATERRAMENTO 500 KV SF6 b5L01T | A |  |  | 820462 | 6009 | CHAVE DE ATERRAMENTO 500KV - 50/60HZ - BARRA A1-B1, A2-B2, A3-B3, A4-B4, BAY U01 A U18A, BAY TA 01/02, LI-IPU 50/60HZ (MD1, MD2, FI1, FI2) | CD130 | 30 | 522 | 3 | 5 | B |  | SOLICITACAO WAINE - SMM.DT
280429 | TAMPA ACIONAM HAGT 443294 P1X10 | 39040202 | SMIT | ZM | S24 |  | 31 | E | 0 | 0 | C02A29 | CHAVE DE ATERRAMENTO 500 KV SF6 b5U02T | A |  |  | 820462 | 6009 | CHAVE DE ATERRAMENTO 500KV - 50/60HZ - BARRA A1-B1, A2-B2, A3-B3, A4-B4, BAY U01 A U18A, BAY TA 01/02, LI-IPU 50/60HZ (MD1, MD2, FI1, FI2) | CD130 | 30 | 522 | 3 | 5 | B |  | SOLICITACAO WAINE - SMM.DT
280429 | TAMPA ACIONAM HAGT 443294 P1X10 | 39040202 | SMIT | ZM | S24 |  | 31 | E | 0 | 0 | C02A30 | CHAVE DE ATERRAMENTO 500 KV SF6 b5L02T | A |  |  | 820462 | 6009 | CHAVE DE ATERRAMENTO 500KV - 50/60HZ - BARRA A1-B1, A2-B2, A3-B3, A4-B4, BAY U01 A U18A, BAY TA 01/02, LI-IPU 50/60HZ (MD1, MD2, FI1, FI2) | CD130 | 30 | 522 | 3 | 5 | B |  | SOLICITACAO WAINE - SMM.DT
280429 | TAMPA ACIONAM HAGT 443294 P1X10 | 39040202 | SMIT | ZM | S24 |  | 31 | E | 0 | 0 | C02A31 | CHAVE DE ATERRAMENTO 500 KV SF6 b5U04T | A |  |  | 820462 | 6009 | CHAVE DE ATERRAMENTO 500KV - 50/60HZ - BARRA A1-B1, A2-B2, A3-B3, A4-B4, BAY U01 A U18A, BAY TA 01/02, LI-IPU 50/60HZ (MD1, MD2, FI1, FI2) | CD130 | 30 | 522 | 3 | 5 | B |  | SOLICITACAO WAINE - SMM.DT
280429 | TAMPA ACIONAM HAGT 443294 P1X10 | 39040202 | SMIT | ZM | S24 |  | 31 | E | 0 | 0 | C02A32 | CHAVE DE ATERRAMENTO 500 KV SF6 b5B01T | A |  |  | 820462 | 6009 | CHAVE DE ATERRAMENTO 500KV - 50/60HZ - BARRA A1-B1, A2-B2, A3-B3, A4-B4, BAY U01 A U18A, BAY TA 01/02, LI-IPU 50/60HZ (MD1, MD2, FI1, FI2) | CD130 | 30 | 522 | 3 | 5 | B |  | SOLICITACAO WAINE - SMM.DT
280429 | TAMPA ACIONAM HAGT 443294 P1X10 | 39040202 | SMIT | ZM | S24 |  | 31 | E | 0 | 0 | C02A34 | CHAVE DE ATERRAMENTO 500 KV SF6 b5B01T1 | A |  |  | 820462 | 18376 | CHAVE DE ATERRAMENTO 500KV - 50/60HZ - BAY DA U01 A U18A, BAY TA 01/02, BAY LI IPU (MD1, MD2, FI1, FI2-FI1, FI2, FI3, FI4) | CD130 | 30 | 522 | 3 | 5 | B |  | SOLICITACAO WAINE - SMM.DT
280429 | TAMPA ACIONAM HAGT 443294 P1X10 | 39040202 | SMIT | ZM | S24 |  | 31 | E | 0 | 0 | C02A35 | CHAVE DE ATERRAMENTO 500 KV SF6 b5B01T2 | A |  |  | 820462 | 18376 | CHAVE DE ATERRAMENTO 500KV - 50/60HZ - BAY DA U01 A U18A, BAY TA 01/02, BAY LI IPU (MD1, MD2, FI1, FI2-FI1, FI2, FI3, FI4) | CD130 | 30 | 522 | 3 | 5 | B |  | SOLICITACAO WAINE - SMM.DT
280429 | TAMPA ACIONAM HAGT 443294 P1X10 | 39040202 | SMIT | ZM | S24 |  | 31 | E | 0 | 0 | C03A27 | CHAVE DE ATERRAMENTO 500 KV SF6 a5LI1T | D | 11-APR-22 | 0 | 820462 | 6009 | CHAVE DE ATERRAMENTO 500KV - 50/60HZ - BARRA A1-B1, A2-B2, A3-B3, A4-B4, BAY U01 A U18A, BAY TA 01/02, LI-IPU 50/60HZ (MD1, MD2, FI1, FI2) | CD130 | 30 | 522 | 3 | 5 | B |  | SOLICITACAO WAINE - SMM.DT
280429 | TAMPA ACIONAM HAGT 443294 P1X10 | 39040202 | SMIT | ZM | S24 |  | 31 | E | 0 | 0 | C03A28 | CHAVE DE ATERRAMENTO 500 KV SF6 a5U05T | A |  |  | 820462 | 6009 | CHAVE DE ATERRAMENTO 500KV - 50/60HZ - BARRA A1-B1, A2-B2, A3-B3, A4-B4, BAY U01 A U18A, BAY TA 01/02, LI-IPU 50/60HZ (MD1, MD2, FI1, FI2) | CD130 | 30 | 522 | 3 | 5 | B |  | SOLICITACAO WAINE - SMM.DT
280429 | TAMPA ACIONAM HAGT 443294 P1X10 | 39040202 | SMIT | ZM | S24 |  | 31 | E | 0 | 0 | C03A29 | CHAVE DE ATERRAMENTO 500 KV SF6 a5LI2T | D | 30-MAR-15 | 474/14 | 820462 | 6009 | CHAVE DE ATERRAMENTO 500KV - 50/60HZ - BARRA A1-B1, A2-B2, A3-B3, A4-B4, BAY U01 A U18A, BAY TA 01/02, LI-IPU 50/60HZ (MD1, MD2, FI1, FI2) | CD130 | 30 | 522 | 3 | 5 | B |  | SOLICITACAO WAINE - SMM.DT
280429 | TAMPA ACIONAM HAGT 443294 P1X10 | 39040202 | SMIT | ZM | S24 |  | 31 | E | 0 | 0 | C03A30 | CHAVE DE ATERRAMENTO 500 KV SF6 a5U07T | A |  |  | 820462 | 6009 | CHAVE DE ATERRAMENTO 500KV - 50/60HZ - BARRA A1-B1, A2-B2, A3-B3, A4-B4, BAY U01 A U18A, BAY TA 01/02, LI-IPU 50/60HZ (MD1, MD2, FI1, FI2) | CD130 | 30 | 522 | 3 | 5 | B |  | SOLICITACAO WAINE - SMM.DT
280429 | TAMPA ACIONAM HAGT 443294 P1X10 | 39040202 | SMIT | ZM | S24 |  | 31 | E | 0 | 0 | C03A31 | CHAVE DE ATERRAMENTO 500 KV SF6 a5U09T | A |  |  | 820462 | 6009 | CHAVE DE ATERRAMENTO 500KV - 50/60HZ - BARRA A1-B1, A2-B2, A3-B3, A4-B4, BAY U01 A U18A, BAY TA 01/02, LI-IPU 50/60HZ (MD1, MD2, FI1, FI2) | CD130 | 30 | 522 | 3 | 5 | B |  | SOLICITACAO WAINE - SMM.DT
280429 | TAMPA ACIONAM HAGT 443294 P1X10 | 39040202 | SMIT | ZM | S24 |  | 31 | E | 0 | 0 | C03A32 | CHAVE DE ATERRAMENTO 500 KV SF6 a5A02T | A |  |  | 820462 | 6009 | CHAVE DE ATERRAMENTO 500KV - 50/60HZ - BARRA A1-B1, A2-B2, A3-B3, A4-B4, BAY U01 A U18A, BAY TA 01/02, LI-IPU 50/60HZ (MD1, MD2, FI1, FI2) | CD130 | 30 | 522 | 3 | 5 | B |  | SOLICITACAO WAINE - SMM.DT
280429 | TAMPA ACIONAM HAGT 443294 P1X10 | 39040202 | SMIT | ZM | S24 |  | 31 | E | 0 | 0 | C03A34 | CHAVE DE ATERRAMENTO 500 KV SF6 a5A02T1 | A |  |  | 820462 | 18376 | CHAVE DE ATERRAMENTO 500KV - 50/60HZ - BAY DA U01 A U18A, BAY TA 01/02, BAY LI IPU (MD1, MD2, FI1, FI2-FI1, FI2, FI3, FI4) | CD130 | 30 | 522 | 3 | 5 | B |  | SOLICITACAO WAINE - SMM.DT
280429 | TAMPA ACIONAM HAGT 443294 P1X10 | 39040202 | SMIT | ZM | S24 |  | 31 | E | 0 | 0 | C03A35 | CHAVE DE ATERRAMENTO 500 KV SF6 a5A02T2 | A |  |  | 820462 | 18376 | CHAVE DE ATERRAMENTO 500KV - 50/60HZ - BAY DA U01 A U18A, BAY TA 01/02, BAY LI IPU (MD1, MD2, FI1, FI2-FI1, FI2, FI3, FI4) | CD130 | 30 | 522 | 3 | 5 | B |  | SOLICITACAO WAINE - SMM.DT
280429 | TAMPA ACIONAM HAGT 443294 P1X10 | 39040202 | SMIT | ZM | S24 |  | 31 | E | 0 | 0 | C04A27 | CHAVE DE ATERRAMENTO 500 KV SF6 b5LI1T | D | 06-OCT-14 | 474/14 | 820462 | 6009 | CHAVE DE ATERRAMENTO 500KV - 50/60HZ - BARRA A1-B1, A2-B2, A3-B3, A4-B4, BAY U01 A U18A, BAY TA 01/02, LI-IPU 50/60HZ (MD1, MD2, FI1, FI2) | CD130 | 30 | 522 | 3 | 5 | B |  | SOLICITACAO WAINE - SMM.DT
280429 | TAMPA ACIONAM HAGT 443294 P1X10 | 39040202 | SMIT | ZM | S24 |  | 31 | E | 0 | 0 | C04A28 | CHAVE DE ATERRAMENTO 500 KV SF6 b5U06T | A |  |  | 820462 | 6009 | CHAVE DE ATERRAMENTO 500KV - 50/60HZ - BARRA A1-B1, A2-B2, A3-B3, A4-B4, BAY U01 A U18A, BAY TA 01/02, LI-IPU 50/60HZ (MD1, MD2, FI1, FI2) | CD130 | 30 | 522 | 3 | 5 | B |  | SOLICITACAO WAINE - SMM.DT
280429 | TAMPA ACIONAM HAGT 443294 P1X10 | 39040202 | SMIT | ZM | S24 |  | 31 | E | 0 | 0 | C04A29 | CHAVE DE ATERRAMENTO 500 KV SF6 b5LI2T | D | 06-OCT-14 | 474/14 | 820462 | 6009 | CHAVE DE ATERRAMENTO 500KV - 50/60HZ - BARRA A1-B1, A2-B2, A3-B3, A4-B4, BAY U01 A U18A, BAY TA 01/02, LI-IPU 50/60HZ (MD1, MD2, FI1, FI2) | CD130 | 30 | 522 | 3 | 5 | B |  | SOLICITACAO WAINE - SMM.DT
280429 | TAMPA ACIONAM HAGT 443294 P1X10 | 39040202 | SMIT | ZM | S24 |  | 31 | E | 0 | 0 | C04A30 | CHAVE DE ATERRAMENTO 500 KV SF6 b5U08T | A |  |  | 820462 | 6009 | CHAVE DE ATERRAMENTO 500KV - 50/60HZ - BARRA A1-B1, A2-B2, A3-B3, A4-B4, BAY U01 A U18A, BAY TA 01/02, LI-IPU 50/60HZ (MD1, MD2, FI1, FI2) | CD130 | 30 | 522 | 3 | 5 | B |  | SOLICITACAO WAINE - SMM.DT
280429 | TAMPA ACIONAM HAGT 443294 P1X10 | 39040202 | SMIT | ZM | S24 |  | 31 | E | 0 | 0 | C04A31 | CHAVE DE ATERRAMENTO 500 KV SF6 b5B02T | A |  |  | 820462 | 6009 | CHAVE DE ATERRAMENTO 500KV - 50/60HZ - BARRA A1-B1, A2-B2, A3-B3, A4-B4, BAY U01 A U18A, BAY TA 01/02, LI-IPU 50/60HZ (MD1, MD2, FI1, FI2) | CD130 | 30 | 522 | 3 | 5 | B |  | SOLICITACAO WAINE - SMM.DT
280429 | TAMPA ACIONAM HAGT 443294 P1X10 | 39040202 | SMIT | ZM | S24 |  | 31 | E | 0 | 0 | C04A33 | CHAVE DE ATERRAMENTO 500 KV SF6 B5U9AT | A |  |  | 820462 | 6009 | CHAVE DE ATERRAMENTO 500KV - 50/60HZ - BARRA A1-B1, A2-B2, A3-B3, A4-B4, BAY U01 A U18A, BAY TA 01/02, LI-IPU 50/60HZ (MD1, MD2, FI1, FI2) | CD130 | 30 | 522 | 3 | 5 | B |  | SOLICITACAO WAINE - SMM.DT
280429 | TAMPA ACIONAM HAGT 443294 P1X10 | 39040202 | SMIT | ZM | S24 |  | 31 | E | 0 | 0 | C04A34 | CHAVE DE ATERRAMENTO 500 KV SF6 b5B02T1 | A |  |  | 820462 | 6009 | CHAVE DE ATERRAMENTO 500KV - 50/60HZ - BARRA A1-B1, A2-B2, A3-B3, A4-B4, BAY U01 A U18A, BAY TA 01/02, LI-IPU 50/60HZ (MD1, MD2, FI1, FI2) | CD130 | 30 | 522 | 3 | 5 | B |  | SOLICITACAO WAINE - SMM.DT
280429 | TAMPA ACIONAM HAGT 443294 P1X10 | 39040202 | SMIT | ZM | S24 |  | 31 | E | 0 | 0 | C04A35 | CHAVE DE ATERRAMENTO 500 KV SF6 b5B02T2 | A |  |  | 820462 | 18376 | CHAVE DE ATERRAMENTO 500KV - 50/60HZ - BAY DA U01 A U18A, BAY TA 01/02, BAY LI IPU (MD1, MD2, FI1, FI2-FI1, FI2, FI3, FI4) | CD130 | 30 | 522 | 3 | 5 | B |  | SOLICITACAO WAINE - SMM.DT
280429 | TAMPA ACIONAM HAGT 443294 P1X10 | 39040202 | SMIT | ZM | S24 |  | 31 | E | 0 | 0 | C32A09 | CHAVE DE ATERRAMENTO 500 KV SF6 95U01T | A |  |  | 820462 | 18350 | CHAVE DE ATERRAMENTO DO BAY U01 A U9 E U10 A U18 - 500KV - GIS | CD130 | 30 | 522 | 3 | 5 | A |  | SOLICITACAO WAINE - SMM.DT
280429 | TAMPA ACIONAM HAGT 443294 P1X10 | 39040202 | SMIT | ZM | S24 |  | 31 | E | 0 | 0 | C32A10 | CHAVE DE ATERRAMENTO 500 KV SF6 15U01T | A |  |  | 820462 | 6009 | CHAVE DE ATERRAMENTO 500KV - 50/60HZ - BARRA A1-B1, A2-B2, A3-B3, A4-B4, BAY U01 A U18A, BAY TA 01/02, LI-IPU 50/60HZ (MD1, MD2, FI1, FI2) | CD130 | 30 | 522 | 3 | 5 | A |  | SOLICITACAO WAINE - SMM.DT
280429 | TAMPA ACIONAM HAGT 443294 P1X10 | 39040202 | SMIT | ZM | S24 |  | 31 | E | 0 | 0 | C32A11 | CHAVE DE ATERRAMENTO 500 KV SF6 35U12T | A |  |  | 820462 | 18376 | CHAVE DE ATERRAMENTO 500KV - 50/60HZ - BAY DA U01 A U18A, BAY TA 01/02, BAY LI IPU (MD1, MD2, FI1, FI2-FI1, FI2, FI3, FI4) | CD130 | 30 | 522 | 3 | 5 | A |  | SOLICITACAO WAINE - SMM.DT
280429 | TAMPA ACIONAM HAGT 443294 P1X10 | 39040202 | SMIT | ZM | S24 |  | 31 | E | 0 | 0 | C32A12 | CHAVE DE ATERRAMENTO 500 KV SF6 35U12T1 | A |  |  | 820462 | 6009 | CHAVE DE ATERRAMENTO 500KV - 50/60HZ - BARRA A1-B1, A2-B2, A3-B3, A4-B4, BAY U01 A U18A, BAY TA 01/02, LI-IPU 50/60HZ (MD1, MD2, FI1, FI2) | CD130 | 30 | 522 | 3 | 5 | A |  | SOLICITACAO WAINE - SMM.DT
280429 | TAMPA ACIONAM HAGT 443294 P1X10 | 39040202 | SMIT | ZM | S24 |  | 31 | E | 0 | 0 | C33A09 | CHAVE DE ATERRAMENTO 500 KV SF6 95U02T | A |  |  | 820462 | 18350 | CHAVE DE ATERRAMENTO DO BAY U01 A U9 E U10 A U18 - 500KV - GIS | CD130 | 30 | 522 | 3 | 5 | A |  | SOLICITACAO WAINE - SMM.DT
280429 | TAMPA ACIONAM HAGT 443294 P1X10 | 39040202 | SMIT | ZM | S24 |  | 31 | E | 0 | 0 | C33A10 | CHAVE DE ATERRAMENTO 500 KV SF6 75U02T | A |  |  | 820462 | 6009 | CHAVE DE ATERRAMENTO 500KV - 50/60HZ - BARRA A1-B1, A2-B2, A3-B3, A4-B4, BAY U01 A U18A, BAY TA 01/02, LI-IPU 50/60HZ (MD1, MD2, FI1, FI2) | CD130 | 30 | 522 | 3 | 5 | A |  | SOLICITACAO WAINE - SMM.DT
280429 | TAMPA ACIONAM HAGT 443294 P1X10 | 39040202 | SMIT | ZM | S24 |  | 31 | E | 0 | 0 | C33A11 | CHAVE DE ATERRAMENTO 500 KV SF6 55U12T | A |  |  | 820462 | 6009 | CHAVE DE ATERRAMENTO 500KV - 50/60HZ - BARRA A1-B1, A2-B2, A3-B3, A4-B4, BAY U01 A U18A, BAY TA 01/02, LI-IPU 50/60HZ (MD1, MD2, FI1, FI2) | CD130 | 30 | 522 | 3 | 5 | A |  | SOLICITACAO WAINE - SMM.DT
280429 | TAMPA ACIONAM HAGT 443294 P1X10 | 39040202 | SMIT | ZM | S24 |  | 31 | E | 0 | 0 | C33A12 | CHAVE DE ATERRAMENTO 500 KV SF6 75U02T1 | A |  |  | 820462 | 18376 | CHAVE DE ATERRAMENTO 500KV - 50/60HZ - BAY DA U01 A U18A, BAY TA 01/02, BAY LI IPU (MD1, MD2, FI1, FI2-FI1, FI2, FI3, FI4) | CD130 | 30 | 522 | 3 | 5 | A |  | SOLICITACAO WAINE - SMM.DT
280429 | TAMPA ACIONAM HAGT 443294 P1X10 | 39040202 | SMIT | ZM | S24 |  | 31 | E | 0 | 0 | C34A09 | CHAVE DE ATERRAMENTO 500 KV SF6 95U03T | A |  |  | 820462 | 18350 | CHAVE DE ATERRAMENTO DO BAY U01 A U9 E U10 A U18 - 500KV - GIS | CD130 | 30 | 522 | 3 | 5 | A |  | SOLICITACAO WAINE - SMM.DT
280429 | TAMPA ACIONAM HAGT 443294 P1X10 | 39040202 | SMIT | ZM | S24 |  | 31 | E | 0 | 0 | C34A10 | CHAVE DE ATERRAMENTO 500 KV SF6 15U03T | A |  |  | 820462 | 6009 | CHAVE DE ATERRAMENTO 500KV - 50/60HZ - BARRA A1-B1, A2-B2, A3-B3, A4-B4, BAY U01 A U18A, BAY TA 01/02, LI-IPU 50/60HZ (MD1, MD2, FI1, FI2) | CD130 | 30 | 522 | 3 | 5 | A |  | SOLICITACAO WAINE - SMM.DT
280429 | TAMPA ACIONAM HAGT 443294 P1X10 | 39040202 | SMIT | ZM | S24 |  | 31 | E | 0 | 0 | C34A11 | CHAVE DE ATERRAMENTO 500 KV SF6 35U34T | A |  |  | 820462 | 18376 | CHAVE DE ATERRAMENTO 500KV - 50/60HZ - BAY DA U01 A U18A, BAY TA 01/02, BAY LI IPU (MD1, MD2, FI1, FI2-FI1, FI2, FI3, FI4) | CD130 | 30 | 522 | 3 | 5 | A |  | SOLICITACAO WAINE - SMM.DT
280429 | TAMPA ACIONAM HAGT 443294 P1X10 | 39040202 | SMIT | ZM | S24 |  | 31 | E | 0 | 0 | C34A12 | CHAVE DE ATERRAMENTO 500 KV SF6 35U34T1 | A |  |  | 820462 | 6009 | CHAVE DE ATERRAMENTO 500KV - 50/60HZ - BARRA A1-B1, A2-B2, A3-B3, A4-B4, BAY U01 A U18A, BAY TA 01/02, LI-IPU 50/60HZ (MD1, MD2, FI1, FI2) | CD130 | 30 | 522 | 3 | 5 | A |  | SOLICITACAO WAINE - SMM.DT
280429 | TAMPA ACIONAM HAGT 443294 P1X10 | 39040202 | SMIT | ZM | S24 |  | 31 | E | 0 | 0 | C35A09 | CHAVE DE ATERRAMENTO 500 KV SF6 95U04T | A |  |  | 820462 | 18350 | CHAVE DE ATERRAMENTO DO BAY U01 A U9 E U10 A U18 - 500KV - GIS | CD130 | 30 | 522 | 3 | 5 | A |  | SOLICITACAO WAINE - SMM.DT
280429 | TAMPA ACIONAM HAGT 443294 P1X10 | 39040202 | SMIT | ZM | S24 |  | 31 | E | 0 | 0 | C35A10 | CHAVE DE ATERRAMENTO 500 KV SF6 75U04T | A |  |  | 820462 | 6009 | CHAVE DE ATERRAMENTO 500KV - 50/60HZ - BARRA A1-B1, A2-B2, A3-B3, A4-B4, BAY U01 A U18A, BAY TA 01/02, LI-IPU 50/60HZ (MD1, MD2, FI1, FI2) | CD130 | 30 | 522 | 3 | 5 | A |  | SOLICITACAO WAINE - SMM.DT
280429 | TAMPA ACIONAM HAGT 443294 P1X10 | 39040202 | SMIT | ZM | S24 |  | 31 | E | 0 | 0 | C35A11 | CHAVE DE ATERRAMENTO 500 KV SF6 55U34T | A |  |  | 820462 | 6009 | CHAVE DE ATERRAMENTO 500KV - 50/60HZ - BARRA A1-B1, A2-B2, A3-B3, A4-B4, BAY U01 A U18A, BAY TA 01/02, LI-IPU 50/60HZ (MD1, MD2, FI1, FI2) | CD130 | 30 | 522 | 3 | 5 | A |  | SOLICITACAO WAINE - SMM.DT
280429 | TAMPA ACIONAM HAGT 443294 P1X10 | 39040202 | SMIT | ZM | S24 |  | 31 | E | 0 | 0 | C35A12 | CHAVE DE ATERRAMENTO 500 KV SF6 75U04T1 | A |  |  | 820462 | 18376 | CHAVE DE ATERRAMENTO 500KV - 50/60HZ - BAY DA U01 A U18A, BAY TA 01/02, BAY LI IPU (MD1, MD2, FI1, FI2-FI1, FI2, FI3, FI4) | CD130 | 30 | 522 | 3 | 5 | A |  | SOLICITACAO WAINE - SMM.DT
280429 | TAMPA ACIONAM HAGT 443294 P1X10 | 39040202 | SMIT | ZM | S24 |  | 31 | E | 0 | 0 | C36A09 | CHAVE DE ATERRAMENTO 500 KV SF6 95U05T | A |  |  | 820462 | 18350 | CHAVE DE ATERRAMENTO DO BAY U01 A U9 E U10 A U18 - 500KV - GIS | CD130 | 30 | 522 | 3 | 5 | A |  | SOLICITACAO WAINE - SMM.DT
280429 | TAMPA ACIONAM HAGT 443294 P1X10 | 39040202 | SMIT | ZM | S24 |  | 31 | E | 0 | 0 | C36A10 | CHAVE DE ATERRAMENTO 500 KV SF6 15U05T | A |  |  | 820462 | 6009 | CHAVE DE ATERRAMENTO 500KV - 50/60HZ - BARRA A1-B1, A2-B2, A3-B3, A4-B4, BAY U01 A U18A, BAY TA 01/02, LI-IPU 50/60HZ (MD1, MD2, FI1, FI2) | CD130 | 30 | 522 | 3 | 5 | A |  | SOLICITACAO WAINE - SMM.DT
280429 | TAMPA ACIONAM HAGT 443294 P1X10 | 39040202 | SMIT | ZM | S24 |  | 31 | E | 0 | 0 | C36A11 | CHAVE DE ATERRAMENTO 500 KV SF6 35U56T | A |  |  | 820462 | 6009 | CHAVE DE ATERRAMENTO 500KV - 50/60HZ - BARRA A1-B1, A2-B2, A3-B3, A4-B4, BAY U01 A U18A, BAY TA 01/02, LI-IPU 50/60HZ (MD1, MD2, FI1, FI2) | CD130 | 30 | 522 | 3 | 5 | A |  | SOLICITACAO WAINE - SMM.DT
280429 | TAMPA ACIONAM HAGT 443294 P1X10 | 39040202 | SMIT | ZM | S24 |  | 31 | E | 0 | 0 | C36A12 | CHAVE DE ATERRAMENTO 500 KV SF6 35U56T1 | A |  |  | 820462 | 18376 | CHAVE DE ATERRAMENTO 500KV - 50/60HZ - BAY DA U01 A U18A, BAY TA 01/02, BAY LI IPU (MD1, MD2, FI1, FI2-FI1, FI2, FI3, FI4) | CD130 | 30 | 522 | 3 | 5 | A |  | SOLICITACAO WAINE - SMM.DT
280429 | TAMPA ACIONAM HAGT 443294 P1X10 | 39040202 | SMIT | ZM | S24 |  | 31 | E | 0 | 0 | C37A09 | CHAVE DE ATERRAMENTO 500 KV SF6 95U06T | A |  |  | 820462 | 18350 | CHAVE DE ATERRAMENTO DO BAY U01 A U9 E U10 A U18 - 500KV - GIS | CD130 | 30 | 522 | 3 | 5 | A |  | SOLICITACAO WAINE - SMM.DT
280429 | TAMPA ACIONAM HAGT 443294 P1X10 | 39040202 | SMIT | ZM | S24 |  | 31 | E | 0 | 0 | C37A10 | CHAVE DE ATERRAMENTO 500 KV SF6 75U06T | A |  |  | 820462 | 6009 | CHAVE DE ATERRAMENTO 500KV - 50/60HZ - BARRA A1-B1, A2-B2, A3-B3, A4-B4, BAY U01 A U18A, BAY TA 01/02, LI-IPU 50/60HZ (MD1, MD2, FI1, FI2) | CD130 | 30 | 522 | 3 | 5 | A |  | SOLICITACAO WAINE - SMM.DT
280429 | TAMPA ACIONAM HAGT 443294 P1X10 | 39040202 | SMIT | ZM | S24 |  | 31 | E | 0 | 0 | C37A11 | CHAVE DE ATERRAMENTO 500 KV SF6 55U56T | A |  |  | 820462 | 6009 | CHAVE DE ATERRAMENTO 500KV - 50/60HZ - BARRA A1-B1, A2-B2, A3-B3, A4-B4, BAY U01 A U18A, BAY TA 01/02, LI-IPU 50/60HZ (MD1, MD2, FI1, FI2) | CD130 | 30 | 522 | 3 | 5 | A |  | SOLICITACAO WAINE - SMM.DT
280429 | TAMPA ACIONAM HAGT 443294 P1X10 | 39040202 | SMIT | ZM | S24 |  | 31 | E | 0 | 0 | C37A12 | CHAVE DE ATERRAMENTO 500 KV SF6 75U06T1 | A |  |  | 820462 | 18376 | CHAVE DE ATERRAMENTO 500KV - 50/60HZ - BAY DA U01 A U18A, BAY TA 01/02, BAY LI IPU (MD1, MD2, FI1, FI2-FI1, FI2, FI3, FI4) | CD130 | 30 | 522 | 3 | 5 | A |  | SOLICITACAO WAINE - SMM.DT
280429 | TAMPA ACIONAM HAGT 443294 P1X10 | 39040202 | SMIT | ZM | S24 |  | 31 | E | 0 | 0 | C38A09 | CHAVE DE ATERRAMENTO 500 KV SF6 95U07T | A |  |  | 820462 | 18350 | CHAVE DE ATERRAMENTO DO BAY U01 A U9 E U10 A U18 - 500KV - GIS | CD130 | 30 | 522 | 3 | 5 | A |  | SOLICITACAO WAINE - SMM.DT
280429 | TAMPA ACIONAM HAGT 443294 P1X10 | 39040202 | SMIT | ZM | S24 |  | 31 | E | 0 | 0 | C38A10 | CHAVE DE ATERRAMENTO 500 KV SF6 15U07T | A |  |  | 820462 | 6009 | CHAVE DE ATERRAMENTO 500KV - 50/60HZ - BARRA A1-B1, A2-B2, A3-B3, A4-B4, BAY U01 A U18A, BAY TA 01/02, LI-IPU 50/60HZ (MD1, MD2, FI1, FI2) | CD130 | 30 | 522 | 3 | 5 | A |  | SOLICITACAO WAINE - SMM.DT
280429 | TAMPA ACIONAM HAGT 443294 P1X10 | 39040202 | SMIT | ZM | S24 |  | 31 | E | 0 | 0 | C38A11 | CHAVE DE ATERRAMENTO 500 KV SF6 35U78T | A |  |  | 820462 | 18376 | CHAVE DE ATERRAMENTO 500KV - 50/60HZ - BAY DA U01 A U18A, BAY TA 01/02, BAY LI IPU (MD1, MD2, FI1, FI2-FI1, FI2, FI3, FI4) | CD130 | 30 | 522 | 3 | 5 | A |  | SOLICITACAO WAINE - SMM.DT
280429 | TAMPA ACIONAM HAGT 443294 P1X10 | 39040202 | SMIT | ZM | S24 |  | 31 | E | 0 | 0 | C38A12 | CHAVE DE ATERRAMENTO 500 KV SF6 35U78T1 | A |  |  | 820462 | 6009 | CHAVE DE ATERRAMENTO 500KV - 50/60HZ - BARRA A1-B1, A2-B2, A3-B3, A4-B4, BAY U01 A U18A, BAY TA 01/02, LI-IPU 50/60HZ (MD1, MD2, FI1, FI2) | CD130 | 30 | 522 | 3 | 5 | A |  | SOLICITACAO WAINE - SMM.DT
280429 | TAMPA ACIONAM HAGT 443294 P1X10 | 39040202 | SMIT | ZM | S24 |  | 31 | E | 0 | 0 | C39A09 | CHAVE DE ATERRAMENTO 500 KV SF6 95U08T | A |  |  | 820462 | 18350 | CHAVE DE ATERRAMENTO DO BAY U01 A U9 E U10 A U18 - 500KV - GIS | CD130 | 30 | 522 | 3 | 5 | A |  | SOLICITACAO WAINE - SMM.DT
280429 | TAMPA ACIONAM HAGT 443294 P1X10 | 39040202 | SMIT | ZM | S24 |  | 31 | E | 0 | 0 | C39A10 | CHAVE DE ATERRAMENTO 500 KV SF6 75U08T | A |  |  | 820462 | 6009 | CHAVE DE ATERRAMENTO 500KV - 50/60HZ - BARRA A1-B1, A2-B2, A3-B3, A4-B4, BAY U01 A U18A, BAY TA 01/02, LI-IPU 50/60HZ (MD1, MD2, FI1, FI2) | CD130 | 30 | 522 | 3 | 5 | A |  | SOLICITACAO WAINE - SMM.DT
280429 | TAMPA ACIONAM HAGT 443294 P1X10 | 39040202 | SMIT | ZM | S24 |  | 31 | E | 0 | 0 | C39A11 | CHAVE DE ATERRAMENTO 500 KV SF6 55U78T | A |  |  | 820462 | 6009 | CHAVE DE ATERRAMENTO 500KV - 50/60HZ - BARRA A1-B1, A2-B2, A3-B3, A4-B4, BAY U01 A U18A, BAY TA 01/02, LI-IPU 50/60HZ (MD1, MD2, FI1, FI2) | CD130 | 30 | 522 | 3 | 5 | A |  | SOLICITACAO WAINE - SMM.DT
280429 | TAMPA ACIONAM HAGT 443294 P1X10 | 39040202 | SMIT | ZM | S24 |  | 31 | E | 0 | 0 | C39A12 | CHAVE DE ATERRAMENTO 500 KV SF6 75U08T1 | A |  |  | 820462 | 18376 | CHAVE DE ATERRAMENTO 500KV - 50/60HZ - BAY DA U01 A U18A, BAY TA 01/02, BAY LI IPU (MD1, MD2, FI1, FI2-FI1, FI2, FI3, FI4) | CD130 | 30 | 522 | 3 | 5 | A |  | SOLICITACAO WAINE - SMM.DT
280429 | TAMPA ACIONAM HAGT 443294 P1X10 | 39040202 | SMIT | ZM | S24 |  | 31 | E | 0 | 0 | C40A09 | CHAVE DE ATERRAMENTO 500 KV SF6 95U09T | A |  |  | 820462 | 18350 | CHAVE DE ATERRAMENTO DO BAY U01 A U9 E U10 A U18 - 500KV - GIS | CD130 | 30 | 522 | 3 | 5 | A |  | SOLICITACAO WAINE - SMM.DT
280429 | TAMPA ACIONAM HAGT 443294 P1X10 | 39040202 | SMIT | ZM | S24 |  | 31 | E | 0 | 0 | C40A10 | CHAVE DE ATERRAMENTO 500 KV SF6 15U09T | A |  |  | 820462 | 6009 | CHAVE DE ATERRAMENTO 500KV - 50/60HZ - BARRA A1-B1, A2-B2, A3-B3, A4-B4, BAY U01 A U18A, BAY TA 01/02, LI-IPU 50/60HZ (MD1, MD2, FI1, FI2) | CD130 | 30 | 522 | 3 | 5 | A |  | SOLICITACAO WAINE - SMM.DT
280429 | TAMPA ACIONAM HAGT 443294 P1X10 | 39040202 | SMIT | ZM | S24 |  | 31 | E | 0 | 0 | C40A11 | CHAVE DE ATERRAMENTO 500 KV SF6 35U99T | A |  |  | 820462 | 18376 | CHAVE DE ATERRAMENTO 500KV - 50/60HZ - BAY DA U01 A U18A, BAY TA 01/02, BAY LI IPU (MD1, MD2, FI1, FI2-FI1, FI2, FI3, FI4) | CD130 | 30 | 522 | 3 | 5 | A |  | SOLICITACAO WAINE - SMM.DT
280429 | TAMPA ACIONAM HAGT 443294 P1X10 | 39040202 | SMIT | ZM | S24 |  | 31 | E | 0 | 0 | C40A12 | CHAVE DE ATERRAMENTO 500 KV SF6 35U99T1 | A |  |  | 820462 | 6009 | CHAVE DE ATERRAMENTO 500KV - 50/60HZ - BARRA A1-B1, A2-B2, A3-B3, A4-B4, BAY U01 A U18A, BAY TA 01/02, LI-IPU 50/60HZ (MD1, MD2, FI1, FI2) | CD130 | 30 | 522 | 3 | 5 | A |  | SOLICITACAO WAINE - SMM.DT
280429 | TAMPA ACIONAM HAGT 443294 P1X10 | 39040202 | SMIT | ZM | S24 |  | 31 | E | 0 | 0 | C41A09 | CHAVE DE ATERRAMENTO 500 KV SF6 95U9AT | A |  |  | 820462 | 18368 | CHAVE DE ATERRAMENTO DO BAY U9A E 18A - 500KV - GIS | CD130 | 30 | 522 | 3 | 5 | C |  | SOLICITACAO WAINE - SMM.DT
280429 | TAMPA ACIONAM HAGT 443294 P1X10 | 39040202 | SMIT | ZM | S24 |  | 31 | E | 0 | 0 | C41A10 | CHAVE DE ATERRAMENTO 500 KV SF6 75U9AT | A |  |  | 820462 | 6009 | CHAVE DE ATERRAMENTO 500KV - 50/60HZ - BARRA A1-B1, A2-B2, A3-B3, A4-B4, BAY U01 A U18A, BAY TA 01/02, LI-IPU 50/60HZ (MD1, MD2, FI1, FI2) | CD130 | 30 | 522 | 3 | 5 | A |  | SOLICITACAO WAINE - SMM.DT
280429 | TAMPA ACIONAM HAGT 443294 P1X10 | 39040202 | SMIT | ZM | S24 |  | 31 | E | 0 | 0 | C41A11 | CHAVE DE ATERRAMENTO 500 KV SF6 55U99T | A |  |  | 820462 | 6009 | CHAVE DE ATERRAMENTO 500KV - 50/60HZ - BARRA A1-B1, A2-B2, A3-B3, A4-B4, BAY U01 A U18A, BAY TA 01/02, LI-IPU 50/60HZ (MD1, MD2, FI1, FI2) | CD130 | 30 | 522 | 3 | 5 | C |  | SOLICITACAO WAINE - SMM.DT
280429 | TAMPA ACIONAM HAGT 443294 P1X10 | 39040202 | SMIT | ZM | S24 |  | 31 | E | 0 | 0 | C41A12 | CHAVE DE ATERRAMENTO 500 KV SF6 75U9AT1 | A |  |  | 820462 | 18376 | CHAVE DE ATERRAMENTO 500KV - 50/60HZ - BAY DA U01 A U18A, BAY TA 01/02, BAY LI IPU (MD1, MD2, FI1, FI2-FI1, FI2, FI3, FI4) | CD130 | 30 | 522 | 3 | 5 | A |  | SOLICITACAO WAINE - SMM.DT
280429 | TAMPA ACIONAM HAGT 443294 P1X10 | 39040202 | SMIT | ZM | S24 |  | 31 | E | 0 | 0 | C60A08 | CHAVE DE ATERRAMENTO 500 KV SF6 75L01T | A |  |  | 820462 | 6009 | CHAVE DE ATERRAMENTO 500KV - 50/60HZ - BARRA A1-B1, A2-B2, A3-B3, A4-B4, BAY U01 A U18A, BAY TA 01/02, LI-IPU 50/60HZ (MD1, MD2, FI1, FI2) | CD130 | 30 | 522 | 3 | 5 | A |  | SOLICITACAO WAINE - SMM.DT
280429 | TAMPA ACIONAM HAGT 443294 P1X10 | 39040202 | SMIT | ZM | S24 |  | 31 | E | 0 | 0 | C60A09 | CHAVE DE ATERRAMENTO 500 KV SF6 15L01T | A |  |  | 820462 | 6009 | CHAVE DE ATERRAMENTO 500KV - 50/60HZ - BARRA A1-B1, A2-B2, A3-B3, A4-B4, BAY U01 A U18A, BAY TA 01/02, LI-IPU 50/60HZ (MD1, MD2, FI1, FI2) | CD130 | 30 | 522 | 3 | 5 | A |  | SOLICITACAO WAINE - SMM.DT
280429 | TAMPA ACIONAM HAGT 443294 P1X10 | 39040202 | SMIT | ZM | S24 |  | 31 | E | 0 | 0 | C61A08 | CHAVE DE ATERRAMENTO 500 KV SF6 75L02T | A |  |  | 820462 | 6009 | CHAVE DE ATERRAMENTO 500KV - 50/60HZ - BARRA A1-B1, A2-B2, A3-B3, A4-B4, BAY U01 A U18A, BAY TA 01/02, LI-IPU 50/60HZ (MD1, MD2, FI1, FI2) | CD130 | 30 | 522 | 3 | 5 | A |  | SOLICITACAO WAINE - SMM.DT
280429 | TAMPA ACIONAM HAGT 443294 P1X10 | 39040202 | SMIT | ZM | S24 |  | 31 | E | 0 | 0 | C61A09 | CHAVE DE ATERRAMENTO 500 KV SF6 15L02T | A |  |  | 820462 | 6009 | CHAVE DE ATERRAMENTO 500KV - 50/60HZ - BARRA A1-B1, A2-B2, A3-B3, A4-B4, BAY U01 A U18A, BAY TA 01/02, LI-IPU 50/60HZ (MD1, MD2, FI1, FI2) | CD130 | 30 | 522 | 3 | 5 | A |  | SOLICITACAO WAINE - SMM.DT
280429 | TAMPA ACIONAM HAGT 443294 P1X10 | 39040202 | SMIT | ZM | S24 |  | 31 | E | 0 | 0 | C62A08 | CHAVE DE ATERRAMENTO 500 KV SF6 75LI1T | D | 14-AUG-14 | 314/14 | 820462 | 18376 | CHAVE DE ATERRAMENTO 500KV - 50/60HZ - BAY DA U01 A U18A, BAY TA 01/02, BAY LI IPU (MD1, MD2, FI1, FI2-FI1, FI2, FI3, FI4) | CD130 | 30 | 522 | 3 | 5 | A |  | SOLICITACAO WAINE - SMM.DT
280429 | TAMPA ACIONAM HAGT 443294 P1X10 | 39040202 | SMIT | ZM | S24 |  | 31 | E | 0 | 0 | C62A09 | CHAVE DE ATERRAMENTO 500 KV SF6 15LI1T | D | 14-AUG-14 | 314/14 | 820462 | 6009 | CHAVE DE ATERRAMENTO 500KV - 50/60HZ - BARRA A1-B1, A2-B2, A3-B3, A4-B4, BAY U01 A U18A, BAY TA 01/02, LI-IPU 50/60HZ (MD1, MD2, FI1, FI2) | CD130 | 30 | 522 | 3 | 5 | A |  | SOLICITACAO WAINE - SMM.DT
280429 | TAMPA ACIONAM HAGT 443294 P1X10 | 39040202 | SMIT | ZM | S24 |  | 31 | E | 0 | 0 | C63A08 | CHAVE DE ATERRAMENTO 500 KV SF6 75LI2T | D | 01-OCT-14 | 337/14 | 820462 | 6009 | CHAVE DE ATERRAMENTO 500KV - 50/60HZ - BARRA A1-B1, A2-B2, A3-B3, A4-B4, BAY U01 A U18A, BAY TA 01/02, LI-IPU 50/60HZ (MD1, MD2, FI1, FI2) | CD130 | 30 | 522 | 3 | 5 | A |  | SOLICITACAO WAINE - SMM.DT
280429 | TAMPA ACIONAM HAGT 443294 P1X10 | 39040202 | SMIT | ZM | S24 |  | 31 | E | 0 | 0 | C63A09 | CHAVE DE ATERRAMENTO 500 KV SF6 15LI2T | D | 01-OCT-14 | 337/14 | 820462 | 6009 | CHAVE DE ATERRAMENTO 500KV - 50/60HZ - BARRA A1-B1, A2-B2, A3-B3, A4-B4, BAY U01 A U18A, BAY TA 01/02, LI-IPU 50/60HZ (MD1, MD2, FI1, FI2) | CD130 | 30 | 522 | 3 | 5 | A |  | SOLICITACAO WAINE - SMM.DT
280429 | TAMPA ACIONAM HAGT 443294 P1X10 | 39040202 | SMIT | ZM | S24 |  | 31 | E | 0 | 0 | C64A07 | CHAVE DE ATERRAMENTO 500 KV SF6 15TA1T | A |  |  | 820462 | 6009 | CHAVE DE ATERRAMENTO 500KV - 50/60HZ - BARRA A1-B1, A2-B2, A3-B3, A4-B4, BAY U01 A U18A, BAY TA 01/02, LI-IPU 50/60HZ (MD1, MD2, FI1, FI2) | CD130 | 30 | 522 | 3 | 5 | B |  | SOLICITACAO WAINE - SMM.DT
280429 | TAMPA ACIONAM HAGT 443294 P1X10 | 39040202 | SMIT | ZM | S24 |  | 31 | E | 0 | 0 | C64A08 | CHAVE DE ATERRAMENTO 500 KV SF6 75TA1T | A |  |  | 820462 | 18376 | CHAVE DE ATERRAMENTO 500KV - 50/60HZ - BAY DA U01 A U18A, BAY TA 01/02, BAY LI IPU (MD1, MD2, FI1, FI2-FI1, FI2, FI3, FI4) | CD130 | 30 | 522 | 3 | 5 | B |  | SOLICITACAO WAINE - SMM.DT
280429 | TAMPA ACIONAM HAGT 443294 P1X10 | 39040202 | SMIT | ZM | S24 |  | 31 | E | 0 | 0 | C64A09 | CHAVE DE ATERRAMENTO 500 KV SF6 75TA1T1 | A |  |  | 820462 | 18376 | CHAVE DE ATERRAMENTO 500KV - 50/60HZ - BAY DA U01 A U18A, BAY TA 01/02, BAY LI IPU (MD1, MD2, FI1, FI2-FI1, FI2, FI3, FI4) | CD130 | 30 | 522 | 3 | 5 | B |  | SOLICITACAO WAINE - SMM.DT
280429 | TAMPA ACIONAM HAGT 443294 P1X10 | 39040202 | SMIT | ZM | S24 |  | 31 | E | 0 | 0 | D01A27 | CHAVE DE ATERRAMENTO 500 KV SF6 a6U10T | A |  |  | 820462 | 6009 | CHAVE DE ATERRAMENTO 500KV - 50/60HZ - BARRA A1-B1, A2-B2, A3-B3, A4-B4, BAY U01 A U18A, BAY TA 01/02, LI-IPU 50/60HZ (MD1, MD2, FI1, FI2) | CD130 | 30 | 522 | 3 | 5 | B |  | SOLICITACAO WAINE - SMM.DT
280429 | TAMPA ACIONAM HAGT 443294 P1X10 | 39040202 | SMIT | ZM | S24 |  | 31 | E | 0 | 0 | D01A28 | CHAVE DE ATERRAMENTO 500 KV SF6 a6LI1T | A |  |  | 820462 | 6009 | CHAVE DE ATERRAMENTO 500KV - 50/60HZ - BARRA A1-B1, A2-B2, A3-B3, A4-B4, BAY U01 A U18A, BAY TA 01/02, LI-IPU 50/60HZ (MD1, MD2, FI1, FI2) | CD130 | 30 | 522 | 3 | 5 | B |  | SOLICITACAO WAINE - SMM.DT
280429 | TAMPA ACIONAM HAGT 443294 P1X10 | 39040202 | SMIT | ZM | S24 |  | 31 | E | 0 | 0 | D01A29 | CHAVE DE ATERRAMENTO 500 KV SF6 a6U12T | A |  |  | 820462 | 6009 | CHAVE DE ATERRAMENTO 500KV - 50/60HZ - BARRA A1-B1, A2-B2, A3-B3, A4-B4, BAY U01 A U18A, BAY TA 01/02, LI-IPU 50/60HZ (MD1, MD2, FI1, FI2) | CD130 | 30 | 522 | 3 | 5 | B |  | SOLICITACAO WAINE - SMM.DT
280429 | TAMPA ACIONAM HAGT 443294 P1X10 | 39040202 | SMIT | ZM | S24 |  | 31 | E | 0 | 0 | D01A30 | CHAVE DE ATERRAMENTO 500 KV SF6 a6LI2T | A |  |  | 820462 | 6009 | CHAVE DE ATERRAMENTO 500KV - 50/60HZ - BARRA A1-B1, A2-B2, A3-B3, A4-B4, BAY U01 A U18A, BAY TA 01/02, LI-IPU 50/60HZ (MD1, MD2, FI1, FI2) | CD130 | 30 | 522 | 3 | 5 | B |  | SOLICITACAO WAINE - SMM.DT
280429 | TAMPA ACIONAM HAGT 443294 P1X10 | 39040202 | SMIT | ZM | S24 |  | 31 | E | 0 | 0 | D01A31 | CHAVE DE ATERRAMENTO 500 KV SF6 a6A03T | A |  |  | 820462 | 6009 | CHAVE DE ATERRAMENTO 500KV - 50/60HZ - BARRA A1-B1, A2-B2, A3-B3, A4-B4, BAY U01 A U18A, BAY TA 01/02, LI-IPU 50/60HZ (MD1, MD2, FI1, FI2) | CD130 | 30 | 522 | 3 | 5 | B |  | SOLICITACAO WAINE - SMM.DT
280429 | TAMPA ACIONAM HAGT 443294 P1X10 | 39040202 | SMIT | ZM | S24 |  | 31 | E | 0 | 0 | D01A34 | CHAVE DE ATERRAMENTO 500 KV SF6 a6A03T1 | A |  |  | 820462 | 18376 | CHAVE DE ATERRAMENTO 500KV - 50/60HZ - BAY DA U01 A U18A, BAY TA 01/02, BAY LI IPU (MD1, MD2, FI1, FI2-FI1, FI2, FI3, FI4) | CD130 | 30 | 522 | 3 | 5 | B |  | SOLICITACAO WAINE - SMM.DT
280429 | TAMPA ACIONAM HAGT 443294 P1X10 | 39040202 | SMIT | ZM | S24 |  | 31 | E | 0 | 0 | D01A35 | CHAVE DE ATERRAMENTO 500 KV SF6 a6A03T2 | A |  |  | 820462 | 18376 | CHAVE DE ATERRAMENTO 500KV - 50/60HZ - BAY DA U01 A U18A, BAY TA 01/02, BAY LI IPU (MD1, MD2, FI1, FI2-FI1, FI2, FI3, FI4) | CD130 | 30 | 522 | 3 | 5 | B |  | SOLICITACAO WAINE - SMM.DT
280429 | TAMPA ACIONAM HAGT 443294 P1X10 | 39040202 | SMIT | ZM | S24 |  | 31 | E | 0 | 0 | D02A27 | CHAVE DE ATERRAMENTO 500 KV SF6 b6U11T | A |  |  | 820462 | 6009 | CHAVE DE ATERRAMENTO 500KV - 50/60HZ - BARRA A1-B1, A2-B2, A3-B3, A4-B4, BAY U01 A U18A, BAY TA 01/02, LI-IPU 50/60HZ (MD1, MD2, FI1, FI2) | CD130 | 30 | 522 | 3 | 5 | B |  | SOLICITACAO WAINE - SMM.DT
280429 | TAMPA ACIONAM HAGT 443294 P1X10 | 39040202 | SMIT | ZM | S24 |  | 31 | E | 0 | 0 | D02A28 | CHAVE DE ATERRAMENTO 500 KV SF6 b6LI1T | A |  |  | 820462 | 6009 | CHAVE DE ATERRAMENTO 500KV - 50/60HZ - BARRA A1-B1, A2-B2, A3-B3, A4-B4, BAY U01 A U18A, BAY TA 01/02, LI-IPU 50/60HZ (MD1, MD2, FI1, FI2) | CD130 | 30 | 522 | 3 | 5 | B |  | SOLICITACAO WAINE - SMM.DT
280429 | TAMPA ACIONAM HAGT 443294 P1X10 | 39040202 | SMIT | ZM | S24 |  | 31 | E | 0 | 0 | D02A29 | CHAVE DE ATERRAMENTO 500 KV SF6 b6U13T | A |  |  | 820462 | 6009 | CHAVE DE ATERRAMENTO 500KV - 50/60HZ - BARRA A1-B1, A2-B2, A3-B3, A4-B4, BAY U01 A U18A, BAY TA 01/02, LI-IPU 50/60HZ (MD1, MD2, FI1, FI2) | CD130 | 30 | 522 | 3 | 5 | B |  | SOLICITACAO WAINE - SMM.DT
280429 | TAMPA ACIONAM HAGT 443294 P1X10 | 39040202 | SMIT | ZM | S24 |  | 31 | E | 0 | 0 | D02A30 | CHAVE DE ATERRAMENTO 500 KV SF6 b6LI2T | A |  |  | 820462 | 6009 | CHAVE DE ATERRAMENTO 500KV - 50/60HZ - BARRA A1-B1, A2-B2, A3-B3, A4-B4, BAY U01 A U18A, BAY TA 01/02, LI-IPU 50/60HZ (MD1, MD2, FI1, FI2) | CD130 | 30 | 522 | 3 | 5 | B |  | SOLICITACAO WAINE - SMM.DT
280429 | TAMPA ACIONAM HAGT 443294 P1X10 | 39040202 | SMIT | ZM | S24 |  | 31 | E | 0 | 0 | D02A31 | CHAVE DE ATERRAMENTO 500 KV SF6 b6B03T | A |  |  | 820462 | 6009 | CHAVE DE ATERRAMENTO 500KV - 50/60HZ - BARRA A1-B1, A2-B2, A3-B3, A4-B4, BAY U01 A U18A, BAY TA 01/02, LI-IPU 50/60HZ (MD1, MD2, FI1, FI2) | CD130 | 30 | 522 | 3 | 5 | B |  | SOLICITACAO WAINE - SMM.DT
280429 | TAMPA ACIONAM HAGT 443294 P1X10 | 39040202 | SMIT | ZM | S24 |  | 31 | E | 0 | 0 | D02A34 | CHAVE DE ATERRAMENTO 500 KV SF6 b6B03T1 | A |  |  | 820462 | 18376 | CHAVE DE ATERRAMENTO 500KV - 50/60HZ - BAY DA U01 A U18A, BAY TA 01/02, BAY LI IPU (MD1, MD2, FI1, FI2-FI1, FI2, FI3, FI4) | CD130 | 30 | 522 | 3 | 5 | B |  | SOLICITACAO WAINE - SMM.DT
280429 | TAMPA ACIONAM HAGT 443294 P1X10 | 39040202 | SMIT | ZM | S24 |  | 31 | E | 0 | 0 | D02A35 | CHAVE DE ATERRAMENTO 500 KV SF6 b6B03T2 | A |  |  | 820462 | 18376 | CHAVE DE ATERRAMENTO 500KV - 50/60HZ - BAY DA U01 A U18A, BAY TA 01/02, BAY LI IPU (MD1, MD2, FI1, FI2-FI1, FI2, FI3, FI4) | CD130 | 30 | 522 | 3 | 5 | B |  | SOLICITACAO WAINE - SMM.DT
280429 | TAMPA ACIONAM HAGT 443294 P1X10 | 39040202 | SMIT | ZM | S24 |  | 31 | E | 0 | 0 | D03A27 | CHAVE DE ATERRAMENTO 500 KV SF6 a6U14T | A |  |  | 820462 | 6009 | CHAVE DE ATERRAMENTO 500KV - 50/60HZ - BARRA A1-B1, A2-B2, A3-B3, A4-B4, BAY U01 A U18A, BAY TA 01/02, LI-IPU 50/60HZ (MD1, MD2, FI1, FI2) | CD130 | 30 | 522 | 3 | 5 | B |  | SOLICITACAO WAINE - SMM.DT
280429 | TAMPA ACIONAM HAGT 443294 P1X10 | 39040202 | SMIT | ZM | S24 |  | 31 | E | 0 | 0 | D03A28 | CHAVE DE ATERRAMENTO 500 KV SF6 a6TA2T | A |  |  | 820462 | 6009 | CHAVE DE ATERRAMENTO 500KV - 50/60HZ - BARRA A1-B1, A2-B2, A3-B3, A4-B4, BAY U01 A U18A, BAY TA 01/02, LI-IPU 50/60HZ (MD1, MD2, FI1, FI2) | CD130 | 30 | 522 | 3 | 5 | B |  | SOLICITACAO WAINE - SMM.DT
280429 | TAMPA ACIONAM HAGT 443294 P1X10 | 39040202 | SMIT | ZM | S24 |  | 31 | E | 0 | 0 | D03A29 | CHAVE DE ATERRAMENTO 500 KV SF6 a6LI3T | A |  |  | 820462 | 6009 | CHAVE DE ATERRAMENTO 500KV - 50/60HZ - BARRA A1-B1, A2-B2, A3-B3, A4-B4, BAY U01 A U18A, BAY TA 01/02, LI-IPU 50/60HZ (MD1, MD2, FI1, FI2) | CD130 | 30 | 522 | 3 | 5 | B |  | SOLICITACAO WAINE - SMM.DT
280429 | TAMPA ACIONAM HAGT 443294 P1X10 | 39040202 | SMIT | ZM | S24 |  | 31 | E | 0 | 0 | D03A30 | CHAVE DE ATERRAMENTO 500 KV SF6 a6U16T | A |  |  | 820462 | 6009 | CHAVE DE ATERRAMENTO 500KV - 50/60HZ - BARRA A1-B1, A2-B2, A3-B3, A4-B4, BAY U01 A U18A, BAY TA 01/02, LI-IPU 50/60HZ (MD1, MD2, FI1, FI2) | CD130 | 30 | 522 | 3 | 5 | B |  | SOLICITACAO WAINE - SMM.DT
280429 | TAMPA ACIONAM HAGT 443294 P1X10 | 39040202 | SMIT | ZM | S24 |  | 31 | E | 0 | 0 | D03A31 | CHAVE DE ATERRAMENTO 500 KV SF6 a6LI4T | A |  |  | 820462 | 6009 | CHAVE DE ATERRAMENTO 500KV - 50/60HZ - BARRA A1-B1, A2-B2, A3-B3, A4-B4, BAY U01 A U18A, BAY TA 01/02, LI-IPU 50/60HZ (MD1, MD2, FI1, FI2) | CD130 | 30 | 522 | 3 | 5 | B |  | SOLICITACAO WAINE - SMM.DT
280429 | TAMPA ACIONAM HAGT 443294 P1X10 | 39040202 | SMIT | ZM | S24 |  | 31 | E | 0 | 0 | D03A32 | CHAVE DE ATERRAMENTO 500 KV SF6 a6U18T | A |  |  | 820462 | 6009 | CHAVE DE ATERRAMENTO 500KV - 50/60HZ - BARRA A1-B1, A2-B2, A3-B3, A4-B4, BAY U01 A U18A, BAY TA 01/02, LI-IPU 50/60HZ (MD1, MD2, FI1, FI2) | CD130 | 30 | 522 | 3 | 5 | B |  | SOLICITACAO WAINE - SMM.DT
280429 | TAMPA ACIONAM HAGT 443294 P1X10 | 39040202 | SMIT | ZM | S24 |  | 31 | E | 0 | 0 | D03A33 | CHAVE DE ATERRAMENTO 500 KV SF6 a6A04T | A |  |  | 820462 | 6009 | CHAVE DE ATERRAMENTO 500KV - 50/60HZ - BARRA A1-B1, A2-B2, A3-B3, A4-B4, BAY U01 A U18A, BAY TA 01/02, LI-IPU 50/60HZ (MD1, MD2, FI1, FI2) | CD130 | 30 | 522 | 3 | 5 | B |  | SOLICITACAO WAINE - SMM.DT
280429 | TAMPA ACIONAM HAGT 443294 P1X10 | 39040202 | SMIT | ZM | S24 |  | 31 | E | 0 | 0 | D03A34 | CHAVE DE ATERRAMENTO 500 KV SF6 a6A04T1 | A |  |  | 820462 | 18376 | CHAVE DE ATERRAMENTO 500KV - 50/60HZ - BAY DA U01 A U18A, BAY TA 01/02, BAY LI IPU (MD1, MD2, FI1, FI2-FI1, FI2, FI3, FI4) | CD130 | 30 | 522 | 3 | 5 | B |  | SOLICITACAO WAINE - SMM.DT
280429 | TAMPA ACIONAM HAGT 443294 P1X10 | 39040202 | SMIT | ZM | S24 |  | 31 | E | 0 | 0 | D03A35 | CHAVE DE ATERRAMENTO 500 KV SF6 a6A04T2 | A |  |  | 820462 | 18376 | CHAVE DE ATERRAMENTO 500KV - 50/60HZ - BAY DA U01 A U18A, BAY TA 01/02, BAY LI IPU (MD1, MD2, FI1, FI2-FI1, FI2, FI3, FI4) | CD130 | 30 | 522 | 3 | 5 | B |  | SOLICITACAO WAINE - SMM.DT
280429 | TAMPA ACIONAM HAGT 443294 P1X10 | 39040202 | SMIT | ZM | S24 |  | 31 | E | 0 | 0 | D04A27 | CHAVE DE ATERRAMENTO 500 KV SF6 b6U15T | A |  |  | 820462 | 6009 | CHAVE DE ATERRAMENTO 500KV - 50/60HZ - BARRA A1-B1, A2-B2, A3-B3, A4-B4, BAY U01 A U18A, BAY TA 01/02, LI-IPU 50/60HZ (MD1, MD2, FI1, FI2) | CD130 | 30 | 522 | 3 | 5 | B |  | SOLICITACAO WAINE - SMM.DT
280429 | TAMPA ACIONAM HAGT 443294 P1X10 | 39040202 | SMIT | ZM | S24 |  | 31 | E | 0 | 0 | D04A28 | CHAVE DE ATERRAMENTO 500 KV SF6 b6TA2T | A |  |  | 820462 | 6009 | CHAVE DE ATERRAMENTO 500KV - 50/60HZ - BARRA A1-B1, A2-B2, A3-B3, A4-B4, BAY U01 A U18A, BAY TA 01/02, LI-IPU 50/60HZ (MD1, MD2, FI1, FI2) | CD130 | 30 | 522 | 3 | 5 | B |  | SOLICITACAO WAINE - SMM.DT
280429 | TAMPA ACIONAM HAGT 443294 P1X10 | 39040202 | SMIT | ZM | S24 |  | 31 | E | 0 | 0 | D04A29 | CHAVE DE ATERRAMENTO 500 KV SF6 b6LI3T | A |  |  | 820462 | 6009 | CHAVE DE ATERRAMENTO 500KV - 50/60HZ - BARRA A1-B1, A2-B2, A3-B3, A4-B4, BAY U01 A U18A, BAY TA 01/02, LI-IPU 50/60HZ (MD1, MD2, FI1, FI2) | CD130 | 30 | 522 | 3 | 5 | B |  | SOLICITACAO WAINE - SMM.DT
280429 | TAMPA ACIONAM HAGT 443294 P1X10 | 39040202 | SMIT | ZM | S24 |  | 31 | E | 0 | 0 | D04A30 | CHAVE DE ATERRAMENTO 500 KV SF6 b6U17T | A |  |  | 820462 | 6009 | CHAVE DE ATERRAMENTO 500KV - 50/60HZ - BARRA A1-B1, A2-B2, A3-B3, A4-B4, BAY U01 A U18A, BAY TA 01/02, LI-IPU 50/60HZ (MD1, MD2, FI1, FI2) | CD130 | 30 | 522 | 3 | 5 | B |  | SOLICITACAO WAINE - SMM.DT
280429 | TAMPA ACIONAM HAGT 443294 P1X10 | 39040202 | SMIT | ZM | S24 |  | 31 | E | 0 | 0 | D04A31 | CHAVE DE ATERRAMENTO 500 KV SF6 b6LI4T | A |  |  | 820462 | 6009 | CHAVE DE ATERRAMENTO 500KV - 50/60HZ - BARRA A1-B1, A2-B2, A3-B3, A4-B4, BAY U01 A U18A, BAY TA 01/02, LI-IPU 50/60HZ (MD1, MD2, FI1, FI2) | CD130 | 30 | 522 | 3 | 5 | B |  | SOLICITACAO WAINE - SMM.DT
280429 | TAMPA ACIONAM HAGT 443294 P1X10 | 39040202 | SMIT | ZM | S24 |  | 31 | E | 0 | 0 | D04A32 | CHAVE DE ATERRAMENTO 500 KV SF6 b6B04T | A |  |  | 820462 | 6009 | CHAVE DE ATERRAMENTO 500KV - 50/60HZ - BARRA A1-B1, A2-B2, A3-B3, A4-B4, BAY U01 A U18A, BAY TA 01/02, LI-IPU 50/60HZ (MD1, MD2, FI1, FI2) | CD130 | 30 | 522 | 3 | 5 | B |  | SOLICITACAO WAINE - SMM.DT
280429 | TAMPA ACIONAM HAGT 443294 P1X10 | 39040202 | SMIT | ZM | S24 |  | 31 | E | 0 | 0 | D04A33 | CHAVE DE ATERRAMENTO 500 KV SF6 b6U8AT | A |  |  | 820462 | 6009 | CHAVE DE ATERRAMENTO 500KV - 50/60HZ - BARRA A1-B1, A2-B2, A3-B3, A4-B4, BAY U01 A U18A, BAY TA 01/02, LI-IPU 50/60HZ (MD1, MD2, FI1, FI2) | CD130 | 30 | 522 | 3 | 5 | B |  | SOLICITACAO WAINE - SMM.DT
280429 | TAMPA ACIONAM HAGT 443294 P1X10 | 39040202 | SMIT | ZM | S24 |  | 31 | E | 0 | 0 | D04A34 | CHAVE DE ATERRAMENTO 500 KV SF6 b6B04T1 | A |  |  | 820462 | 18376 | CHAVE DE ATERRAMENTO 500KV - 50/60HZ - BAY DA U01 A U18A, BAY TA 01/02, BAY LI IPU (MD1, MD2, FI1, FI2-FI1, FI2, FI3, FI4) | CD130 | 30 | 522 | 3 | 5 | B |  | SOLICITACAO WAINE - SMM.DT
280429 | TAMPA ACIONAM HAGT 443294 P1X10 | 39040202 | SMIT | ZM | S24 |  | 31 | E | 0 | 0 | D04A35 | CHAVE DE ATERRAMENTO 500 KV SF6 b6B04T2 | A |  |  | 820462 | 18376 | CHAVE DE ATERRAMENTO 500KV - 50/60HZ - BAY DA U01 A U18A, BAY TA 01/02, BAY LI IPU (MD1, MD2, FI1, FI2-FI1, FI2, FI3, FI4) | CD130 | 30 | 522 | 3 | 5 | B |  | SOLICITACAO WAINE - SMM.DT
280429 | TAMPA ACIONAM HAGT 443294 P1X10 | 39040202 | SMIT | ZM | S24 |  | 31 | E | 0 | 0 | D32A09 | CHAVE DE ATERRAMENTO 500 KV SF6 96U10T | A |  |  | 820462 | 18350 | CHAVE DE ATERRAMENTO DO BAY U01 A U9 E U10 A U18 - 500KV - GIS | CD130 | 30 | 522 | 3 | 5 | A |  | SOLICITACAO WAINE - SMM.DT
280429 | TAMPA ACIONAM HAGT 443294 P1X10 | 39040202 | SMIT | ZM | S24 |  | 31 | E | 0 | 0 | D32A10 | CHAVE DE ATERRAMENTO 500 KV SF6 16U10T | A |  |  | 820462 | 6009 | CHAVE DE ATERRAMENTO 500KV - 50/60HZ - BARRA A1-B1, A2-B2, A3-B3, A4-B4, BAY U01 A U18A, BAY TA 01/02, LI-IPU 50/60HZ (MD1, MD2, FI1, FI2) | CD130 | 30 | 522 | 3 | 5 | A |  | SOLICITACAO WAINE - SMM.DT
280429 | TAMPA ACIONAM HAGT 443294 P1X10 | 39040202 | SMIT | ZM | S24 |  | 31 | E | 0 | 0 | D32A11 | CHAVE DE ATERRAMENTO 500 KV SF6 36U01T | A |  |  | 820462 | 18376 | CHAVE DE ATERRAMENTO 500KV - 50/60HZ - BAY DA U01 A U18A, BAY TA 01/02, BAY LI IPU (MD1, MD2, FI1, FI2-FI1, FI2, FI3, FI4) | CD130 | 30 | 522 | 3 | 5 | A |  | SOLICITACAO WAINE - SMM.DT
280429 | TAMPA ACIONAM HAGT 443294 P1X10 | 39040202 | SMIT | ZM | S24 |  | 31 | E | 0 | 0 | D32A12 | CHAVE DE ATERRAMENTO 500 KV SF6 36U01T1 | A |  |  | 820462 | 6009 | CHAVE DE ATERRAMENTO 500KV - 50/60HZ - BARRA A1-B1, A2-B2, A3-B3, A4-B4, BAY U01 A U18A, BAY TA 01/02, LI-IPU 50/60HZ (MD1, MD2, FI1, FI2) | CD130 | 30 | 522 | 3 | 5 | A |  | SOLICITACAO WAINE - SMM.DT
280429 | TAMPA ACIONAM HAGT 443294 P1X10 | 39040202 | SMIT | ZM | S24 |  | 31 | E | 0 | 0 | D33A09 | CHAVE DE ATERRAMENTO 500 KV SF6 96U11T | A |  |  | 820462 | 18350 | CHAVE DE ATERRAMENTO DO BAY U01 A U9 E U10 A U18 - 500KV - GIS | CD130 | 30 | 522 | 3 | 5 | A |  | SOLICITACAO WAINE - SMM.DT
280429 | TAMPA ACIONAM HAGT 443294 P1X10 | 39040202 | SMIT | ZM | S24 |  | 31 | E | 0 | 0 | D33A10 | CHAVE DE ATERRAMENTO 500 KV SF6 56U01T | A |  |  | 820462 | 6009 | CHAVE DE ATERRAMENTO 500KV - 50/60HZ - BARRA A1-B1, A2-B2, A3-B3, A4-B4, BAY U01 A U18A, BAY TA 01/02, LI-IPU 50/60HZ (MD1, MD2, FI1, FI2) | CD130 | 30 | 522 | 3 | 5 | A |  | SOLICITACAO WAINE - SMM.DT
280429 | TAMPA ACIONAM HAGT 443294 P1X10 | 39040202 | SMIT | ZM | S24 |  | 31 | E | 0 | 0 | D33A11 | CHAVE DE ATERRAMENTO 500 KV SF6 76U11T | A |  |  | 820462 | 6009 | CHAVE DE ATERRAMENTO 500KV - 50/60HZ - BARRA A1-B1, A2-B2, A3-B3, A4-B4, BAY U01 A U18A, BAY TA 01/02, LI-IPU 50/60HZ (MD1, MD2, FI1, FI2) | CD130 | 30 | 522 | 3 | 5 | A |  | SOLICITACAO WAINE - SMM.DT
280429 | TAMPA ACIONAM HAGT 443294 P1X10 | 39040202 | SMIT | ZM | S24 |  | 31 | E | 0 | 0 | D33A12 | CHAVE DE ATERRAMENTO 500 KV SF6 76U11T1 | A |  |  | 820462 | 18376 | CHAVE DE ATERRAMENTO 500KV - 50/60HZ - BAY DA U01 A U18A, BAY TA 01/02, BAY LI IPU (MD1, MD2, FI1, FI2-FI1, FI2, FI3, FI4) | CD130 | 30 | 522 | 3 | 5 | A |  | SOLICITACAO WAINE - SMM.DT
280429 | TAMPA ACIONAM HAGT 443294 P1X10 | 39040202 | SMIT | ZM | S24 |  | 31 | E | 0 | 0 | D34A09 | CHAVE DE ATERRAMENTO 500 KV SF6 96U12T | A |  |  | 820462 | 18350 | CHAVE DE ATERRAMENTO DO BAY U01 A U9 E U10 A U18 - 500KV - GIS | CD130 | 30 | 522 | 3 | 5 | A |  | SOLICITACAO WAINE - SMM.DT
280429 | TAMPA ACIONAM HAGT 443294 P1X10 | 39040202 | SMIT | ZM | S24 |  | 31 | E | 0 | 0 | D34A10 | CHAVE DE ATERRAMENTO 500 KV SF6 16U12T | A |  |  | 820462 | 6009 | CHAVE DE ATERRAMENTO 500KV - 50/60HZ - BARRA A1-B1, A2-B2, A3-B3, A4-B4, BAY U01 A U18A, BAY TA 01/02, LI-IPU 50/60HZ (MD1, MD2, FI1, FI2) | CD130 | 30 | 522 | 3 | 5 | A |  | SOLICITACAO WAINE - SMM.DT
280429 | TAMPA ACIONAM HAGT 443294 P1X10 | 39040202 | SMIT | ZM | S24 |  | 31 | E | 0 | 0 | D34A11 | CHAVE DE ATERRAMENTO 500 KV SF6 36U23T | A |  |  | 820462 | 18376 | CHAVE DE ATERRAMENTO 500KV - 50/60HZ - BAY DA U01 A U18A, BAY TA 01/02, BAY LI IPU (MD1, MD2, FI1, FI2-FI1, FI2, FI3, FI4) | CD130 | 30 | 522 | 3 | 5 | A |  | SOLICITACAO WAINE - SMM.DT
280429 | TAMPA ACIONAM HAGT 443294 P1X10 | 39040202 | SMIT | ZM | S24 |  | 31 | E | 0 | 0 | D34A12 | CHAVE DE ATERRAMENTO 500 KV SF6 36U23T1 | A |  |  | 820462 | 6009 | CHAVE DE ATERRAMENTO 500KV - 50/60HZ - BARRA A1-B1, A2-B2, A3-B3, A4-B4, BAY U01 A U18A, BAY TA 01/02, LI-IPU 50/60HZ (MD1, MD2, FI1, FI2) | CD130 | 30 | 522 | 3 | 5 | A |  | SOLICITACAO WAINE - SMM.DT
280429 | TAMPA ACIONAM HAGT 443294 P1X10 | 39040202 | SMIT | ZM | S24 |  | 31 | E | 0 | 0 | D35A09 | CHAVE DE ATERRAMENTO 500 KV SF6 96U13T | A |  |  | 820462 | 18350 | CHAVE DE ATERRAMENTO DO BAY U01 A U9 E U10 A U18 - 500KV - GIS | CD130 | 30 | 522 | 3 | 5 | A |  | SOLICITACAO WAINE - SMM.DT
280429 | TAMPA ACIONAM HAGT 443294 P1X10 | 39040202 | SMIT | ZM | S24 |  | 31 | E | 0 | 0 | D35A10 | CHAVE DE ATERRAMENTO 500 KV SF6 56U23T | A |  |  | 820462 | 6009 | CHAVE DE ATERRAMENTO 500KV - 50/60HZ - BARRA A1-B1, A2-B2, A3-B3, A4-B4, BAY U01 A U18A, BAY TA 01/02, LI-IPU 50/60HZ (MD1, MD2, FI1, FI2) | CD130 | 30 | 522 | 3 | 5 | A |  | SOLICITACAO WAINE - SMM.DT
280429 | TAMPA ACIONAM HAGT 443294 P1X10 | 39040202 | SMIT | ZM | S24 |  | 31 | E | 0 | 0 | D35A11 | CHAVE DE ATERRAMENTO 500 KV SF6 76U13T | A |  |  | 820462 | 6009 | CHAVE DE ATERRAMENTO 500KV - 50/60HZ - BARRA A1-B1, A2-B2, A3-B3, A4-B4, BAY U01 A U18A, BAY TA 01/02, LI-IPU 50/60HZ (MD1, MD2, FI1, FI2) | CD130 | 30 | 522 | 3 | 5 | A |  | SOLICITACAO WAINE - SMM.DT
280429 | TAMPA ACIONAM HAGT 443294 P1X10 | 39040202 | SMIT | ZM | S24 |  | 31 | E | 0 | 0 | D35A12 | CHAVE DE ATERRAMENTO 500 KV SF6 76U13T1 | A |  |  | 820462 | 18376 | CHAVE DE ATERRAMENTO 500KV - 50/60HZ - BAY DA U01 A U18A, BAY TA 01/02, BAY LI IPU (MD1, MD2, FI1, FI2-FI1, FI2, FI3, FI4) | CD130 | 30 | 522 | 3 | 5 | A |  | SOLICITACAO WAINE - SMM.DT
280429 | TAMPA ACIONAM HAGT 443294 P1X10 | 39040202 | SMIT | ZM | S24 |  | 31 | E | 0 | 0 | D36A09 | CHAVE DE ATERRAMENTO 500 KV SF6 96U14T | A |  |  | 820462 | 18350 | CHAVE DE ATERRAMENTO DO BAY U01 A U9 E U10 A U18 - 500KV - GIS | CD130 | 30 | 522 | 3 | 5 | A |  | SOLICITACAO WAINE - SMM.DT
280429 | TAMPA ACIONAM HAGT 443294 P1X10 | 39040202 | SMIT | ZM | S24 |  | 31 | E | 0 | 0 | D36A10 | CHAVE DE ATERRAMENTO 500 KV SF6 16U14T | A |  |  | 820462 | 6009 | CHAVE DE ATERRAMENTO 500KV - 50/60HZ - BARRA A1-B1, A2-B2, A3-B3, A4-B4, BAY U01 A U18A, BAY TA 01/02, LI-IPU 50/60HZ (MD1, MD2, FI1, FI2) | CD130 | 30 | 522 | 3 | 5 | A |  | SOLICITACAO WAINE - SMM.DT
280429 | TAMPA ACIONAM HAGT 443294 P1X10 | 39040202 | SMIT | ZM | S24 |  | 31 | E | 0 | 0 | D36A11 | CHAVE DE ATERRAMENTO 500 KV SF6 36U45T | A |  |  | 820462 | 6009 | CHAVE DE ATERRAMENTO 500KV - 50/60HZ - BARRA A1-B1, A2-B2, A3-B3, A4-B4, BAY U01 A U18A, BAY TA 01/02, LI-IPU 50/60HZ (MD1, MD2, FI1, FI2) | CD130 | 30 | 522 | 3 | 5 | A |  | SOLICITACAO WAINE - SMM.DT
280429 | TAMPA ACIONAM HAGT 443294 P1X10 | 39040202 | SMIT | ZM | S24 |  | 31 | E | 0 | 0 | D36A12 | CHAVE DE ATERRAMENTO 500 KV SF6 36U45T1 | A |  |  | 820462 | 18376 | CHAVE DE ATERRAMENTO 500KV - 50/60HZ - BAY DA U01 A U18A, BAY TA 01/02, BAY LI IPU (MD1, MD2, FI1, FI2-FI1, FI2, FI3, FI4) | CD130 | 30 | 522 | 3 | 5 | A |  | SOLICITACAO WAINE - SMM.DT
280429 | TAMPA ACIONAM HAGT 443294 P1X10 | 39040202 | SMIT | ZM | S24 |  | 31 | E | 0 | 0 | D37A09 | CHAVE DE ATERRAMENTO 500 KV SF6 96U15T | A |  |  | 820462 | 18350 | CHAVE DE ATERRAMENTO DO BAY U01 A U9 E U10 A U18 - 500KV - GIS | CD130 | 30 | 522 | 3 | 5 | A |  | SOLICITACAO WAINE - SMM.DT
280429 | TAMPA ACIONAM HAGT 443294 P1X10 | 39040202 | SMIT | ZM | S24 |  | 31 | E | 0 | 0 | D37A10 | CHAVE DE ATERRAMENTO 500 KV SF6 56U45T | A |  |  | 820462 | 6009 | CHAVE DE ATERRAMENTO 500KV - 50/60HZ - BARRA A1-B1, A2-B2, A3-B3, A4-B4, BAY U01 A U18A, BAY TA 01/02, LI-IPU 50/60HZ (MD1, MD2, FI1, FI2) | CD130 | 30 | 522 | 3 | 5 | A |  | SOLICITACAO WAINE - SMM.DT
280429 | TAMPA ACIONAM HAGT 443294 P1X10 | 39040202 | SMIT | ZM | S24 |  | 31 | E | 0 | 0 | D37A11 | CHAVE DE ATERRAMENTO 500 KV SF6 76U15T | A |  |  | 820462 | 6009 | CHAVE DE ATERRAMENTO 500KV - 50/60HZ - BARRA A1-B1, A2-B2, A3-B3, A4-B4, BAY U01 A U18A, BAY TA 01/02, LI-IPU 50/60HZ (MD1, MD2, FI1, FI2) | CD130 | 30 | 522 | 3 | 5 | A |  | SOLICITACAO WAINE - SMM.DT
280429 | TAMPA ACIONAM HAGT 443294 P1X10 | 39040202 | SMIT | ZM | S24 |  | 31 | E | 0 | 0 | D37A12 | CHAVE DE ATERRAMENTO 500 KV SF6 76U15T1 | A |  |  | 820462 | 18376 | CHAVE DE ATERRAMENTO 500KV - 50/60HZ - BAY DA U01 A U18A, BAY TA 01/02, BAY LI IPU (MD1, MD2, FI1, FI2-FI1, FI2, FI3, FI4) | CD130 | 30 | 522 | 3 | 5 | A |  | SOLICITACAO WAINE - SMM.DT
280429 | TAMPA ACIONAM HAGT 443294 P1X10 | 39040202 | SMIT | ZM | S24 |  | 31 | E | 0 | 0 | D38A09 | CHAVE DE ATERRAMENTO 500 KV SF6 96U16T | A |  |  | 820462 | 18350 | CHAVE DE ATERRAMENTO DO BAY U01 A U9 E U10 A U18 - 500KV - GIS | CD130 | 30 | 522 | 3 | 5 | A |  | SOLICITACAO WAINE - SMM.DT
280429 | TAMPA ACIONAM HAGT 443294 P1X10 | 39040202 | SMIT | ZM | S24 |  | 31 | E | 0 | 0 | D38A10 | CHAVE DE ATERRAMENTO 500 KV SF6 16U16T | A |  |  | 820462 | 6009 | CHAVE DE ATERRAMENTO 500KV - 50/60HZ - BARRA A1-B1, A2-B2, A3-B3, A4-B4, BAY U01 A U18A, BAY TA 01/02, LI-IPU 50/60HZ (MD1, MD2, FI1, FI2) | CD130 | 30 | 522 | 3 | 5 | A |  | SOLICITACAO WAINE - SMM.DT
280429 | TAMPA ACIONAM HAGT 443294 P1X10 | 39040202 | SMIT | ZM | S24 |  | 31 | E | 0 | 0 | D38A11 | CHAVE DE ATERRAMENTO 500 KV SF6 36U67T | A |  |  | 820462 | 18376 | CHAVE DE ATERRAMENTO 500KV - 50/60HZ - BAY DA U01 A U18A, BAY TA 01/02, BAY LI IPU (MD1, MD2, FI1, FI2-FI1, FI2, FI3, FI4) | CD130 | 30 | 522 | 3 | 5 | A |  | SOLICITACAO WAINE - SMM.DT
280429 | TAMPA ACIONAM HAGT 443294 P1X10 | 39040202 | SMIT | ZM | S24 |  | 31 | E | 0 | 0 | D38A12 | CHAVE DE ATERRAMENTO 500 KV SF6 36U67T1 | A |  |  | 820462 | 6009 | CHAVE DE ATERRAMENTO 500KV - 50/60HZ - BARRA A1-B1, A2-B2, A3-B3, A4-B4, BAY U01 A U18A, BAY TA 01/02, LI-IPU 50/60HZ (MD1, MD2, FI1, FI2) | CD130 | 30 | 522 | 3 | 5 | A |  | SOLICITACAO WAINE - SMM.DT
280429 | TAMPA ACIONAM HAGT 443294 P1X10 | 39040202 | SMIT | ZM | S24 |  | 31 | E | 0 | 0 | D39A09 | CHAVE DE ATERRAMENTO 500 KV SF6 96U17T | A |  |  | 820462 | 18350 | CHAVE DE ATERRAMENTO DO BAY U01 A U9 E U10 A U18 - 500KV - GIS | CD130 | 30 | 522 | 3 | 5 | A |  | SOLICITACAO WAINE - SMM.DT
280429 | TAMPA ACIONAM HAGT 443294 P1X10 | 39040202 | SMIT | ZM | S24 |  | 31 | E | 0 | 0 | D39A10 | CHAVE DE ATERRAMENTO 500 KV SF6 56U67T | A |  |  | 820462 | 6009 | CHAVE DE ATERRAMENTO 500KV - 50/60HZ - BARRA A1-B1, A2-B2, A3-B3, A4-B4, BAY U01 A U18A, BAY TA 01/02, LI-IPU 50/60HZ (MD1, MD2, FI1, FI2) | CD130 | 30 | 522 | 3 | 5 | A |  | SOLICITACAO WAINE - SMM.DT
280429 | TAMPA ACIONAM HAGT 443294 P1X10 | 39040202 | SMIT | ZM | S24 |  | 31 | E | 0 | 0 | D39A11 | CHAVE DE ATERRAMENTO 500 KV SF6 76U17T | A |  |  | 820462 | 6009 | CHAVE DE ATERRAMENTO 500KV - 50/60HZ - BARRA A1-B1, A2-B2, A3-B3, A4-B4, BAY U01 A U18A, BAY TA 01/02, LI-IPU 50/60HZ (MD1, MD2, FI1, FI2) | CD130 | 30 | 522 | 3 | 5 | A |  | SOLICITACAO WAINE - SMM.DT
280429 | TAMPA ACIONAM HAGT 443294 P1X10 | 39040202 | SMIT | ZM | S24 |  | 31 | E | 0 | 0 | D39A12 | CHAVE DE ATERRAMENTO 500 KV SF6 76U17T1 | A |  |  | 820462 | 18376 | CHAVE DE ATERRAMENTO 500KV - 50/60HZ - BAY DA U01 A U18A, BAY TA 01/02, BAY LI IPU (MD1, MD2, FI1, FI2-FI1, FI2, FI3, FI4) | CD130 | 30 | 522 | 3 | 5 | A |  | SOLICITACAO WAINE - SMM.DT
280429 | TAMPA ACIONAM HAGT 443294 P1X10 | 39040202 | SMIT | ZM | S24 |  | 31 | E | 0 | 0 | D40A09 | CHAVE DE ATERRAMENTO 500 KV SF6 96U18T | A |  |  | 820462 | 18350 | CHAVE DE ATERRAMENTO DO BAY U01 A U9 E U10 A U18 - 500KV - GIS | CD130 | 30 | 522 | 3 | 5 | A |  | SOLICITACAO WAINE - SMM.DT
280429 | TAMPA ACIONAM HAGT 443294 P1X10 | 39040202 | SMIT | ZM | S24 |  | 31 | E | 0 | 0 | D40A10 | CHAVE DE ATERRAMENTO 500 KV SF6 16U18T | A |  |  | 820462 | 6009 | CHAVE DE ATERRAMENTO 500KV - 50/60HZ - BARRA A1-B1, A2-B2, A3-B3, A4-B4, BAY U01 A U18A, BAY TA 01/02, LI-IPU 50/60HZ (MD1, MD2, FI1, FI2) | CD130 | 30 | 522 | 3 | 5 | A |  | SOLICITACAO WAINE - SMM.DT
280429 | TAMPA ACIONAM HAGT 443294 P1X10 | 39040202 | SMIT | ZM | S24 |  | 31 | E | 0 | 0 | D40A11 | CHAVE DE ATERRAMENTO 500 KV SF6 36U88T | A |  |  | 820462 | 18376 | CHAVE DE ATERRAMENTO 500KV - 50/60HZ - BAY DA U01 A U18A, BAY TA 01/02, BAY LI IPU (MD1, MD2, FI1, FI2-FI1, FI2, FI3, FI4) | CD130 | 30 | 522 | 3 | 5 | A |  | SOLICITACAO WAINE - SMM.DT
280429 | TAMPA ACIONAM HAGT 443294 P1X10 | 39040202 | SMIT | ZM | S24 |  | 31 | E | 0 | 0 | D40A12 | CHAVE DE ATERRAMENTO 500 KV SF6 36U88T1 | A |  |  | 820462 | 6009 | CHAVE DE ATERRAMENTO 500KV - 50/60HZ - BARRA A1-B1, A2-B2, A3-B3, A4-B4, BAY U01 A U18A, BAY TA 01/02, LI-IPU 50/60HZ (MD1, MD2, FI1, FI2) | CD130 | 30 | 522 | 3 | 5 | A |  | SOLICITACAO WAINE - SMM.DT
280429 | TAMPA ACIONAM HAGT 443294 P1X10 | 39040202 | SMIT | ZM | S24 |  | 31 | E | 0 | 0 | D41A09 | CHAVE DE ATERRAMENTO 500 KV SF6 96U8AT | A |  |  | 820462 | 18368 | CHAVE DE ATERRAMENTO DO BAY U9A E 18A - 500KV - GIS | CD130 | 30 | 522 | 3 | 5 | C |  | SOLICITACAO WAINE - SMM.DT
280429 | TAMPA ACIONAM HAGT 443294 P1X10 | 39040202 | SMIT | ZM | S24 |  | 31 | E | 0 | 0 | D41A10 | CHAVE DE ATERRAMENTO 500 KV SF6 76U8AT | A |  |  | 820462 | 6009 | CHAVE DE ATERRAMENTO 500KV - 50/60HZ - BARRA A1-B1, A2-B2, A3-B3, A4-B4, BAY U01 A U18A, BAY TA 01/02, LI-IPU 50/60HZ (MD1, MD2, FI1, FI2) | CD130 | 30 | 522 | 3 | 5 | C |  | SOLICITACAO WAINE - SMM.DT
280429 | TAMPA ACIONAM HAGT 443294 P1X10 | 39040202 | SMIT | ZM | S24 |  | 31 | E | 0 | 0 | D41A11 | CHAVE DE ATERRAMENTO 500 KV SF6 56U88T | A |  |  | 820462 | 6009 | CHAVE DE ATERRAMENTO 500KV - 50/60HZ - BARRA A1-B1, A2-B2, A3-B3, A4-B4, BAY U01 A U18A, BAY TA 01/02, LI-IPU 50/60HZ (MD1, MD2, FI1, FI2) | CD130 | 30 | 522 | 3 | 5 | A |  | SOLICITACAO WAINE - SMM.DT
280429 | TAMPA ACIONAM HAGT 443294 P1X10 | 39040202 | SMIT | ZM | S24 |  | 31 | E | 0 | 0 | D41A12 | CHAVE DE ATERRAMENTO 500 KV SF6 76U8AT1 | A |  |  | 820462 | 18376 | CHAVE DE ATERRAMENTO 500KV - 50/60HZ - BAY DA U01 A U18A, BAY TA 01/02, BAY LI IPU (MD1, MD2, FI1, FI2-FI1, FI2, FI3, FI4) | CD130 | 30 | 522 | 3 | 5 | A |  | SOLICITACAO WAINE - SMM.DT
280429 | TAMPA ACIONAM HAGT 443294 P1X10 | 39040202 | SMIT | ZM | S24 |  | 31 | E | 0 | 0 | D60A08 | CHAVE DE ATERRAMENTO 500 KV SF6 76LI1T | A |  |  | 820462 | 6009 | CHAVE DE ATERRAMENTO 500KV - 50/60HZ - BARRA A1-B1, A2-B2, A3-B3, A4-B4, BAY U01 A U18A, BAY TA 01/02, LI-IPU 50/60HZ (MD1, MD2, FI1, FI2) | CD130 | 30 | 522 | 3 | 5 | A |  | SOLICITACAO WAINE - SMM.DT
280429 | TAMPA ACIONAM HAGT 443294 P1X10 | 39040202 | SMIT | ZM | S24 |  | 31 | E | 0 | 0 | D60A09 | CHAVE DE ATERRAMENTO 500 KV SF6 16LI1T | A |  |  | 820462 | 6009 | CHAVE DE ATERRAMENTO 500KV - 50/60HZ - BARRA A1-B1, A2-B2, A3-B3, A4-B4, BAY U01 A U18A, BAY TA 01/02, LI-IPU 50/60HZ (MD1, MD2, FI1, FI2) | CD130 | 30 | 522 | 3 | 5 | A |  | SOLICITACAO WAINE - SMM.DT
280429 | TAMPA ACIONAM HAGT 443294 P1X10 | 39040202 | SMIT | ZM | S24 |  | 31 | E | 0 | 0 | D61A08 | CHAVE DE ATERRAMENTO 500 KV SF6 76LI2T | A |  |  | 820462 | 6009 | CHAVE DE ATERRAMENTO 500KV - 50/60HZ - BARRA A1-B1, A2-B2, A3-B3, A4-B4, BAY U01 A U18A, BAY TA 01/02, LI-IPU 50/60HZ (MD1, MD2, FI1, FI2) | CD130 | 30 | 522 | 3 | 5 | A |  | SOLICITACAO WAINE - SMM.DT
280429 | TAMPA ACIONAM HAGT 443294 P1X10 | 39040202 | SMIT | ZM | S24 |  | 31 | E | 0 | 0 | D61A09 | CHAVE DE ATERRAMENTO 500 KV SF6 16LI2T | A |  |  | 820462 | 6009 | CHAVE DE ATERRAMENTO 500KV - 50/60HZ - BARRA A1-B1, A2-B2, A3-B3, A4-B4, BAY U01 A U18A, BAY TA 01/02, LI-IPU 50/60HZ (MD1, MD2, FI1, FI2) | CD130 | 30 | 522 | 3 | 5 | A |  | SOLICITACAO WAINE - SMM.DT
280429 | TAMPA ACIONAM HAGT 443294 P1X10 | 39040202 | SMIT | ZM | S24 |  | 31 | E | 0 | 0 | D62A08 | CHAVE DE ATERRAMENTO 500 KV SF6 76LI3T | A |  |  | 820462 | 18376 | CHAVE DE ATERRAMENTO 500KV - 50/60HZ - BAY DA U01 A U18A, BAY TA 01/02, BAY LI IPU (MD1, MD2, FI1, FI2-FI1, FI2, FI3, FI4) | CD130 | 30 | 522 | 3 | 5 | A |  | SOLICITACAO WAINE - SMM.DT
280429 | TAMPA ACIONAM HAGT 443294 P1X10 | 39040202 | SMIT | ZM | S24 |  | 31 | E | 0 | 0 | D62A09 | CHAVE DE ATERRAMENTO 500 KV SF6 16LI3T | A |  |  | 820462 | 6009 | CHAVE DE ATERRAMENTO 500KV - 50/60HZ - BARRA A1-B1, A2-B2, A3-B3, A4-B4, BAY U01 A U18A, BAY TA 01/02, LI-IPU 50/60HZ (MD1, MD2, FI1, FI2) | CD130 | 30 | 522 | 3 | 5 | A |  | SOLICITACAO WAINE - SMM.DT
280429 | TAMPA ACIONAM HAGT 443294 P1X10 | 39040202 | SMIT | ZM | S24 |  | 31 | E | 0 | 0 | D63A08 | CHAVE DE ATERRAMENTO 500 KV SF6 76LI4T | A |  |  | 820462 | 6009 | CHAVE DE ATERRAMENTO 500KV - 50/60HZ - BARRA A1-B1, A2-B2, A3-B3, A4-B4, BAY U01 A U18A, BAY TA 01/02, LI-IPU 50/60HZ (MD1, MD2, FI1, FI2) | CD130 | 30 | 522 | 3 | 5 | A |  | SOLICITACAO WAINE - SMM.DT
280429 | TAMPA ACIONAM HAGT 443294 P1X10 | 39040202 | SMIT | ZM | S24 |  | 31 | E | 0 | 0 | D63A09 | CHAVE DE ATERRAMENTO 500 KV SF6 16LI4T | A |  |  | 820462 | 6009 | CHAVE DE ATERRAMENTO 500KV - 50/60HZ - BARRA A1-B1, A2-B2, A3-B3, A4-B4, BAY U01 A U18A, BAY TA 01/02, LI-IPU 50/60HZ (MD1, MD2, FI1, FI2) | CD130 | 30 | 522 | 3 | 5 | A |  | SOLICITACAO WAINE - SMM.DT
280429 | TAMPA ACIONAM HAGT 443294 P1X10 | 39040202 | SMIT | ZM | S24 |  | 31 | E | 0 | 0 | D64A05 | CHAVE SECCIONADORA 500 KV SF6 16TA2 | A |  |  | 820462 | 6009 | CHAVE DE ATERRAMENTO 500KV - 50/60HZ - BARRA A1-B1, A2-B2, A3-B3, A4-B4, BAY U01 A U18A, BAY TA 01/02, LI-IPU 50/60HZ (MD1, MD2, FI1, FI2) | CD130 | 30 | 522 | 3 | 5 | B |  | SOLICITACAO WAINE - SMM.DT
280429 | TAMPA ACIONAM HAGT 443294 P1X10 | 39040202 | SMIT | ZM | S24 |  | 31 | E | 0 | 0 | D64A06 | CHAVE SECCIONADORA 500 KV SF6 76TA2 | A |  |  | 820462 | 6009 | CHAVE DE ATERRAMENTO 500KV - 50/60HZ - BARRA A1-B1, A2-B2, A3-B3, A4-B4, BAY U01 A U18A, BAY TA 01/02, LI-IPU 50/60HZ (MD1, MD2, FI1, FI2) | CD130 | 30 | 522 | 3 | 5 | B |  | SOLICITACAO WAINE - SMM.DT
280429 | TAMPA ACIONAM HAGT 443294 P1X10 | 39040202 | SMIT | ZM | S24 |  | 31 | E | 0 | 0 | D64A07 | CHAVE DE ATERRAMENTO 500 KV SF6 16TA2T | A |  |  | 820462 | 6009 | CHAVE DE ATERRAMENTO 500KV - 50/60HZ - BARRA A1-B1, A2-B2, A3-B3, A4-B4, BAY U01 A U18A, BAY TA 01/02, LI-IPU 50/60HZ (MD1, MD2, FI1, FI2) | CD130 | 30 | 522 | 3 | 5 | B |  | SOLICITACAO WAINE - SMM.DT
280429 | TAMPA ACIONAM HAGT 443294 P1X10 | 39040202 | SMIT | ZM | S24 |  | 31 | E | 0 | 0 | D64A08 | CHAVE DE ATERRAMENTO 500 KV SF6 76TA2T | A |  |  | 820462 | 6009 | CHAVE DE ATERRAMENTO 500KV - 50/60HZ - BARRA A1-B1, A2-B2, A3-B3, A4-B4, BAY U01 A U18A, BAY TA 01/02, LI-IPU 50/60HZ (MD1, MD2, FI1, FI2) | CD130 | 30 | 522 | 3 | 5 | B |  | SOLICITACAO WAINE - SMM.DT
280429 | TAMPA ACIONAM HAGT 443294 P1X10 | 39040202 | SMIT | ZM | S24 |  | 31 | E | 0 | 0 | D64A09 | CHAVE DE ATERRAMENTO 500 KV SF6 76TA2T1 | A |  |  | 820462 | 18376 | CHAVE DE ATERRAMENTO 500KV - 50/60HZ - BAY DA U01 A U18A, BAY TA 01/02, BAY LI IPU (MD1, MD2, FI1, FI2-FI1, FI2, FI3, FI4) | CD130 | 30 | 522 | 3 | 5 | B |  | SOLICITACAO WAINE - SMM.DT
296635 | CONECTOR DERIV AL CAB/CAB 266,8X266,8MCM | 26030322 | AD | ZM | U13 |  | 31 | E | 7 | 28.27 | E01B05 | ATERRAMENTO/CABOS PARA-RAIOS E ACESSORIOS | A |  |  | 810399 | 8540 | ATERRAMENTO/PARA-RAIOS E ACESSORIOS, LINHA TRANSMISSAO LT1 A LT12 | EF70 | 69 | 96 | 1 | 5 | A
296635 | CONECTOR DERIV AL CAB/CAB 266,8X266,8MCM | 26030322 | AD | ZM | U13 |  | 31 | E | 7 | 28.27 | E02B05 | ATERRAMENTO/CABOS PARA-RAIOS E ACESSORIOS | A |  |  | 810399 | 8540 | ATERRAMENTO/PARA-RAIOS E ACESSORIOS, LINHA TRANSMISSAO LT1 A LT12 | EF70 | 69 | 96 | 1 | 5 | A
296635 | CONECTOR DERIV AL CAB/CAB 266,8X266,8MCM | 26030322 | AD | ZM | U13 |  | 31 | E | 7 | 28.27 | E03B05 | ATERRAMENTO/PARA-RAIOS E ACESSORIOS | D | 05-SEP-14 | 310/14 | 810399 | 8540 | ATERRAMENTO/PARA-RAIOS E ACESSORIOS, LINHA TRANSMISSAO LT1 A LT12 | EF70 | 69 | 96 | 1 | 5 | A
296635 | CONECTOR DERIV AL CAB/CAB 266,8X266,8MCM | 26030322 | AD | ZM | U13 |  | 31 | E | 7 | 28.27 | E09B05 | ATERRAMENTO/PARA-RAIOS E ACESSORIOS | A |  |  | 810399 | 8540 | ATERRAMENTO/PARA-RAIOS E ACESSORIOS, LINHA TRANSMISSAO LT1 A LT12 | EF70 | 69 | 96 | 1 | 5 | A
296635 | CONECTOR DERIV AL CAB/CAB 266,8X266,8MCM | 26030322 | AD | ZM | U13 |  | 31 | E | 7 | 28.27 | E10B05 | ATERRAMENTO/PARA-RAIOS E ACESSORIOS | A |  |  | 810399 | 8540 | ATERRAMENTO/PARA-RAIOS E ACESSORIOS, LINHA TRANSMISSAO LT1 A LT12 | EF70 | 69 | 96 | 1 | 5 | A
296635 | CONECTOR DERIV AL CAB/CAB 266,8X266,8MCM | 26030322 | AD | ZM | U13 |  | 31 | E | 7 | 28.27 | F01B05 | ATERRAMENTO/CABOS PARA-RAIOS E ACESSORIOS | A |  |  | 810399 | 8540 | ATERRAMENTO/PARA-RAIOS E ACESSORIOS, LINHA TRANSMISSAO LT1 A LT12 | EF70 | 69 | 96 | 1 | 5 | A
296635 | CONECTOR DERIV AL CAB/CAB 266,8X266,8MCM | 26030322 | AD | ZM | U13 |  | 31 | E | 7 | 28.27 | F02B05 | ATERRAMENTO/CABOS PARA-RAIOS E ACESSORIOS | A |  |  | 810399 | 8540 | ATERRAMENTO/PARA-RAIOS E ACESSORIOS, LINHA TRANSMISSAO LT1 A LT12 | EF70 | 69 | 96 | 1 | 5 | A
296635 | CONECTOR DERIV AL CAB/CAB 266,8X266,8MCM | 26030322 | AD | ZM | U13 |  | 31 | E | 7 | 28.27 | F03B05 | ATERRAMENTO/CABOS PARA-RAIOS E ACESSORIOS | A |  |  | 810399 | 8540 | ATERRAMENTO/PARA-RAIOS E ACESSORIOS, LINHA TRANSMISSAO LT1 A LT12 | EF70 | 69 | 96 | 1 | 5 | A
296635 | CONECTOR DERIV AL CAB/CAB 266,8X266,8MCM | 26030322 | AD | ZM | U13 |  | 31 | E | 7 | 28.27 | F04B05 | ATERRAMENTO/CABOS PARA-RAIOS E ACESSORIOS | A |  |  | 810399 | 8540 | ATERRAMENTO/PARA-RAIOS E ACESSORIOS, LINHA TRANSMISSAO LT1 A LT12 | EF70 | 69 | 96 | 1 | 5 | A
379387 | BLOCO TERM EXTRAI CONT 10P 16A MACH | 26030320 | SMIT | ZS | S21 |  | 31 | A | 2 | 1089.45 | A01G04 | QUADRO UMCC-01 CENTRO DE CONTROLE DE MOTORES DA UNIDADE | A |  |  | 801649 | 817 | QUADRO UMCC CENTRO DE CONTROLE DE MOTORES DAS UNIDADES U01 A U09 - 50HZ | AB16 | 6 | 900 | 2 | 5 | A
379387 | BLOCO TERM EXTRAI CONT 10P 16A MACH | 26030320 | SMIT | ZS | S21 |  | 31 | A | 2 | 1089.45 | A02G04 | QUADRO UMCC-02 CENTRO DE CONTROLE DE MOTORES DA UNIDADE | A |  |  | 801649 | 817 | QUADRO UMCC CENTRO DE CONTROLE DE MOTORES DAS UNIDADES U01 A U09 - 50HZ | AB16 | 6 | 900 | 2 | 5 | A
379387 | BLOCO TERM EXTRAI CONT 10P 16A MACH | 26030320 | SMIT | ZS | S21 |  | 31 | A | 2 | 1089.45 | A03G04 | QUADRO UMCC-03 CENTRO DE CONTROLE DE MOTORES DA UNIDADE | A |  |  | 801649 | 817 | QUADRO UMCC CENTRO DE CONTROLE DE MOTORES DAS UNIDADES U01 A U09 - 50HZ | AB16 | 6 | 900 | 2 | 5 | A
379387 | BLOCO TERM EXTRAI CONT 10P 16A MACH | 26030320 | SMIT | ZS | S21 |  | 31 | A | 2 | 1089.45 | A04G04 | QUADRO UMCC-04 CENTRO DE CONTROLE DE MOTORES DA UNIDADE | A |  |  | 801649 | 817 | QUADRO UMCC CENTRO DE CONTROLE DE MOTORES DAS UNIDADES U01 A U09 - 50HZ | AB16 | 6 | 900 | 2 | 5 | A
379387 | BLOCO TERM EXTRAI CONT 10P 16A MACH | 26030320 | SMIT | ZS | S21 |  | 31 | A | 2 | 1089.45 | A05G04 | QUADRO UMCC-05 CENTRO DE CONTROLE DE MOTORES DA UNIDADE | A |  |  | 801649 | 817 | QUADRO UMCC CENTRO DE CONTROLE DE MOTORES DAS UNIDADES U01 A U09 - 50HZ | AB16 | 6 | 900 | 2 | 5 | A
379387 | BLOCO TERM EXTRAI CONT 10P 16A MACH | 26030320 | SMIT | ZS | S21 |  | 31 | A | 2 | 1089.45 | A06G04 | QUADRO UMCC-06 CENTRO DE CONTROLE DE MOTORES DA UNIDADE | A |  |  | 801649 | 817 | QUADRO UMCC CENTRO DE CONTROLE DE MOTORES DAS UNIDADES U01 A U09 - 50HZ | AB16 | 6 | 900 | 2 | 5 | A
379387 | BLOCO TERM EXTRAI CONT 10P 16A MACH | 26030320 | SMIT | ZS | S21 |  | 31 | A | 2 | 1089.45 | A07G04 | QUADRO UMCC-07 CENTRO DE CONTROLE DE MOTORES DA UNIDADE | A |  |  | 801649 | 817 | QUADRO UMCC CENTRO DE CONTROLE DE MOTORES DAS UNIDADES U01 A U09 - 50HZ | AB16 | 6 | 900 | 2 | 5 | A
379387 | BLOCO TERM EXTRAI CONT 10P 16A MACH | 26030320 | SMIT | ZS | S21 |  | 31 | A | 2 | 1089.45 | A08G04 | QUADRO UMCC-08 CENTRO DE CONTROLE DE MOTORES DA UNIDADE | A |  |  | 801649 | 817 | QUADRO UMCC CENTRO DE CONTROLE DE MOTORES DAS UNIDADES U01 A U09 - 50HZ | AB16 | 6 | 900 | 2 | 5 | A
379387 | BLOCO TERM EXTRAI CONT 10P 16A MACH | 26030320 | SMIT | ZS | S21 |  | 31 | A | 2 | 1089.45 | A09G04 | QUADRO UMCC-09 CENTRO DE CONTROLE DE MOTORES DA UNIDADE | A |  |  | 801649 | 817 | QUADRO UMCC CENTRO DE CONTROLE DE MOTORES DAS UNIDADES U01 A U09 - 50HZ | AB16 | 6 | 900 | 2 | 5 | A
379387 | BLOCO TERM EXTRAI CONT 10P 16A MACH | 26030320 | SMIT | ZS | S21 |  | 31 | A | 2 | 1089.45 | B10G04 | QUADRO UMCC-10 CENTRO DE CONTROLE DE MOTORES DA UNIDADE | A |  |  | 801649 | 8133 | QUADRO UMCC CENTRO DE CONTROLE DE MOTORES DAS UNIDADES U10 A U18 - 60HZ | AB16 | 6 | 900 | 2 | 5 | A
379387 | BLOCO TERM EXTRAI CONT 10P 16A MACH | 26030320 | SMIT | ZS | S21 |  | 31 | A | 2 | 1089.45 | B11G04 | QUADRO UMCC-11 CENTRO DE CONTROLE DE MOTORES DA UNIDADE | A |  |  | 801649 | 8133 | QUADRO UMCC CENTRO DE CONTROLE DE MOTORES DAS UNIDADES U10 A U18 - 60HZ | AB16 | 6 | 900 | 2 | 5 | A
379387 | BLOCO TERM EXTRAI CONT 10P 16A MACH | 26030320 | SMIT | ZS | S21 |  | 31 | A | 2 | 1089.45 | B12G04 | QUADRO UMCC-12 CENTRO DE CONTROLE DE MOTORES DA UNIDADE | A |  |  | 801649 | 8133 | QUADRO UMCC CENTRO DE CONTROLE DE MOTORES DAS UNIDADES U10 A U18 - 60HZ | AB16 | 6 | 900 | 2 | 5 | A
379387 | BLOCO TERM EXTRAI CONT 10P 16A MACH | 26030320 | SMIT | ZS | S21 |  | 31 | A | 2 | 1089.45 | B13G04 | QUADRO UMCC-13 CENTRO DE CONTROLE DE MOTORES DA UNIDADE | A |  |  | 801649 | 8133 | QUADRO UMCC CENTRO DE CONTROLE DE MOTORES DAS UNIDADES U10 A U18 - 60HZ | AB16 | 6 | 900 | 2 | 5 | A
379387 | BLOCO TERM EXTRAI CONT 10P 16A MACH | 26030320 | SMIT | ZS | S21 |  | 31 | A | 2 | 1089.45 | B14G04 | QUADRO UMCC-14 CENTRO DE CONTROLE DE MOTORES DA UNIDADE | A |  |  | 801649 | 8133 | QUADRO UMCC CENTRO DE CONTROLE DE MOTORES DAS UNIDADES U10 A U18 - 60HZ | AB16 | 6 | 900 | 2 | 5 | A
379387 | BLOCO TERM EXTRAI CONT 10P 16A MACH | 26030320 | SMIT | ZS | S21 |  | 31 | A | 2 | 1089.45 | B15G04 | QUADRO UMCC-15 CENTRO DE CONTROLE DE MOTORES DA UNIDADE | A |  |  | 801649 | 8133 | QUADRO UMCC CENTRO DE CONTROLE DE MOTORES DAS UNIDADES U10 A U18 - 60HZ | AB16 | 6 | 900 | 2 | 5 | A
379387 | BLOCO TERM EXTRAI CONT 10P 16A MACH | 26030320 | SMIT | ZS | S21 |  | 31 | A | 2 | 1089.45 | B16G04 | QUADRO UMCC-16 CENTRO DE CONTROLE DE MOTORES DA UNIDADE | A |  |  | 801649 | 8133 | QUADRO UMCC CENTRO DE CONTROLE DE MOTORES DAS UNIDADES U10 A U18 - 60HZ | AB16 | 6 | 900 | 2 | 5 | A
379387 | BLOCO TERM EXTRAI CONT 10P 16A MACH | 26030320 | SMIT | ZS | S21 |  | 31 | A | 2 | 1089.45 | B17G04 | QUADRO UMCC-17 CENTRO DE CONTROLE DE MOTORES DA UNIDADE | A |  |  | 801649 | 8133 | QUADRO UMCC CENTRO DE CONTROLE DE MOTORES DAS UNIDADES U10 A U18 - 60HZ | AB16 | 6 | 900 | 2 | 5 | A
379387 | BLOCO TERM EXTRAI CONT 10P 16A MACH | 26030320 | SMIT | ZS | S21 |  | 31 | A | 2 | 1089.45 | B18G04 | QUADRO UMCC-18 CENTRO DE CONTROLE DE MOTORES DA UNIDADE | A |  |  | 801649 | 8133 | QUADRO UMCC CENTRO DE CONTROLE DE MOTORES DAS UNIDADES U10 A U18 - 60HZ | AB16 | 6 | 900 | 2 | 5 | A
456519 | AMPERIMETRO ANALO F/M 0/100A 144X144 | 26050305 | ZSTK | ZE | S24 |  | 31 | E | 2 | 160.46 | G79A01 | QUADRO DE CONTROLE COMUM - 5F1 - SEMD | A |  |  | 808693 | 5320 | QUADRO 5F1 DE CONTROLE DO CM1/CM2 - SEMD | GG95 | 2 | 6 | 2 | 5 | C
468371 | ELO OLHAL PROLONG 318X27X75MM 24T | 26030328 | FRAC | ZM | S23 |  | 31 | A | 0 | 0 | E01B01 | CADEIA DE ISOLADORES | A |  |  | 806535 | 4081 | CADEIA DE ISOLADORES, LINHA TRANSMISSAO 500KV - LT1 A LT12 | EF70 | 76 | 14 | 1 | 4 | A
468371 | ELO OLHAL PROLONG 318X27X75MM 24T | 26030328 | FRAC | ZM | S23 |  | 31 | A | 0 | 0 | E02B01 | CADEIA DE ISOLADORES | A |  |  | 806535 | 4081 | CADEIA DE ISOLADORES, LINHA TRANSMISSAO 500KV - LT1 A LT12 | EF70 | 76 | 14 | 1 | 4 | A
468371 | ELO OLHAL PROLONG 318X27X75MM 24T | 26030328 | FRAC | ZM | S23 |  | 31 | A | 0 | 0 | E03B01 | CADEIA DE ISOLADORES | D | 05-SEP-14 | 310/14 | 806535 | 4081 | CADEIA DE ISOLADORES, LINHA TRANSMISSAO 500KV - LT1 A LT12 | EF70 | 76 | 14 | 1 | 4 | A
468371 | ELO OLHAL PROLONG 318X27X75MM 24T | 26030328 | FRAC | ZM | S23 |  | 31 | A | 0 | 0 | E04B01 | CADEIA DE ISOLADORES | D | 06-OCT-14 | 310/14 | 806535 | 4081 | CADEIA DE ISOLADORES, LINHA TRANSMISSAO 500KV - LT1 A LT12 | EF70 | 76 | 14 | 1 | 4 | A
468371 | ELO OLHAL PROLONG 318X27X75MM 24T | 26030328 | FRAC | ZM | S23 |  | 31 | A | 0 | 0 | E09B01 | CADEIA DE ISOLADORES | A |  |  | 806535 | 4081 | CADEIA DE ISOLADORES, LINHA TRANSMISSAO 500KV - LT1 A LT12 | EF70 | 76 | 14 | 1 | 4 | A
468371 | ELO OLHAL PROLONG 318X27X75MM 24T | 26030328 | FRAC | ZM | S23 |  | 31 | A | 0 | 0 | E10B01 | CADEIA DE ISOLADORES | A |  |  | 806535 | 4081 | CADEIA DE ISOLADORES, LINHA TRANSMISSAO 500KV - LT1 A LT12 | EF70 | 76 | 14 | 1 | 4 | A
468371 | ELO OLHAL PROLONG 318X27X75MM 24T | 26030328 | FRAC | ZM | S23 |  | 31 | A | 0 | 0 | F01B01 | CADEIA DE ISOLADORES | A |  |  | 806535 | 4081 | CADEIA DE ISOLADORES, LINHA TRANSMISSAO 500KV - LT1 A LT12 | EF70 | 76 | 14 | 1 | 4 | A
468371 | ELO OLHAL PROLONG 318X27X75MM 24T | 26030328 | FRAC | ZM | S23 |  | 31 | A | 0 | 0 | F02B01 | CADEIA DE ISOLADORES | A |  |  | 806535 | 4081 | CADEIA DE ISOLADORES, LINHA TRANSMISSAO 500KV - LT1 A LT12 | EF70 | 76 | 14 | 1 | 4 | A
468371 | ELO OLHAL PROLONG 318X27X75MM 24T | 26030328 | FRAC | ZM | S23 |  | 31 | A | 0 | 0 | F03B01 | CADEIA DE ISOLADORES | A |  |  | 806535 | 4081 | CADEIA DE ISOLADORES, LINHA TRANSMISSAO 500KV - LT1 A LT12 | EF70 | 76 | 14 | 1 | 4 | A
468371 | ELO OLHAL PROLONG 318X27X75MM 24T | 26030328 | FRAC | ZM | S23 |  | 31 | A | 0 | 0 | F04B01 | CADEIA DE ISOLADORES | A |  |  | 806535 | 4081 | CADEIA DE ISOLADORES, LINHA TRANSMISSAO 500KV - LT1 A LT12 | EF70 | 76 | 14 | 1 | 4 | A
497550 | BOBINA ABER DISJ B1-50-1250A 125VCC | 39040103 | SMIT | ZE | S25 |  | 31 | A | 0 | 0 | J05K01 | QUADRO QU-01 | A |  |  | 808220 | 4928 | QUADROS QU-01 E QU-02 - 50HZ | JK85 | 9 | 12 | 2 | 3 | C
497550 | BOBINA ABER DISJ B1-50-1250A 125VCC | 39040103 | SMIT | ZE | S25 |  | 31 | A | 0 | 0 | J06K01 | QUADRO QU-02 | A |  |  | 808220 | 4928 | QUADROS QU-01 E QU-02 - 50HZ | JK85 | 9 | 12 | 2 | 3 | C
497550 | BOBINA ABER DISJ B1-50-1250A 125VCC | 39040103 | SMIT | ZE | S25 |  | 31 | A | 0 | 0 | K05K01 | QUADRO QU-03 | A |  |  | 808220 | 11029 | QUADROS QU-03 E QU-04 - 60HZ | JK85 | 9 | 12 | 2 | 3 | C
497550 | BOBINA ABER DISJ B1-50-1250A 125VCC | 39040103 | SMIT | ZE | S25 |  | 31 | A | 0 | 0 | K06K01 | QUADRO QU-04 | A |  |  | 808220 | 11029 | QUADROS QU-03 E QU-04 - 60HZ | JK85 | 9 | 12 | 2 | 3 | C
497878 | DISJUNTOR TERMOMAG 2P 440V 2A 25KA C | 39040103 | ZSTK | ZM | S25 |  | 31 | A | 7 | 537.45 | J05K01 | QUADRO QU-01 | A |  |  | 808277 | 4928 | QUADROS QU-01 E QU-02 - 50HZ |  | 0 | 0 |  | 3 | C
497878 | DISJUNTOR TERMOMAG 2P 440V 2A 25KA C | 39040103 | ZSTK | ZM | S25 |  | 31 | A | 7 | 537.45 | J06K01 | QUADRO QU-02 | A |  |  | 808277 | 4928 | QUADROS QU-01 E QU-02 - 50HZ |  | 0 | 0 |  | 3 | C
497878 | DISJUNTOR TERMOMAG 2P 440V 2A 25KA C | 39040103 | ZSTK | ZM | S25 |  | 31 | A | 7 | 537.45 | K05K01 | QUADRO QU-03 | A |  |  | 808277 | 11029 | QUADROS QU-03 E QU-04 - 60HZ |  | 0 | 0 |  | 3 | C
497878 | DISJUNTOR TERMOMAG 2P 440V 2A 25KA C | 39040103 | ZSTK | ZM | S25 |  | 31 | A | 7 | 537.45 | K06K01 | QUADRO QU-04 | A |  |  | 808277 | 11029 | QUADROS QU-03 E QU-04 - 60HZ |  | 0 | 0 |  | 3 | C
497878 | DISJUNTOR TERMOMAG 2P 440V 2A 25KA C | 39040103 | ZSTK | ZM | S25 |  | 31 | A | 7 | 537.45 | J05K01 | QUADRO QU-01 | A |  |  | 819021 | 4928 | QUADROS QU-01 E QU-02 - 50HZ | JK85 | 66 | 4 | 3 | 3 | C | LN/MTSE.DF/044/06-ABD
497878 | DISJUNTOR TERMOMAG 2P 440V 2A 25KA C | 39040103 | ZSTK | ZM | S25 |  | 31 | A | 7 | 537.45 | J06K01 | QUADRO QU-02 | A |  |  | 819021 | 4928 | QUADROS QU-01 E QU-02 - 50HZ | JK85 | 66 | 4 | 3 | 3 | C | LN/MTSE.DF/044/06-ABD
497878 | DISJUNTOR TERMOMAG 2P 440V 2A 25KA C | 39040103 | ZSTK | ZM | S25 |  | 31 | A | 7 | 537.45 | J12A37 | QUADRO QP-01 | A |  |  | 819021 | 3115 | QUADRO QP-01/02/03/04 DO QUADRO PRINCIPAL DE DISTRIBUICAO 13,8KV | JK80 | 34 | 16 | 2 | 3 | B | SDS-10421
497878 | DISJUNTOR TERMOMAG 2P 440V 2A 25KA C | 39040103 | ZSTK | ZM | S25 |  | 31 | A | 7 | 537.45 | J13A37 | QUADRO QP-02 | A |  |  | 819021 | 3115 | QUADRO QP-01/02/03/04 DO QUADRO PRINCIPAL DE DISTRIBUICAO 13,8KV | JK80 | 34 | 16 | 2 | 3 | B | SDS-10421
497878 | DISJUNTOR TERMOMAG 2P 440V 2A 25KA C | 39040103 | ZSTK | ZM | S25 |  | 31 | A | 7 | 537.45 | J14C01 | QUADRO CS-01 | A |  |  | 819021 | 9148 | QUADROS CS-01 E CS-02 DO QUADRO DE DISTRIBUICAO 13,8KV | JK80 | 34 | 16 | 2 | 3 | B | SDS-10421
497878 | DISJUNTOR TERMOMAG 2P 440V 2A 25KA C | 39040103 | ZSTK | ZM | S25 |  | 31 | A | 7 | 537.45 | K05K01 | QUADRO QU-03 | A |  |  | 819021 | 11029 | QUADROS QU-03 E QU-04 - 60HZ | JK85 | 66 | 4 | 3 | 3 | C | LN/MTSE.DF/044/06-ABD
497878 | DISJUNTOR TERMOMAG 2P 440V 2A 25KA C | 39040103 | ZSTK | ZM | S25 |  | 31 | A | 7 | 537.45 | K06K01 | QUADRO QU-04 | A |  |  | 819021 | 11029 | QUADROS QU-03 E QU-04 - 60HZ | JK85 | 66 | 4 | 3 | 3 | C | LN/MTSE.DF/044/06-ABD
497878 | DISJUNTOR TERMOMAG 2P 440V 2A 25KA C | 39040103 | ZSTK | ZM | S25 |  | 31 | A | 7 | 537.45 | K12A37 | QUADRO QP-03 | A |  |  | 819021 | 3115 | QUADRO QP-01/02/03/04 DO QUADRO PRINCIPAL DE DISTRIBUICAO 13,8KV | JK80 | 34 | 16 | 2 | 3 | B | SDS-10421
497878 | DISJUNTOR TERMOMAG 2P 440V 2A 25KA C | 39040103 | ZSTK | ZM | S25 |  | 31 | A | 7 | 537.45 | K13A37 | QUADRO QP-04 | A |  |  | 819021 | 3115 | QUADRO QP-01/02/03/04 DO QUADRO PRINCIPAL DE DISTRIBUICAO 13,8KV | JK80 | 34 | 16 | 2 | 3 | B | SDS-10421
497878 | DISJUNTOR TERMOMAG 2P 440V 2A 25KA C | 39040103 | ZSTK | ZM | S25 |  | 31 | A | 7 | 537.45 | K14C01 | QUADRO CS-02 | A |  |  | 819021 | 9148 | QUADROS CS-01 E CS-02 DO QUADRO DE DISTRIBUICAO 13,8KV | JK80 | 34 | 16 | 2 | 3 | B | SDS-10421
498068 | RELE TEMP ELETROMAG 4RV 125VCC 2,5S | 39020104 | FRAC | ZE | S21 |  | 31 | E | 1 | 180 | J05B08 | CUBICULO NEUTRO/RESIST ATERRAMENTO CX01/HG01 | A |  |  | 809198 | 17388 | CUBÍCULO NEUTRO CX / RESISTÊNCIA DE ATERRAMENTO HG DO GERADOR DIESEL DE EMERGÊNCIA GD-01 GD-02 50HZ | JK114 | 39 | 4 | 2 | 4 | B
498068 | RELE TEMP ELETROMAG 4RV 125VCC 2,5S | 39020104 | FRAC | ZE | S21 |  | 31 | E | 1 | 180 | J05J01 | ANUNCIACAO | A |  |  | 809198 | 5606 | QUADRO DE CONTROLE E PROTECAO KB-01 GD-01 | JK122 | 109 | 4 | 1 | 4 | B
498068 | RELE TEMP ELETROMAG 4RV 125VCC 2,5S | 39020104 | FRAC | ZE | S21 |  | 31 | E | 1 | 180 | J05J03 | SINALIZACAO | A |  |  | 809198 | 5606 | QUADRO DE CONTROLE E PROTECAO KB-01 GD-01 | JK122 | 109 | 4 | 1 | 4 | C
498068 | RELE TEMP ELETROMAG 4RV 125VCC 2,5S | 39020104 | FRAC | ZE | S21 |  | 31 | E | 1 | 180 | J05J04 | QUADRO KB-01 | A |  |  | 809198 | 5606 | QUADRO DE CONTROLE E PROTECAO KB-01 GD-01 | JK122 | 109 | 4 | 1 | 4 | C
498068 | RELE TEMP ELETROMAG 4RV 125VCC 2,5S | 39020104 | FRAC | ZE | S21 |  | 31 | E | 1 | 180 | J05J05 | REGULADOR ELETRONICO DE VELOCIDADE | A |  |  | 809198 | 5606 | QUADRO DE CONTROLE E PROTECAO KB-01 GD-01 | JK122 | 109 | 4 | 1 | 4 | B
498068 | RELE TEMP ELETROMAG 4RV 125VCC 2,5S | 39020104 | FRAC | ZE | S21 |  | 31 | E | 1 | 180 | J05J06 | REGULADOR DE TENSAO | A |  |  | 809198 | 5606 | QUADRO DE CONTROLE E PROTECAO KB-01 GD-01 | JK122 | 109 | 4 | 1 | 4 | B
498068 | RELE TEMP ELETROMAG 4RV 125VCC 2,5S | 39020104 | FRAC | ZE | S21 |  | 31 | E | 1 | 180 | J05J07 | RELE CONTRA FALHA A TERRA 64G | A |  |  | 809198 | 5606 | QUADRO DE CONTROLE E PROTECAO KB-01 GD-01 | JK122 | 109 | 4 | 1 | 4 | B
498068 | RELE TEMP ELETROMAG 4RV 125VCC 2,5S | 39020104 | FRAC | ZE | S21 |  | 31 | E | 1 | 180 | J05J08 | RELE DE PERDA DE EXCITACAO 40 | A |  |  | 809198 | 5606 | QUADRO DE CONTROLE E PROTECAO KB-01 GD-01 | JK122 | 109 | 4 | 1 | 4 | B
498068 | RELE TEMP ELETROMAG 4RV 125VCC 2,5S | 39020104 | FRAC | ZE | S21 |  | 31 | E | 1 | 180 | J05J09 | RELE DE POTENCIA ATIVA REVERSA 32 | A |  |  | 809198 | 5606 | QUADRO DE CONTROLE E PROTECAO KB-01 GD-01 | JK122 | 109 | 4 | 1 | 4 | B
498068 | RELE TEMP ELETROMAG 4RV 125VCC 2,5S | 39020104 | FRAC | ZE | S21 |  | 31 | E | 1 | 180 | J05J10 | RELE DE SOBRECORRENTE COM RESTRICAO TENSAO 51/27 | A |  |  | 809198 | 5606 | QUADRO DE CONTROLE E PROTECAO KB-01 GD-01 | JK122 | 109 | 4 | 1 | 4 | B
498068 | RELE TEMP ELETROMAG 4RV 125VCC 2,5S | 39020104 | FRAC | ZE | S21 |  | 31 | E | 1 | 180 | J05J11 | RELE DE SEQUENCIA NEGATIVA 46.1 | A |  |  | 809198 | 5606 | QUADRO DE CONTROLE E PROTECAO KB-01 GD-01 | JK122 | 109 | 4 | 1 | 4 | B
498068 | RELE TEMP ELETROMAG 4RV 125VCC 2,5S | 39020104 | FRAC | ZE | S21 |  | 31 | E | 1 | 180 | J05J12 | RELE DE SEQUENCIA NEGATIVA 46.2 | A |  |  | 809198 | 5606 | QUADRO DE CONTROLE E PROTECAO KB-01 GD-01 | JK122 | 109 | 4 | 1 | 4 | B
498068 | RELE TEMP ELETROMAG 4RV 125VCC 2,5S | 39020104 | FRAC | ZE | S21 |  | 31 | E | 1 | 180 | J05J13 | RELE DIFERENCIAL 87GD | A |  |  | 809198 | 5606 | QUADRO DE CONTROLE E PROTECAO KB-01 GD-01 | JK122 | 109 | 4 | 1 | 4 | B
498068 | RELE TEMP ELETROMAG 4RV 125VCC 2,5S | 39020104 | FRAC | ZE | S21 |  | 31 | E | 1 | 180 | J05J14 | RELE DE SOBREFREQUENCIA 81 MAX | A |  |  | 809198 | 5606 | QUADRO DE CONTROLE E PROTECAO KB-01 GD-01 | JK122 | 109 | 4 | 1 | 4 | B
498068 | RELE TEMP ELETROMAG 4RV 125VCC 2,5S | 39020104 | FRAC | ZE | S21 |  | 31 | E | 1 | 180 | J05J15 | RELE DE SUBFREQUENCIA 81 MIN | A |  |  | 809198 | 5606 | QUADRO DE CONTROLE E PROTECAO KB-01 GD-01 | JK122 | 109 | 4 | 1 | 4 | B
498068 | RELE TEMP ELETROMAG 4RV 125VCC 2,5S | 39020104 | FRAC | ZE | S21 |  | 31 | E | 1 | 180 | J05J16 | RELE DE SUBTENSAO 27 | A |  |  | 809198 | 5606 | QUADRO DE CONTROLE E PROTECAO KB-01 GD-01 | JK122 | 109 | 4 | 1 | 4 | B
498068 | RELE TEMP ELETROMAG 4RV 125VCC 2,5S | 39020104 | FRAC | ZE | S21 |  | 31 | E | 1 | 180 | J05J17 | RELE DE SOBRETENSAO 59 | A |  |  | 809198 | 5606 | QUADRO DE CONTROLE E PROTECAO KB-01 GD-01 | JK122 | 109 | 4 | 1 | 4 | B
498068 | RELE TEMP ELETROMAG 4RV 125VCC 2,5S | 39020104 | FRAC | ZE | S21 |  | 31 | E | 1 | 180 | J05J18 | RELE DE BALANCO DE TENSAO 60 | A |  |  | 809198 | 5606 | QUADRO DE CONTROLE E PROTECAO KB-01 GD-01 | JK122 | 109 | 4 | 1 | 4 | B
498068 | RELE TEMP ELETROMAG 4RV 125VCC 2,5S | 39020104 | FRAC | ZE | S21 |  | 31 | E | 1 | 180 | J05J19 | RELE DE FALHA A TERRA NO ROTOR 64F | A |  |  | 809198 | 5606 | QUADRO DE CONTROLE E PROTECAO KB-01 GD-01 | JK122 | 109 | 4 | 1 | 4 | B
498068 | RELE TEMP ELETROMAG 4RV 125VCC 2,5S | 39020104 | FRAC | ZE | S21 |  | 31 | E | 1 | 180 | J05K01 | QUADRO QU-01 | A |  |  | 809198 | 4928 | QUADROS QU-01 E QU-02 - 50HZ | JK85 | 109 | 4 | 2 | 4 | C
498068 | RELE TEMP ELETROMAG 4RV 125VCC 2,5S | 39020104 | FRAC | ZE | S21 |  | 31 | E | 1 | 180 | J06B08 | CUBICULO NEUTRO/RESIST ATERRAMENTO CX02/HG02 | A |  |  | 809198 | 17388 | CUBÍCULO NEUTRO CX / RESISTÊNCIA DE ATERRAMENTO HG DO GERADOR DIESEL DE EMERGÊNCIA GD-01 GD-02 50HZ | JK114 | 39 | 4 | 2 | 4 | B
498068 | RELE TEMP ELETROMAG 4RV 125VCC 2,5S | 39020104 | FRAC | ZE | S21 |  | 31 | E | 1 | 180 | J06J01 | ANUNCIACAO | A |  |  | 809198 | 5614 | QUADRO DE CONTROLE E PROTECAO KB-02 GD-02 | JK122 | 109 | 4 | 1 | 4 | C
498068 | RELE TEMP ELETROMAG 4RV 125VCC 2,5S | 39020104 | FRAC | ZE | S21 |  | 31 | E | 1 | 180 | J06J03 | SINALIZACAO | A |  |  | 809198 | 5614 | QUADRO DE CONTROLE E PROTECAO KB-02 GD-02 | JK122 | 109 | 4 | 1 | 4 | C
498068 | RELE TEMP ELETROMAG 4RV 125VCC 2,5S | 39020104 | FRAC | ZE | S21 |  | 31 | E | 1 | 180 | J06J04 | QUADRO KB-02 | A |  |  | 809198 | 5614 | QUADRO DE CONTROLE E PROTECAO KB-02 GD-02 | JK122 | 109 | 4 | 1 | 4 | C
498068 | RELE TEMP ELETROMAG 4RV 125VCC 2,5S | 39020104 | FRAC | ZE | S21 |  | 31 | E | 1 | 180 | J06J05 | REGULADOR ELETRONICO DE VELOCIDADE | A |  |  | 809198 | 5614 | QUADRO DE CONTROLE E PROTECAO KB-02 GD-02 | JK122 | 109 | 4 | 1 | 4 | B
498068 | RELE TEMP ELETROMAG 4RV 125VCC 2,5S | 39020104 | FRAC | ZE | S21 |  | 31 | E | 1 | 180 | J06J06 | REGULADOR DE TENSAO | A |  |  | 809198 | 5614 | QUADRO DE CONTROLE E PROTECAO KB-02 GD-02 | JK122 | 109 | 4 | 1 | 4 | B
498068 | RELE TEMP ELETROMAG 4RV 125VCC 2,5S | 39020104 | FRAC | ZE | S21 |  | 31 | E | 1 | 180 | J06J07 | RELE CONTRA FALHA A TERRA 64G | A |  |  | 809198 | 5614 | QUADRO DE CONTROLE E PROTECAO KB-02 GD-02 | JK122 | 109 | 4 | 1 | 4 | B
498068 | RELE TEMP ELETROMAG 4RV 125VCC 2,5S | 39020104 | FRAC | ZE | S21 |  | 31 | E | 1 | 180 | J06J08 | RELE DE PERDA DE EXCITACAO 40 | A |  |  | 809198 | 5614 | QUADRO DE CONTROLE E PROTECAO KB-02 GD-02 | JK122 | 109 | 4 | 1 | 4 | B
498068 | RELE TEMP ELETROMAG 4RV 125VCC 2,5S | 39020104 | FRAC | ZE | S21 |  | 31 | E | 1 | 180 | J06J09 | RELE DE POTENCIA ATIVA REVERSA 32 | A |  |  | 809198 | 5614 | QUADRO DE CONTROLE E PROTECAO KB-02 GD-02 | JK122 | 109 | 4 | 1 | 4 | B
498068 | RELE TEMP ELETROMAG 4RV 125VCC 2,5S | 39020104 | FRAC | ZE | S21 |  | 31 | E | 1 | 180 | J06J10 | RELE DE SOBRECORRENTE COM RESTRICAO TENSAO 51/27 | A |  |  | 809198 | 5614 | QUADRO DE CONTROLE E PROTECAO KB-02 GD-02 | JK122 | 109 | 4 | 1 | 4 | B
498068 | RELE TEMP ELETROMAG 4RV 125VCC 2,5S | 39020104 | FRAC | ZE | S21 |  | 31 | E | 1 | 180 | J06J11 | RELE DE SEQUENCIA NEGATIVA 46.1 | A |  |  | 809198 | 5614 | QUADRO DE CONTROLE E PROTECAO KB-02 GD-02 | JK122 | 109 | 4 | 1 | 4 | B
498068 | RELE TEMP ELETROMAG 4RV 125VCC 2,5S | 39020104 | FRAC | ZE | S21 |  | 31 | E | 1 | 180 | J06J12 | RELE DE SEQUENCIA NEGATIVA 46.2 | A |  |  | 809198 | 5614 | QUADRO DE CONTROLE E PROTECAO KB-02 GD-02 | JK122 | 109 | 4 | 1 | 4 | B
498068 | RELE TEMP ELETROMAG 4RV 125VCC 2,5S | 39020104 | FRAC | ZE | S21 |  | 31 | E | 1 | 180 | J06J13 | RELE DIFERENCIAL 87GD | A |  |  | 809198 | 5614 | QUADRO DE CONTROLE E PROTECAO KB-02 GD-02 | JK122 | 109 | 4 | 1 | 4 | B
498068 | RELE TEMP ELETROMAG 4RV 125VCC 2,5S | 39020104 | FRAC | ZE | S21 |  | 31 | E | 1 | 180 | J06J14 | RELE DE SOBREFREQUENCIA 81 MAX | A |  |  | 809198 | 5614 | QUADRO DE CONTROLE E PROTECAO KB-02 GD-02 | JK122 | 109 | 4 | 1 | 4 | B
498068 | RELE TEMP ELETROMAG 4RV 125VCC 2,5S | 39020104 | FRAC | ZE | S21 |  | 31 | E | 1 | 180 | J06J15 | RELE DE SUBFREQUENCIA 81 MIN | A |  |  | 809198 | 5614 | QUADRO DE CONTROLE E PROTECAO KB-02 GD-02 | JK122 | 109 | 4 | 1 | 4 | B
498068 | RELE TEMP ELETROMAG 4RV 125VCC 2,5S | 39020104 | FRAC | ZE | S21 |  | 31 | E | 1 | 180 | J06J16 | RELE DE SUBTENSAO 27 | A |  |  | 809198 | 5614 | QUADRO DE CONTROLE E PROTECAO KB-02 GD-02 | JK122 | 109 | 4 | 1 | 4 | B
498068 | RELE TEMP ELETROMAG 4RV 125VCC 2,5S | 39020104 | FRAC | ZE | S21 |  | 31 | E | 1 | 180 | J06J17 | RELE DE SOBRETENSAO 59 | A |  |  | 809198 | 5614 | QUADRO DE CONTROLE E PROTECAO KB-02 GD-02 | JK122 | 109 | 4 | 1 | 4 | B
498068 | RELE TEMP ELETROMAG 4RV 125VCC 2,5S | 39020104 | FRAC | ZE | S21 |  | 31 | E | 1 | 180 | J06J18 | RELE DE BALANCO DE TENSAO 60 | A |  |  | 809198 | 5614 | QUADRO DE CONTROLE E PROTECAO KB-02 GD-02 | JK122 | 109 | 4 | 1 | 4 | B
498068 | RELE TEMP ELETROMAG 4RV 125VCC 2,5S | 39020104 | FRAC | ZE | S21 |  | 31 | E | 1 | 180 | J06J19 | RELE DE FALHA A TERRA NO ROTOR 64F | A |  |  | 809198 | 5614 | QUADRO DE CONTROLE E PROTECAO KB-02 GD-02 | JK122 | 109 | 4 | 1 | 4 | B
498068 | RELE TEMP ELETROMAG 4RV 125VCC 2,5S | 39020104 | FRAC | ZE | S21 |  | 31 | E | 1 | 180 | J06K01 | QUADRO QU-02 | A |  |  | 809198 | 4928 | QUADROS QU-01 E QU-02 - 50HZ | JK85 | 109 | 4 | 2 | 4 | C
498068 | RELE TEMP ELETROMAG 4RV 125VCC 2,5S | 39020104 | FRAC | ZE | S21 |  | 31 | E | 1 | 180 | J07C01 | QUADRO DE SINCRONIZACAO KS-01 | A |  |  | 809198 | 5649 | QUADRO DE SINCRONIZACAO KS-01 DAS UNIDADES GD01/GD02 | JK112 | 24 | 4 | 1 | 4 | B
498068 | RELE TEMP ELETROMAG 4RV 125VCC 2,5S | 39020104 | FRAC | ZE | S21 |  | 31 | E | 1 | 180 | K05B08 | CUBICULO NEUTRO/RESIST ATERRAMENTO CX03/HG03 | A |  |  | 809198 | 17396 | CUBÍCULO NEUTRO CX / RESISTÊNCIA DE ATERRAMENTO HG DO GERADOR DIESEL DE EMERGÊNCIA GD-03 GD-04 60HZ | JK114 | 39 | 4 | 2 | 4 | B
498068 | RELE TEMP ELETROMAG 4RV 125VCC 2,5S | 39020104 | FRAC | ZE | S21 |  | 31 | E | 1 | 180 | K05J01 | ANUNCIACAO | A |  |  | 809198 | 5622 | QUADRO DE CONTROLE E PROTECAO KB-03 GD-03 | JK122 | 109 | 4 | 1 | 4 | B
498068 | RELE TEMP ELETROMAG 4RV 125VCC 2,5S | 39020104 | FRAC | ZE | S21 |  | 31 | E | 1 | 180 | K05J03 | SINALIZACAO | A |  |  | 809198 | 5622 | QUADRO DE CONTROLE E PROTECAO KB-03 GD-03 | JK122 | 109 | 4 | 1 | 4 | C
498068 | RELE TEMP ELETROMAG 4RV 125VCC 2,5S | 39020104 | FRAC | ZE | S21 |  | 31 | E | 1 | 180 | K05J04 | QUADRO KB-03 | A |  |  | 809198 | 5622 | QUADRO DE CONTROLE E PROTECAO KB-03 GD-03 | JK122 | 109 | 4 | 1 | 4 | C
498068 | RELE TEMP ELETROMAG 4RV 125VCC 2,5S | 39020104 | FRAC | ZE | S21 |  | 31 | E | 1 | 180 | K05J05 | REGULADOR ELETRONICO DE VELOCIDADE | A |  |  | 809198 | 5622 | QUADRO DE CONTROLE E PROTECAO KB-03 GD-03 | JK122 | 109 | 4 | 1 | 4 | B
498068 | RELE TEMP ELETROMAG 4RV 125VCC 2,5S | 39020104 | FRAC | ZE | S21 |  | 31 | E | 1 | 180 | K05J06 | REGULADOR DE TENSAO | A |  |  | 809198 | 5622 | QUADRO DE CONTROLE E PROTECAO KB-03 GD-03 | JK122 | 109 | 4 | 1 | 4 | B
498068 | RELE TEMP ELETROMAG 4RV 125VCC 2,5S | 39020104 | FRAC | ZE | S21 |  | 31 | E | 1 | 180 | K05J07 | RELE CONTRA FALHA A TERRA 64G | A |  |  | 809198 | 5622 | QUADRO DE CONTROLE E PROTECAO KB-03 GD-03 | JK122 | 109 | 4 | 1 | 4 | B
498068 | RELE TEMP ELETROMAG 4RV 125VCC 2,5S | 39020104 | FRAC | ZE | S21 |  | 31 | E | 1 | 180 | K05J08 | RELE DE PERDA DE EXCITACAO 40 | A |  |  | 809198 | 5622 | QUADRO DE CONTROLE E PROTECAO KB-03 GD-03 | JK122 | 109 | 4 | 1 | 4 | B
498068 | RELE TEMP ELETROMAG 4RV 125VCC 2,5S | 39020104 | FRAC | ZE | S21 |  | 31 | E | 1 | 180 | K05J09 | RELE DE POTENCIA ATIVA REVERSA 32 | A |  |  | 809198 | 5622 | QUADRO DE CONTROLE E PROTECAO KB-03 GD-03 | JK122 | 109 | 4 | 1 | 4 | B
498068 | RELE TEMP ELETROMAG 4RV 125VCC 2,5S | 39020104 | FRAC | ZE | S21 |  | 31 | E | 1 | 180 | K05J10 | RELE DE SOBRECORRENTE COM RESTRICAO TENSAO 51/27 | A |  |  | 809198 | 5622 | QUADRO DE CONTROLE E PROTECAO KB-03 GD-03 | JK122 | 109 | 4 | 1 | 4 | B
498068 | RELE TEMP ELETROMAG 4RV 125VCC 2,5S | 39020104 | FRAC | ZE | S21 |  | 31 | E | 1 | 180 | K05J11 | RELE DE SEQUENCIA NEGATIVA 46.1 | A |  |  | 809198 | 5622 | QUADRO DE CONTROLE E PROTECAO KB-03 GD-03 | JK122 | 109 | 4 | 1 | 4 | B
498068 | RELE TEMP ELETROMAG 4RV 125VCC 2,5S | 39020104 | FRAC | ZE | S21 |  | 31 | E | 1 | 180 | K05J12 | RELE DE SEQUENCIA NEGATIVA 46.2 | A |  |  | 809198 | 5622 | QUADRO DE CONTROLE E PROTECAO KB-03 GD-03 | JK122 | 109 | 4 | 1 | 4 | B
498068 | RELE TEMP ELETROMAG 4RV 125VCC 2,5S | 39020104 | FRAC | ZE | S21 |  | 31 | E | 1 | 180 | K05J13 | RELE DIFERENCIAL 87GD | A |  |  | 809198 | 5622 | QUADRO DE CONTROLE E PROTECAO KB-03 GD-03 | JK122 | 109 | 4 | 1 | 4 | B
498068 | RELE TEMP ELETROMAG 4RV 125VCC 2,5S | 39020104 | FRAC | ZE | S21 |  | 31 | E | 1 | 180 | K05J14 | RELE DE SOBREFREQUENCIA 81 MAX | A |  |  | 809198 | 5622 | QUADRO DE CONTROLE E PROTECAO KB-03 GD-03 | JK122 | 109 | 4 | 1 | 4 | B
498068 | RELE TEMP ELETROMAG 4RV 125VCC 2,5S | 39020104 | FRAC | ZE | S21 |  | 31 | E | 1 | 180 | K05J15 | RELE DE SUBFREQUENCIA 81 MIN | A |  |  | 809198 | 5622 | QUADRO DE CONTROLE E PROTECAO KB-03 GD-03 | JK122 | 109 | 4 | 1 | 4 | B
498068 | RELE TEMP ELETROMAG 4RV 125VCC 2,5S | 39020104 | FRAC | ZE | S21 |  | 31 | E | 1 | 180 | K05J16 | RELE DE SUBTENSAO 27 | A |  |  | 809198 | 5622 | QUADRO DE CONTROLE E PROTECAO KB-03 GD-03 | JK122 | 109 | 4 | 1 | 4 | B
498068 | RELE TEMP ELETROMAG 4RV 125VCC 2,5S | 39020104 | FRAC | ZE | S21 |  | 31 | E | 1 | 180 | K05J17 | RELE DE SOBRETENSAO 59 | A |  |  | 809198 | 5622 | QUADRO DE CONTROLE E PROTECAO KB-03 GD-03 | JK122 | 109 | 4 | 1 | 4 | B
498068 | RELE TEMP ELETROMAG 4RV 125VCC 2,5S | 39020104 | FRAC | ZE | S21 |  | 31 | E | 1 | 180 | K05J18 | RELE DE BALANCO DE TENSAO 60 | A |  |  | 809198 | 5622 | QUADRO DE CONTROLE E PROTECAO KB-03 GD-03 | JK122 | 109 | 4 | 1 | 4 | B
498068 | RELE TEMP ELETROMAG 4RV 125VCC 2,5S | 39020104 | FRAC | ZE | S21 |  | 31 | E | 1 | 180 | K05J19 | RELE DE FALHA A TERRA NO ROTOR 64F | A |  |  | 809198 | 5622 | QUADRO DE CONTROLE E PROTECAO KB-03 GD-03 | JK122 | 109 | 4 | 1 | 4 | B
498068 | RELE TEMP ELETROMAG 4RV 125VCC 2,5S | 39020104 | FRAC | ZE | S21 |  | 31 | E | 1 | 180 | K05K01 | QUADRO QU-03 | A |  |  | 809198 | 11029 | QUADROS QU-03 E QU-04 - 60HZ | JK85 | 109 | 4 | 2 | 4 | C
498068 | RELE TEMP ELETROMAG 4RV 125VCC 2,5S | 39020104 | FRAC | ZE | S21 |  | 31 | E | 1 | 180 | K06B08 | CUBICULO NEUTRO/RESIS ATERRAMENTO CX04/HG04 | A |  |  | 809198 | 17396 | CUBÍCULO NEUTRO CX / RESISTÊNCIA DE ATERRAMENTO HG DO GERADOR DIESEL DE EMERGÊNCIA GD-03 GD-04 60HZ | JK114 | 39 | 4 | 2 | 4 | B
498068 | RELE TEMP ELETROMAG 4RV 125VCC 2,5S | 39020104 | FRAC | ZE | S21 |  | 31 | E | 1 | 180 | K06J01 | ANUNCIACAO | A |  |  | 809198 | 5630 | QUADRO DE CONTROLE E PROTECAO KB-04 GD-04 | JK122 | 109 | 4 | 1 | 4 | C
498068 | RELE TEMP ELETROMAG 4RV 125VCC 2,5S | 39020104 | FRAC | ZE | S21 |  | 31 | E | 1 | 180 | K06J03 | SINALIZACAO | A |  |  | 809198 | 5630 | QUADRO DE CONTROLE E PROTECAO KB-04 GD-04 | JK122 | 109 | 4 | 1 | 4 | C
498068 | RELE TEMP ELETROMAG 4RV 125VCC 2,5S | 39020104 | FRAC | ZE | S21 |  | 31 | E | 1 | 180 | K06J04 | QUADRO KB-04 | A |  |  | 809198 | 5630 | QUADRO DE CONTROLE E PROTECAO KB-04 GD-04 | JK122 | 109 | 4 | 1 | 4 | C
498068 | RELE TEMP ELETROMAG 4RV 125VCC 2,5S | 39020104 | FRAC | ZE | S21 |  | 31 | E | 1 | 180 | K06J05 | REGULADOR ELETRONICO DE VELOCIDADE | A |  |  | 809198 | 5630 | QUADRO DE CONTROLE E PROTECAO KB-04 GD-04 | JK122 | 109 | 4 | 1 | 4 | B
498068 | RELE TEMP ELETROMAG 4RV 125VCC 2,5S | 39020104 | FRAC | ZE | S21 |  | 31 | E | 1 | 180 | K06J06 | REGULADOR DE TENSAO | A |  |  | 809198 | 5630 | QUADRO DE CONTROLE E PROTECAO KB-04 GD-04 | JK122 | 109 | 4 | 1 | 4 | B
498068 | RELE TEMP ELETROMAG 4RV 125VCC 2,5S | 39020104 | FRAC | ZE | S21 |  | 31 | E | 1 | 180 | K06J07 | RELE CONTRA FALHA A TERRA 64G | A |  |  | 809198 | 5630 | QUADRO DE CONTROLE E PROTECAO KB-04 GD-04 | JK122 | 109 | 4 | 1 | 4 | B
498068 | RELE TEMP ELETROMAG 4RV 125VCC 2,5S | 39020104 | FRAC | ZE | S21 |  | 31 | E | 1 | 180 | K06J08 | RELE DE PERDA DE EXCITACAO 40 | A |  |  | 809198 | 5630 | QUADRO DE CONTROLE E PROTECAO KB-04 GD-04 | JK122 | 109 | 4 | 1 | 4 | B
498068 | RELE TEMP ELETROMAG 4RV 125VCC 2,5S | 39020104 | FRAC | ZE | S21 |  | 31 | E | 1 | 180 | K06J09 | RELE DE POTENCIA ATIVA REVERSA 32 | A |  |  | 809198 | 5630 | QUADRO DE CONTROLE E PROTECAO KB-04 GD-04 | JK122 | 109 | 4 | 1 | 4 | B
498068 | RELE TEMP ELETROMAG 4RV 125VCC 2,5S | 39020104 | FRAC | ZE | S21 |  | 31 | E | 1 | 180 | K06J10 | RELE DE SOBRECORRENTE COM RESTRICAO TENSAO 51/27 | A |  |  | 809198 | 5630 | QUADRO DE CONTROLE E PROTECAO KB-04 GD-04 | JK122 | 109 | 4 | 1 | 4 | B
498068 | RELE TEMP ELETROMAG 4RV 125VCC 2,5S | 39020104 | FRAC | ZE | S21 |  | 31 | E | 1 | 180 | K06J11 | RELE DE SEQUENCIA NEGATIVA 46.1 | A |  |  | 809198 | 5630 | QUADRO DE CONTROLE E PROTECAO KB-04 GD-04 | JK122 | 109 | 4 | 1 | 4 | B
498068 | RELE TEMP ELETROMAG 4RV 125VCC 2,5S | 39020104 | FRAC | ZE | S21 |  | 31 | E | 1 | 180 | K06J12 | RELE DE SEQUENCIA NEGATIVA 46.2 | A |  |  | 809198 | 5630 | QUADRO DE CONTROLE E PROTECAO KB-04 GD-04 | JK122 | 109 | 4 | 1 | 4 | B
498068 | RELE TEMP ELETROMAG 4RV 125VCC 2,5S | 39020104 | FRAC | ZE | S21 |  | 31 | E | 1 | 180 | K06J13 | RELE DIFERENCIAL 87GD | A |  |  | 809198 | 5630 | QUADRO DE CONTROLE E PROTECAO KB-04 GD-04 | JK122 | 109 | 4 | 1 | 4 | B
498068 | RELE TEMP ELETROMAG 4RV 125VCC 2,5S | 39020104 | FRAC | ZE | S21 |  | 31 | E | 1 | 180 | K06J14 | RELE DE SOBREFREQUENCIA 81 MAX | A |  |  | 809198 | 5630 | QUADRO DE CONTROLE E PROTECAO KB-04 GD-04 | JK122 | 109 | 4 | 1 | 4 | B
498068 | RELE TEMP ELETROMAG 4RV 125VCC 2,5S | 39020104 | FRAC | ZE | S21 |  | 31 | E | 1 | 180 | K06J15 | RELE DE SUBFREQUENCIA 81 MIN | A |  |  | 809198 | 5630 | QUADRO DE CONTROLE E PROTECAO KB-04 GD-04 | JK122 | 109 | 4 | 1 | 4 | B
498068 | RELE TEMP ELETROMAG 4RV 125VCC 2,5S | 39020104 | FRAC | ZE | S21 |  | 31 | E | 1 | 180 | K06J16 | RELE DE SUBTENSAO 27 | A |  |  | 809198 | 5630 | QUADRO DE CONTROLE E PROTECAO KB-04 GD-04 | JK122 | 109 | 4 | 1 | 4 | B
498068 | RELE TEMP ELETROMAG 4RV 125VCC 2,5S | 39020104 | FRAC | ZE | S21 |  | 31 | E | 1 | 180 | K06J17 | RELE DE SOBRETENSAO 59 | A |  |  | 809198 | 5630 | QUADRO DE CONTROLE E PROTECAO KB-04 GD-04 | JK122 | 109 | 4 | 1 | 4 | B
498068 | RELE TEMP ELETROMAG 4RV 125VCC 2,5S | 39020104 | FRAC | ZE | S21 |  | 31 | E | 1 | 180 | K06J18 | RELE DE BALANCO DE TENSAO 60 | A |  |  | 809198 | 5630 | QUADRO DE CONTROLE E PROTECAO KB-04 GD-04 | JK122 | 109 | 4 | 1 | 4 | B
498068 | RELE TEMP ELETROMAG 4RV 125VCC 2,5S | 39020104 | FRAC | ZE | S21 |  | 31 | E | 1 | 180 | K06J19 | RELE DE FALHA A TERRRA NO ROTOR 64F | A |  |  | 809198 | 5630 | QUADRO DE CONTROLE E PROTECAO KB-04 GD-04 | JK122 | 109 | 4 | 1 | 4 | B
498068 | RELE TEMP ELETROMAG 4RV 125VCC 2,5S | 39020104 | FRAC | ZE | S21 |  | 31 | E | 1 | 180 | K06K01 | QUADRO QU-04 | A |  |  | 809198 | 11029 | QUADROS QU-03 E QU-04 - 60HZ | JK85 | 109 | 4 | 2 | 4 | C
498068 | RELE TEMP ELETROMAG 4RV 125VCC 2,5S | 39020104 | FRAC | ZE | S21 |  | 31 | E | 1 | 180 | K07C01 | QUADRO DE SINCRONIZACAO KS-02 | A |  |  | 809198 | 5657 | QUADRO DE SINCRONIZACAO KS-02 DAS UNIDADES GD03/GD04 | JK112 | 24 | 4 | 1 | 4 | B
498068 | RELE TEMP ELETROMAG 4RV 125VCC 2,5S | 39020104 | FRAC | ZE | S21 |  | 31 | E | 1 | 180 | L02A03 | BANCO DE BATERIAS ALCALINAS 125 VCC HB-03 | A |  |  | 809198 | 10707 | BANCO DE BATERIAS ALCALINAS 125VCC 700AH/710AH - HB-03, HB-08, HB-10 | LL24 | 228 | 4 | 2 | 4 | B
498068 | RELE TEMP ELETROMAG 4RV 125VCC 2,5S | 39020104 | FRAC | ZE | S21 |  | 31 | E | 1 | 180 | L04B03 | BANCO DE BATERIAS ALCALINAS 125 VCC HB-08 | A |  |  | 809198 | 10707 | BANCO DE BATERIAS ALCALINAS 125VCC 700AH/710AH - HB-03, HB-08, HB-10 | LL24 | 228 | 4 | 2 | 4 | B
498068 | RELE TEMP ELETROMAG 4RV 125VCC 2,5S | 39020104 | FRAC | ZE | S21 |  | 31 | E | 1 | 180 | L05B03 | BANCO DE BATERIAS ALCALINAS 125 VCC HB-10 | A |  |  | 809198 | 10707 | BANCO DE BATERIAS ALCALINAS 125VCC 700AH/710AH - HB-03, HB-08, HB-10 | LL24 | 228 | 4 | 2 | 4 | B
498068 | RELE TEMP ELETROMAG 4RV 125VCC 2,5S | 39020104 | FRAC | ZE | S21 |  | 31 | E | 1 | 180 | L07B02 | QUADRO DE DISTRIBUICAO 125 VCC QO-02 | A |  |  | 809198 | 1430 | QUADRO DE DISTRIBUICAO 125VCC QO-02, QO-04 | LL24 | 228 | 4 | 2 | 4 | B
498068 | RELE TEMP ELETROMAG 4RV 125VCC 2,5S | 39020104 | FRAC | ZE | S21 |  | 31 | E | 1 | 180 | L08B02 | QUADRO DE DISTRIBUICAO 125 VCC QO-04 | A |  |  | 809198 | 1430 | QUADRO DE DISTRIBUICAO 125VCC QO-02, QO-04 | LL24 | 228 | 4 | 2 | 4 | B
499820 | KIT VED VALV ESF ACO VE 30/32/35 VEF 1" | 40040203 | ZSTK | ZM | S23 |  | 30 | A | 5 | 238.3 | A01A01 | BOMBA N1 INJECAO OLEO MANCAL ESCORA | A |  |  | 821808 | 116 | BOMBA N1 E N2 INJECAO DE OLEO MANCAL DE ESCORA - GERADORES U01 A U18 | AB04 | 97 | 120 | 2 | 5 | B |  | SOLCITACAO HEURICH - SMIT.DT
499820 | KIT VED VALV ESF ACO VE 30/32/35 VEF 1" | 40040203 | ZSTK | ZM | S23 |  | 30 | A | 5 | 238.3 | A01A02 | BOMBA N2 INJECAO OLEO MANCAL ESCORA | A |  |  | 821808 | 116 | BOMBA N1 E N2 INJECAO DE OLEO MANCAL DE ESCORA - GERADORES U01 A U18 | AB04 | 97 | 120 | 2 | 5 | B |  | SOLCITACAO HEURICH - SMIT.DT
499820 | KIT VED VALV ESF ACO VE 30/32/35 VEF 1" | 40040203 | ZSTK | ZM | S23 |  | 30 | A | 5 | 238.3 | A02A01 | BOMBA N1 INJECAO OLEO MANCAL ESCORA | A |  |  | 821808 | 116 | BOMBA N1 E N2 INJECAO DE OLEO MANCAL DE ESCORA - GERADORES U01 A U18 | AB04 | 97 | 120 | 2 | 5 | B |  | SOLCITACAO HEURICH - SMIT.DT
499820 | KIT VED VALV ESF ACO VE 30/32/35 VEF 1" | 40040203 | ZSTK | ZM | S23 |  | 30 | A | 5 | 238.3 | A02A02 | BOMBA N2 INJECAO OLEO MANCAL ESCORA | A |  |  | 821808 | 116 | BOMBA N1 E N2 INJECAO DE OLEO MANCAL DE ESCORA - GERADORES U01 A U18 | AB04 | 97 | 120 | 2 | 5 | B |  | SOLCITACAO HEURICH - SMIT.DT
499820 | KIT VED VALV ESF ACO VE 30/32/35 VEF 1" | 40040203 | ZSTK | ZM | S23 |  | 30 | A | 5 | 238.3 | A03A01 | BOMBA N1 INJECAO OLEO MANCAL ESCORA | A |  |  | 821808 | 116 | BOMBA N1 E N2 INJECAO DE OLEO MANCAL DE ESCORA - GERADORES U01 A U18 | AB04 | 97 | 120 | 2 | 5 | B |  | SOLCITACAO HEURICH - SMIT.DT
499820 | KIT VED VALV ESF ACO VE 30/32/35 VEF 1" | 40040203 | ZSTK | ZM | S23 |  | 30 | A | 5 | 238.3 | A03A02 | BOMBA N2 INJECAO OLEO MANCAL ESCORA | A |  |  | 821808 | 116 | BOMBA N1 E N2 INJECAO DE OLEO MANCAL DE ESCORA - GERADORES U01 A U18 | AB04 | 97 | 120 | 2 | 5 | B |  | SOLCITACAO HEURICH - SMIT.DT
499820 | KIT VED VALV ESF ACO VE 30/32/35 VEF 1" | 40040203 | ZSTK | ZM | S23 |  | 30 | A | 5 | 238.3 | A04A01 | BOMBA N1 INJECAO OLEO MANCAL ESCORA | A |  |  | 821808 | 116 | BOMBA N1 E N2 INJECAO DE OLEO MANCAL DE ESCORA - GERADORES U01 A U18 | AB04 | 97 | 120 | 2 | 5 | B |  | SOLCITACAO HEURICH - SMIT.DT
499820 | KIT VED VALV ESF ACO VE 30/32/35 VEF 1" | 40040203 | ZSTK | ZM | S23 |  | 30 | A | 5 | 238.3 | A04A02 | BOMBA N2 INJECAO OLEO MANCAL ESCORA | A |  |  | 821808 | 116 | BOMBA N1 E N2 INJECAO DE OLEO MANCAL DE ESCORA - GERADORES U01 A U18 | AB04 | 97 | 120 | 2 | 5 | B |  | SOLCITACAO HEURICH - SMIT.DT
499820 | KIT VED VALV ESF ACO VE 30/32/35 VEF 1" | 40040203 | ZSTK | ZM | S23 |  | 30 | A | 5 | 238.3 | A05A01 | BOMBA N1 INJECAO OLEO MANCAL ESCORA | A |  |  | 821808 | 116 | BOMBA N1 E N2 INJECAO DE OLEO MANCAL DE ESCORA - GERADORES U01 A U18 | AB04 | 97 | 120 | 2 | 5 | B |  | SOLCITACAO HEURICH - SMIT.DT
499820 | KIT VED VALV ESF ACO VE 30/32/35 VEF 1" | 40040203 | ZSTK | ZM | S23 |  | 30 | A | 5 | 238.3 | A05A02 | BOMBA N2 INJECAO OLEO MANCAL ESCORA | A |  |  | 821808 | 116 | BOMBA N1 E N2 INJECAO DE OLEO MANCAL DE ESCORA - GERADORES U01 A U18 | AB04 | 97 | 120 | 2 | 5 | B |  | SOLCITACAO HEURICH - SMIT.DT
499820 | KIT VED VALV ESF ACO VE 30/32/35 VEF 1" | 40040203 | ZSTK | ZM | S23 |  | 30 | A | 5 | 238.3 | A06A01 | BOMBA N1 INJECAO OLEO MANCAL ESCORA | A |  |  | 821808 | 116 | BOMBA N1 E N2 INJECAO DE OLEO MANCAL DE ESCORA - GERADORES U01 A U18 | AB04 | 97 | 120 | 2 | 5 | B |  | SOLCITACAO HEURICH - SMIT.DT
499820 | KIT VED VALV ESF ACO VE 30/32/35 VEF 1" | 40040203 | ZSTK | ZM | S23 |  | 30 | A | 5 | 238.3 | A06A02 | BOMBA N2 INJECAO OLEO MANCAL ESCORA | A |  |  | 821808 | 116 | BOMBA N1 E N2 INJECAO DE OLEO MANCAL DE ESCORA - GERADORES U01 A U18 | AB04 | 97 | 120 | 2 | 5 | B |  | SOLCITACAO HEURICH - SMIT.DT
499820 | KIT VED VALV ESF ACO VE 30/32/35 VEF 1" | 40040203 | ZSTK | ZM | S23 |  | 30 | A | 5 | 238.3 | A07A01 | BOMBA N1 INJECAO OLEO MANCAL ESCORA | A |  |  | 821808 | 116 | BOMBA N1 E N2 INJECAO DE OLEO MANCAL DE ESCORA - GERADORES U01 A U18 | AB04 | 97 | 120 | 2 | 5 | B |  | SOLCITACAO HEURICH - SMIT.DT
499820 | KIT VED VALV ESF ACO VE 30/32/35 VEF 1" | 40040203 | ZSTK | ZM | S23 |  | 30 | A | 5 | 238.3 | A07A02 | BOMBA N2 INJECAO OLEO MANCAL ESCORA | A |  |  | 821808 | 116 | BOMBA N1 E N2 INJECAO DE OLEO MANCAL DE ESCORA - GERADORES U01 A U18 | AB04 | 97 | 120 | 2 | 5 | B |  | SOLCITACAO HEURICH - SMIT.DT
499820 | KIT VED VALV ESF ACO VE 30/32/35 VEF 1" | 40040203 | ZSTK | ZM | S23 |  | 30 | A | 5 | 238.3 | A08A01 | BOMBA N1 INJECAO OLEO MANCAL ESCORA | A |  |  | 821808 | 116 | BOMBA N1 E N2 INJECAO DE OLEO MANCAL DE ESCORA - GERADORES U01 A U18 | AB04 | 97 | 120 | 2 | 5 | B |  | SOLCITACAO HEURICH - SMIT.DT
499820 | KIT VED VALV ESF ACO VE 30/32/35 VEF 1" | 40040203 | ZSTK | ZM | S23 |  | 30 | A | 5 | 238.3 | A08A02 | BOMBA N2 INJECAO OLEO MANCAL ESCORA | A |  |  | 821808 | 116 | BOMBA N1 E N2 INJECAO DE OLEO MANCAL DE ESCORA - GERADORES U01 A U18 | AB04 | 97 | 120 | 2 | 5 | B |  | SOLCITACAO HEURICH - SMIT.DT
499820 | KIT VED VALV ESF ACO VE 30/32/35 VEF 1" | 40040203 | ZSTK | ZM | S23 |  | 30 | A | 5 | 238.3 | A09A01 | BOMBA N1 INJECAO OLEO MANCAL ESCORA | A |  |  | 821808 | 116 | BOMBA N1 E N2 INJECAO DE OLEO MANCAL DE ESCORA - GERADORES U01 A U18 | AB04 | 97 | 120 | 2 | 5 | B |  | SOLCITACAO HEURICH - SMIT.DT
499820 | KIT VED VALV ESF ACO VE 30/32/35 VEF 1" | 40040203 | ZSTK | ZM | S23 |  | 30 | A | 5 | 238.3 | A09A02 | BOMBA N2 INJECAO OLEO MANCAL ESCORA | A |  |  | 821808 | 116 | BOMBA N1 E N2 INJECAO DE OLEO MANCAL DE ESCORA - GERADORES U01 A U18 | AB04 | 97 | 120 | 2 | 5 | B |  | SOLCITACAO HEURICH - SMIT.DT
499820 | KIT VED VALV ESF ACO VE 30/32/35 VEF 1" | 40040203 | ZSTK | ZM | S23 |  | 30 | A | 5 | 238.3 | A19A01 | BOMBA N1 INJECAO OLEO MANCAL ESCORA | A |  |  | 821808 | 18520 | BOMBA N1 E N2 DE INJECAO OLEO MANCAL ESCORA - 50HZ U9A / 60HZ 18A | AB04 | 97 | 120 | 2 | 5 | B |  | SOLCITACAO HEURICH - SMIT.DT
499820 | KIT VED VALV ESF ACO VE 30/32/35 VEF 1" | 40040203 | ZSTK | ZM | S23 |  | 30 | A | 5 | 238.3 | A19A02 | BOMBA N2 INJECAO OLEO MANCAL ESCORA | A |  |  | 821808 | 18520 | BOMBA N1 E N2 DE INJECAO OLEO MANCAL ESCORA - 50HZ U9A / 60HZ 18A | AB04 | 97 | 120 | 2 | 5 | B |  | SOLCITACAO HEURICH - SMIT.DT
499820 | KIT VED VALV ESF ACO VE 30/32/35 VEF 1" | 40040203 | ZSTK | ZM | S23 |  | 30 | A | 5 | 238.3 | B10A01 | BOMBA N1 INJECAO OLEO MANCAL ESCORA | A |  |  | 821808 | 116 | BOMBA N1 E N2 INJECAO DE OLEO MANCAL DE ESCORA - GERADORES U01 A U18 | AB04 | 97 | 120 | 2 | 5 | B |  | SOLCITACAO HEURICH - SMIT.DT
499820 | KIT VED VALV ESF ACO VE 30/32/35 VEF 1" | 40040203 | ZSTK | ZM | S23 |  | 30 | A | 5 | 238.3 | B10A02 | BOMBA N2 INJECAO OLEO MANCAL ESCORA | A |  |  | 821808 | 116 | BOMBA N1 E N2 INJECAO DE OLEO MANCAL DE ESCORA - GERADORES U01 A U18 | AB04 | 97 | 120 | 2 | 5 | B |  | SOLCITACAO HEURICH - SMIT.DT
499820 | KIT VED VALV ESF ACO VE 30/32/35 VEF 1" | 40040203 | ZSTK | ZM | S23 |  | 30 | A | 5 | 238.3 | B11A01 | BOMBA N1 INJECAO OLEO MANCAL ESCORA | A |  |  | 821808 | 116 | BOMBA N1 E N2 INJECAO DE OLEO MANCAL DE ESCORA - GERADORES U01 A U18 | AB04 | 97 | 120 | 2 | 5 | B |  | SOLCITACAO HEURICH - SMIT.DT
499820 | KIT VED VALV ESF ACO VE 30/32/35 VEF 1" | 40040203 | ZSTK | ZM | S23 |  | 30 | A | 5 | 238.3 | B11A02 | BOMBA N2 INJECAO OLEO MANCAL ESCORA | A |  |  | 821808 | 116 | BOMBA N1 E N2 INJECAO DE OLEO MANCAL DE ESCORA - GERADORES U01 A U18 | AB04 | 97 | 120 | 2 | 5 | B |  | SOLCITACAO HEURICH - SMIT.DT
499820 | KIT VED VALV ESF ACO VE 30/32/35 VEF 1" | 40040203 | ZSTK | ZM | S23 |  | 30 | A | 5 | 238.3 | B12A01 | BOMBA N1 INJECAO OLEO MANCAL ESCORA | A |  |  | 821808 | 116 | BOMBA N1 E N2 INJECAO DE OLEO MANCAL DE ESCORA - GERADORES U01 A U18 | AB04 | 97 | 120 | 2 | 5 | B |  | SOLCITACAO HEURICH - SMIT.DT
499820 | KIT VED VALV ESF ACO VE 30/32/35 VEF 1" | 40040203 | ZSTK | ZM | S23 |  | 30 | A | 5 | 238.3 | B12A02 | BOMBA N2 INJECAO OLEO MANCAL ESCORA | A |  |  | 821808 | 116 | BOMBA N1 E N2 INJECAO DE OLEO MANCAL DE ESCORA - GERADORES U01 A U18 | AB04 | 97 | 120 | 2 | 5 | B |  | SOLCITACAO HEURICH - SMIT.DT
499820 | KIT VED VALV ESF ACO VE 30/32/35 VEF 1" | 40040203 | ZSTK | ZM | S23 |  | 30 | A | 5 | 238.3 | B13A01 | BOMBA N1 INJECAO OLEO MANCAL ESCORA | A |  |  | 821808 | 116 | BOMBA N1 E N2 INJECAO DE OLEO MANCAL DE ESCORA - GERADORES U01 A U18 | AB04 | 97 | 120 | 2 | 5 | B |  | SOLCITACAO HEURICH - SMIT.DT
499820 | KIT VED VALV ESF ACO VE 30/32/35 VEF 1" | 40040203 | ZSTK | ZM | S23 |  | 30 | A | 5 | 238.3 | B13A02 | BOMBA N2 INJECAO OLEO MANCAL ESCORA | A |  |  | 821808 | 116 | BOMBA N1 E N2 INJECAO DE OLEO MANCAL DE ESCORA - GERADORES U01 A U18 | AB04 | 97 | 120 | 2 | 5 | B |  | SOLCITACAO HEURICH - SMIT.DT
499820 | KIT VED VALV ESF ACO VE 30/32/35 VEF 1" | 40040203 | ZSTK | ZM | S23 |  | 30 | A | 5 | 238.3 | B14A01 | BOMBA N1 INJECAO OLEO MANCAL ESCORA | A |  |  | 821808 | 116 | BOMBA N1 E N2 INJECAO DE OLEO MANCAL DE ESCORA - GERADORES U01 A U18 | AB04 | 97 | 120 | 2 | 5 | B |  | SOLCITACAO HEURICH - SMIT.DT
499820 | KIT VED VALV ESF ACO VE 30/32/35 VEF 1" | 40040203 | ZSTK | ZM | S23 |  | 30 | A | 5 | 238.3 | B14A02 | BOMBA N2 INJECAO OLEO MANCAL ESCORA | A |  |  | 821808 | 116 | BOMBA N1 E N2 INJECAO DE OLEO MANCAL DE ESCORA - GERADORES U01 A U18 | AB04 | 97 | 120 | 2 | 5 | B |  | SOLCITACAO HEURICH - SMIT.DT
499820 | KIT VED VALV ESF ACO VE 30/32/35 VEF 1" | 40040203 | ZSTK | ZM | S23 |  | 30 | A | 5 | 238.3 | B15A01 | BOMBA N1 INJECAO OLEO MANCAL ESCORA | A |  |  | 821808 | 116 | BOMBA N1 E N2 INJECAO DE OLEO MANCAL DE ESCORA - GERADORES U01 A U18 | AB04 | 97 | 120 | 2 | 5 | B |  | SOLCITACAO HEURICH - SMIT.DT
499820 | KIT VED VALV ESF ACO VE 30/32/35 VEF 1" | 40040203 | ZSTK | ZM | S23 |  | 30 | A | 5 | 238.3 | B15A02 | BOMBA N2 INJECAO OLEO MANCAL ESCORA | A |  |  | 821808 | 116 | BOMBA N1 E N2 INJECAO DE OLEO MANCAL DE ESCORA - GERADORES U01 A U18 | AB04 | 97 | 120 | 2 | 5 | B |  | SOLCITACAO HEURICH - SMIT.DT
499820 | KIT VED VALV ESF ACO VE 30/32/35 VEF 1" | 40040203 | ZSTK | ZM | S23 |  | 30 | A | 5 | 238.3 | B16A01 | BOMBA N1 INJECAO OLEO MANCAL ESCORA | A |  |  | 821808 | 116 | BOMBA N1 E N2 INJECAO DE OLEO MANCAL DE ESCORA - GERADORES U01 A U18 | AB04 | 97 | 120 | 2 | 5 | B |  | SOLCITACAO HEURICH - SMIT.DT
499820 | KIT VED VALV ESF ACO VE 30/32/35 VEF 1" | 40040203 | ZSTK | ZM | S23 |  | 30 | A | 5 | 238.3 | B16A02 | BOMBA N2 INJECAO OLEO MANCAL ESCORA | A |  |  | 821808 | 116 | BOMBA N1 E N2 INJECAO DE OLEO MANCAL DE ESCORA - GERADORES U01 A U18 | AB04 | 97 | 120 | 2 | 5 | B |  | SOLCITACAO HEURICH - SMIT.DT
499820 | KIT VED VALV ESF ACO VE 30/32/35 VEF 1" | 40040203 | ZSTK | ZM | S23 |  | 30 | A | 5 | 238.3 | B17A01 | BOMBA N1 INJECAO OLEO MANCAL ESCORA | A |  |  | 821808 | 116 | BOMBA N1 E N2 INJECAO DE OLEO MANCAL DE ESCORA - GERADORES U01 A U18 | AB04 | 97 | 120 | 2 | 5 | B |  | SOLCITACAO HEURICH - SMIT.DT
499820 | KIT VED VALV ESF ACO VE 30/32/35 VEF 1" | 40040203 | ZSTK | ZM | S23 |  | 30 | A | 5 | 238.3 | B17A02 | BOMBA N2 INJECAO OLEO MANCAL ESCORA | A |  |  | 821808 | 116 | BOMBA N1 E N2 INJECAO DE OLEO MANCAL DE ESCORA - GERADORES U01 A U18 | AB04 | 97 | 120 | 2 | 5 | B |  | SOLCITACAO HEURICH - SMIT.DT
499820 | KIT VED VALV ESF ACO VE 30/32/35 VEF 1" | 40040203 | ZSTK | ZM | S23 |  | 30 | A | 5 | 238.3 | B18A01 | BOMBA N1 INJECAO OLEO MANCAL ESCORA | A |  |  | 821808 | 116 | BOMBA N1 E N2 INJECAO DE OLEO MANCAL DE ESCORA - GERADORES U01 A U18 | AB04 | 97 | 120 | 2 | 5 | B |  | SOLCITACAO HEURICH - SMIT.DT
499820 | KIT VED VALV ESF ACO VE 30/32/35 VEF 1" | 40040203 | ZSTK | ZM | S23 |  | 30 | A | 5 | 238.3 | B18A02 | BOMBA N2 INJECAO OLEO MANCAL ESCORA | A |  |  | 821808 | 116 | BOMBA N1 E N2 INJECAO DE OLEO MANCAL DE ESCORA - GERADORES U01 A U18 | AB04 | 97 | 120 | 2 | 5 | B |  | SOLCITACAO HEURICH - SMIT.DT
499820 | KIT VED VALV ESF ACO VE 30/32/35 VEF 1" | 40040203 | ZSTK | ZM | S23 |  | 30 | A | 5 | 238.3 | B20A01 | BOMBA N1 INJECAO OLEO MANCAL ESCORA | A |  |  | 821808 | 18520 | BOMBA N1 E N2 DE INJECAO OLEO MANCAL ESCORA - 50HZ U9A / 60HZ 18A | AB04 | 97 | 120 | 2 | 5 | B |  | SOLCITACAO HEURICH - SMIT.DT
499820 | KIT VED VALV ESF ACO VE 30/32/35 VEF 1" | 40040203 | ZSTK | ZM | S23 |  | 30 | A | 5 | 238.3 | B20A02 | BOMBA N2 INJECAO OLEO MANCAL ESCORA | A |  |  | 821808 | 18520 | BOMBA N1 E N2 DE INJECAO OLEO MANCAL ESCORA - 50HZ U9A / 60HZ 18A | AB04 | 97 | 120 | 2 | 5 | B |  | SOLCITACAO HEURICH - SMIT.DT
501492 | RELE CAMPO ELETROMAG 3F 115V 60HZ 5A | 39020101 | SMIT | ZS | S21 |  | 31 | E | 0 | 0 | K05J01 | ANUNCIACAO | A |  |  | 809513 | 5622 | QUADRO DE CONTROLE E PROTECAO KB-03 GD-03 | JK122 | 87 | 2 | 1 |  | B
501492 | RELE CAMPO ELETROMAG 3F 115V 60HZ 5A | 39020101 | SMIT | ZS | S21 |  | 31 | E | 0 | 0 | K05J03 | SINALIZACAO | A |  |  | 809513 | 5622 | QUADRO DE CONTROLE E PROTECAO KB-03 GD-03 | JK122 | 87 | 2 | 1 |  | C
501492 | RELE CAMPO ELETROMAG 3F 115V 60HZ 5A | 39020101 | SMIT | ZS | S21 |  | 31 | E | 0 | 0 | K05J04 | QUADRO KB-03 | A |  |  | 809513 | 5622 | QUADRO DE CONTROLE E PROTECAO KB-03 GD-03 | JK122 | 87 | 2 | 1 |  | C
501492 | RELE CAMPO ELETROMAG 3F 115V 60HZ 5A | 39020101 | SMIT | ZS | S21 |  | 31 | E | 0 | 0 | K05J05 | REGULADOR ELETRONICO DE VELOCIDADE | A |  |  | 809513 | 5622 | QUADRO DE CONTROLE E PROTECAO KB-03 GD-03 | JK122 | 87 | 2 | 1 |  | B
501492 | RELE CAMPO ELETROMAG 3F 115V 60HZ 5A | 39020101 | SMIT | ZS | S21 |  | 31 | E | 0 | 0 | K05J06 | REGULADOR DE TENSAO | A |  |  | 809513 | 5622 | QUADRO DE CONTROLE E PROTECAO KB-03 GD-03 | JK122 | 87 | 2 | 1 |  | B
501492 | RELE CAMPO ELETROMAG 3F 115V 60HZ 5A | 39020101 | SMIT | ZS | S21 |  | 31 | E | 0 | 0 | K05J07 | RELE CONTRA FALHA A TERRA 64G | A |  |  | 809513 | 5622 | QUADRO DE CONTROLE E PROTECAO KB-03 GD-03 | JK122 | 87 | 2 | 1 |  | B
501492 | RELE CAMPO ELETROMAG 3F 115V 60HZ 5A | 39020101 | SMIT | ZS | S21 |  | 31 | E | 0 | 0 | K05J08 | RELE DE PERDA DE EXCITACAO 40 | A |  |  | 809513 | 5622 | QUADRO DE CONTROLE E PROTECAO KB-03 GD-03 | JK122 | 87 | 2 | 1 |  | B
501492 | RELE CAMPO ELETROMAG 3F 115V 60HZ 5A | 39020101 | SMIT | ZS | S21 |  | 31 | E | 0 | 0 | K05J09 | RELE DE POTENCIA ATIVA REVERSA 32 | A |  |  | 809513 | 5622 | QUADRO DE CONTROLE E PROTECAO KB-03 GD-03 | JK122 | 87 | 2 | 1 |  | B
501492 | RELE CAMPO ELETROMAG 3F 115V 60HZ 5A | 39020101 | SMIT | ZS | S21 |  | 31 | E | 0 | 0 | K05J10 | RELE DE SOBRECORRENTE COM RESTRICAO TENSAO 51/27 | A |  |  | 809513 | 5622 | QUADRO DE CONTROLE E PROTECAO KB-03 GD-03 | JK122 | 87 | 2 | 1 |  | B
501492 | RELE CAMPO ELETROMAG 3F 115V 60HZ 5A | 39020101 | SMIT | ZS | S21 |  | 31 | E | 0 | 0 | K05J11 | RELE DE SEQUENCIA NEGATIVA 46.1 | A |  |  | 809513 | 5622 | QUADRO DE CONTROLE E PROTECAO KB-03 GD-03 | JK122 | 87 | 2 | 1 |  | B
501492 | RELE CAMPO ELETROMAG 3F 115V 60HZ 5A | 39020101 | SMIT | ZS | S21 |  | 31 | E | 0 | 0 | K05J12 | RELE DE SEQUENCIA NEGATIVA 46.2 | A |  |  | 809513 | 5622 | QUADRO DE CONTROLE E PROTECAO KB-03 GD-03 | JK122 | 87 | 2 | 1 |  | B
501492 | RELE CAMPO ELETROMAG 3F 115V 60HZ 5A | 39020101 | SMIT | ZS | S21 |  | 31 | E | 0 | 0 | K05J13 | RELE DIFERENCIAL 87GD | A |  |  | 809513 | 5622 | QUADRO DE CONTROLE E PROTECAO KB-03 GD-03 | JK122 | 87 | 2 | 1 |  | B
501492 | RELE CAMPO ELETROMAG 3F 115V 60HZ 5A | 39020101 | SMIT | ZS | S21 |  | 31 | E | 0 | 0 | K05J14 | RELE DE SOBREFREQUENCIA 81 MAX | A |  |  | 809513 | 5622 | QUADRO DE CONTROLE E PROTECAO KB-03 GD-03 | JK122 | 87 | 2 | 1 |  | B
501492 | RELE CAMPO ELETROMAG 3F 115V 60HZ 5A | 39020101 | SMIT | ZS | S21 |  | 31 | E | 0 | 0 | K05J15 | RELE DE SUBFREQUENCIA 81 MIN | A |  |  | 809513 | 5622 | QUADRO DE CONTROLE E PROTECAO KB-03 GD-03 | JK122 | 87 | 2 | 1 |  | B
501492 | RELE CAMPO ELETROMAG 3F 115V 60HZ 5A | 39020101 | SMIT | ZS | S21 |  | 31 | E | 0 | 0 | K05J16 | RELE DE SUBTENSAO 27 | A |  |  | 809513 | 5622 | QUADRO DE CONTROLE E PROTECAO KB-03 GD-03 | JK122 | 87 | 2 | 1 |  | B
501492 | RELE CAMPO ELETROMAG 3F 115V 60HZ 5A | 39020101 | SMIT | ZS | S21 |  | 31 | E | 0 | 0 | K05J17 | RELE DE SOBRETENSAO 59 | A |  |  | 809513 | 5622 | QUADRO DE CONTROLE E PROTECAO KB-03 GD-03 | JK122 | 87 | 2 | 1 |  | B
501492 | RELE CAMPO ELETROMAG 3F 115V 60HZ 5A | 39020101 | SMIT | ZS | S21 |  | 31 | E | 0 | 0 | K05J18 | RELE DE BALANCO DE TENSAO 60 | A |  |  | 809513 | 5622 | QUADRO DE CONTROLE E PROTECAO KB-03 GD-03 | JK122 | 87 | 2 | 1 |  | B
501492 | RELE CAMPO ELETROMAG 3F 115V 60HZ 5A | 39020101 | SMIT | ZS | S21 |  | 31 | E | 0 | 0 | K05J19 | RELE DE FALHA A TERRA NO ROTOR 64F | A |  |  | 809513 | 5622 | QUADRO DE CONTROLE E PROTECAO KB-03 GD-03 | JK122 | 87 | 2 | 1 |  | B
501492 | RELE CAMPO ELETROMAG 3F 115V 60HZ 5A | 39020101 | SMIT | ZS | S21 |  | 31 | E | 0 | 0 | K06J01 | ANUNCIACAO | A |  |  | 809513 | 5630 | QUADRO DE CONTROLE E PROTECAO KB-04 GD-04 | JK122 | 87 | 2 | 1 |  | C
501492 | RELE CAMPO ELETROMAG 3F 115V 60HZ 5A | 39020101 | SMIT | ZS | S21 |  | 31 | E | 0 | 0 | K06J03 | SINALIZACAO | A |  |  | 809513 | 5630 | QUADRO DE CONTROLE E PROTECAO KB-04 GD-04 | JK122 | 87 | 2 | 1 |  | C
501492 | RELE CAMPO ELETROMAG 3F 115V 60HZ 5A | 39020101 | SMIT | ZS | S21 |  | 31 | E | 0 | 0 | K06J04 | QUADRO KB-04 | A |  |  | 809513 | 5630 | QUADRO DE CONTROLE E PROTECAO KB-04 GD-04 | JK122 | 87 | 2 | 1 |  | C
501492 | RELE CAMPO ELETROMAG 3F 115V 60HZ 5A | 39020101 | SMIT | ZS | S21 |  | 31 | E | 0 | 0 | K06J05 | REGULADOR ELETRONICO DE VELOCIDADE | A |  |  | 809513 | 5630 | QUADRO DE CONTROLE E PROTECAO KB-04 GD-04 | JK122 | 87 | 2 | 1 |  | B
501492 | RELE CAMPO ELETROMAG 3F 115V 60HZ 5A | 39020101 | SMIT | ZS | S21 |  | 31 | E | 0 | 0 | K06J06 | REGULADOR DE TENSAO | A |  |  | 809513 | 5630 | QUADRO DE CONTROLE E PROTECAO KB-04 GD-04 | JK122 | 87 | 2 | 1 |  | B
501492 | RELE CAMPO ELETROMAG 3F 115V 60HZ 5A | 39020101 | SMIT | ZS | S21 |  | 31 | E | 0 | 0 | K06J07 | RELE CONTRA FALHA A TERRA 64G | A |  |  | 809513 | 5630 | QUADRO DE CONTROLE E PROTECAO KB-04 GD-04 | JK122 | 87 | 2 | 1 |  | B
501492 | RELE CAMPO ELETROMAG 3F 115V 60HZ 5A | 39020101 | SMIT | ZS | S21 |  | 31 | E | 0 | 0 | K06J08 | RELE DE PERDA DE EXCITACAO 40 | A |  |  | 809513 | 5630 | QUADRO DE CONTROLE E PROTECAO KB-04 GD-04 | JK122 | 87 | 2 | 1 |  | B
501492 | RELE CAMPO ELETROMAG 3F 115V 60HZ 5A | 39020101 | SMIT | ZS | S21 |  | 31 | E | 0 | 0 | K06J09 | RELE DE POTENCIA ATIVA REVERSA 32 | A |  |  | 809513 | 5630 | QUADRO DE CONTROLE E PROTECAO KB-04 GD-04 | JK122 | 87 | 2 | 1 |  | B
501492 | RELE CAMPO ELETROMAG 3F 115V 60HZ 5A | 39020101 | SMIT | ZS | S21 |  | 31 | E | 0 | 0 | K06J10 | RELE DE SOBRECORRENTE COM RESTRICAO TENSAO 51/27 | A |  |  | 809513 | 5630 | QUADRO DE CONTROLE E PROTECAO KB-04 GD-04 | JK122 | 87 | 2 | 1 |  | B
501492 | RELE CAMPO ELETROMAG 3F 115V 60HZ 5A | 39020101 | SMIT | ZS | S21 |  | 31 | E | 0 | 0 | K06J11 | RELE DE SEQUENCIA NEGATIVA 46.1 | A |  |  | 809513 | 5630 | QUADRO DE CONTROLE E PROTECAO KB-04 GD-04 | JK122 | 87 | 2 | 1 |  | B
501492 | RELE CAMPO ELETROMAG 3F 115V 60HZ 5A | 39020101 | SMIT | ZS | S21 |  | 31 | E | 0 | 0 | K06J12 | RELE DE SEQUENCIA NEGATIVA 46.2 | A |  |  | 809513 | 5630 | QUADRO DE CONTROLE E PROTECAO KB-04 GD-04 | JK122 | 87 | 2 | 1 |  | B
501492 | RELE CAMPO ELETROMAG 3F 115V 60HZ 5A | 39020101 | SMIT | ZS | S21 |  | 31 | E | 0 | 0 | K06J13 | RELE DIFERENCIAL 87GD | A |  |  | 809513 | 5630 | QUADRO DE CONTROLE E PROTECAO KB-04 GD-04 | JK122 | 87 | 2 | 1 |  | B
501492 | RELE CAMPO ELETROMAG 3F 115V 60HZ 5A | 39020101 | SMIT | ZS | S21 |  | 31 | E | 0 | 0 | K06J14 | RELE DE SOBREFREQUENCIA 81 MAX | A |  |  | 809513 | 5630 | QUADRO DE CONTROLE E PROTECAO KB-04 GD-04 | JK122 | 87 | 2 | 1 |  | B
501492 | RELE CAMPO ELETROMAG 3F 115V 60HZ 5A | 39020101 | SMIT | ZS | S21 |  | 31 | E | 0 | 0 | K06J15 | RELE DE SUBFREQUENCIA 81 MIN | A |  |  | 809513 | 5630 | QUADRO DE CONTROLE E PROTECAO KB-04 GD-04 | JK122 | 87 | 2 | 1 |  | B
501492 | RELE CAMPO ELETROMAG 3F 115V 60HZ 5A | 39020101 | SMIT | ZS | S21 |  | 31 | E | 0 | 0 | K06J16 | RELE DE SUBTENSAO 27 | A |  |  | 809513 | 5630 | QUADRO DE CONTROLE E PROTECAO KB-04 GD-04 | JK122 | 87 | 2 | 1 |  | B
501492 | RELE CAMPO ELETROMAG 3F 115V 60HZ 5A | 39020101 | SMIT | ZS | S21 |  | 31 | E | 0 | 0 | K06J17 | RELE DE SOBRETENSAO 59 | A |  |  | 809513 | 5630 | QUADRO DE CONTROLE E PROTECAO KB-04 GD-04 | JK122 | 87 | 2 | 1 |  | B
501492 | RELE CAMPO ELETROMAG 3F 115V 60HZ 5A | 39020101 | SMIT | ZS | S21 |  | 31 | E | 0 | 0 | K06J18 | RELE DE BALANCO DE TENSAO 60 | A |  |  | 809513 | 5630 | QUADRO DE CONTROLE E PROTECAO KB-04 GD-04 | JK122 | 87 | 2 | 1 |  | B
501492 | RELE CAMPO ELETROMAG 3F 115V 60HZ 5A | 39020101 | SMIT | ZS | S21 |  | 31 | E | 0 | 0 | K06J19 | RELE DE FALHA A TERRRA NO ROTOR 64F | A |  |  | 809513 | 5630 | QUADRO DE CONTROLE E PROTECAO KB-04 GD-04 | JK122 | 87 | 2 | 1 |  | B
503843 | VOLTIMETRO ANALO F/M 15KV 115V | 26050355 | ZSTK | ZE | S21 |  | 31 | E | 1 | 96.95 | G77A01 | QUADRO CM-01 | A |  |  | 808734 | 5304 | QUADRO DE MANOBRAS 13,8KV - CM-01 | GG95 | 57 | 4 | 2 | 5 | B
503843 | VOLTIMETRO ANALO F/M 15KV 115V | 26050355 | ZSTK | ZE | S21 |  | 31 | E | 1 | 96.95 | G78A01 | QUADRO CM-02 | A |  |  | 808734 | 5312 | QUADRO DE MANOBRAS 13,8KV - CM-02 | GG95 | 57 | 4 | 2 | 5 | B
509817 | KIT VED CIL HIDR W30-RTNC-SBV1/5 VICKERS | 40050121 | ZSTK | ZM | S23 |  | 30 | A | 1 | 53.04 | A01E12 | VALVULA BY-PASS DA COMPORTA DE SERVICO | A |  |  | 812356 | 2690 | VALVULA BY-PASS COMPORTA SERVICO - U1 A U9 E U10 A U18 | AB44 | 188 | 36 | 2 |  | B
509817 | KIT VED CIL HIDR W30-RTNC-SBV1/5 VICKERS | 40050121 | ZSTK | ZM | S23 |  | 30 | A | 1 | 53.04 | A02E12 | VALVULA BY-PASS DA COMPORTA DE SERVICO | A |  |  | 812356 | 2690 | VALVULA BY-PASS COMPORTA SERVICO - U1 A U9 E U10 A U18 | AB44 | 188 | 36 | 2 |  | B
509817 | KIT VED CIL HIDR W30-RTNC-SBV1/5 VICKERS | 40050121 | ZSTK | ZM | S23 |  | 30 | A | 1 | 53.04 | A03E12 | VALVULA BY-PASS DA COMPORTA DE SERVICO | A |  |  | 812356 | 2690 | VALVULA BY-PASS COMPORTA SERVICO - U1 A U9 E U10 A U18 | AB44 | 188 | 36 | 2 |  | B
509817 | KIT VED CIL HIDR W30-RTNC-SBV1/5 VICKERS | 40050121 | ZSTK | ZM | S23 |  | 30 | A | 1 | 53.04 | A04E12 | VALVULA BY-PASS DA COMPORTA DE SERVICO | A |  |  | 812356 | 2690 | VALVULA BY-PASS COMPORTA SERVICO - U1 A U9 E U10 A U18 | AB44 | 188 | 36 | 2 |  | B
509817 | KIT VED CIL HIDR W30-RTNC-SBV1/5 VICKERS | 40050121 | ZSTK | ZM | S23 |  | 30 | A | 1 | 53.04 | A05E12 | VALVULA BY-PASS DA COMPORTA DE SERVICO | A |  |  | 812356 | 2690 | VALVULA BY-PASS COMPORTA SERVICO - U1 A U9 E U10 A U18 | AB44 | 188 | 36 | 2 |  | B
509817 | KIT VED CIL HIDR W30-RTNC-SBV1/5 VICKERS | 40050121 | ZSTK | ZM | S23 |  | 30 | A | 1 | 53.04 | A06E12 | VALVULA BY-PASS DA COMPORTA DE SERVICO | A |  |  | 812356 | 2690 | VALVULA BY-PASS COMPORTA SERVICO - U1 A U9 E U10 A U18 | AB44 | 188 | 36 | 2 |  | B
509817 | KIT VED CIL HIDR W30-RTNC-SBV1/5 VICKERS | 40050121 | ZSTK | ZM | S23 |  | 30 | A | 1 | 53.04 | A07E12 | VALVULA BY-PASS DA COMPORTA DE SERVICO | A |  |  | 812356 | 2690 | VALVULA BY-PASS COMPORTA SERVICO - U1 A U9 E U10 A U18 | AB44 | 188 | 36 | 2 |  | B
509817 | KIT VED CIL HIDR W30-RTNC-SBV1/5 VICKERS | 40050121 | ZSTK | ZM | S23 |  | 30 | A | 1 | 53.04 | A08E12 | VALVULA BY-PASS DA COMPORTA DE SERVICO | A |  |  | 812356 | 2690 | VALVULA BY-PASS COMPORTA SERVICO - U1 A U9 E U10 A U18 | AB44 | 188 | 36 | 2 |  | B
509817 | KIT VED CIL HIDR W30-RTNC-SBV1/5 VICKERS | 40050121 | ZSTK | ZM | S23 |  | 30 | A | 1 | 53.04 | A09E12 | VALVULA BY-PASS DA COMPORTA DE SERVICO | A |  |  | 812356 | 2690 | VALVULA BY-PASS COMPORTA SERVICO - U1 A U9 E U10 A U18 | AB44 | 188 | 36 | 2 |  | B
509817 | KIT VED CIL HIDR W30-RTNC-SBV1/5 VICKERS | 40050121 | ZSTK | ZM | S23 |  | 30 | A | 1 | 53.04 | B10E12 | VALVULA BY-PASS DA COMPORTA DE SERVICO | A |  |  | 812356 | 2690 | VALVULA BY-PASS COMPORTA SERVICO - U1 A U9 E U10 A U18 | AB44 | 188 | 36 | 2 |  | B
509817 | KIT VED CIL HIDR W30-RTNC-SBV1/5 VICKERS | 40050121 | ZSTK | ZM | S23 |  | 30 | A | 1 | 53.04 | B11E12 | VALVULA BY-PASS DA COMPORTA DE SERVICO | A |  |  | 812356 | 2690 | VALVULA BY-PASS COMPORTA SERVICO - U1 A U9 E U10 A U18 | AB44 | 188 | 36 | 2 |  | B
509817 | KIT VED CIL HIDR W30-RTNC-SBV1/5 VICKERS | 40050121 | ZSTK | ZM | S23 |  | 30 | A | 1 | 53.04 | B12E12 | VALVULA BY-PASS DA COMPORTA DE SERVICO | A |  |  | 812356 | 2690 | VALVULA BY-PASS COMPORTA SERVICO - U1 A U9 E U10 A U18 | AB44 | 188 | 36 | 2 |  | B
509817 | KIT VED CIL HIDR W30-RTNC-SBV1/5 VICKERS | 40050121 | ZSTK | ZM | S23 |  | 30 | A | 1 | 53.04 | B13E12 | VALVULA BY-PASS DA COMPORTA DE SERVICO | A |  |  | 812356 | 2690 | VALVULA BY-PASS COMPORTA SERVICO - U1 A U9 E U10 A U18 | AB44 | 188 | 36 | 2 |  | B
509817 | KIT VED CIL HIDR W30-RTNC-SBV1/5 VICKERS | 40050121 | ZSTK | ZM | S23 |  | 30 | A | 1 | 53.04 | B14E12 | VALVULA BY-PASS DA COMPORTA DE SERVICO | A |  |  | 812356 | 2690 | VALVULA BY-PASS COMPORTA SERVICO - U1 A U9 E U10 A U18 | AB44 | 188 | 36 | 2 |  | B
509817 | KIT VED CIL HIDR W30-RTNC-SBV1/5 VICKERS | 40050121 | ZSTK | ZM | S23 |  | 30 | A | 1 | 53.04 | B15E12 | VALVULA BY-PASS DA COMPORTA DE SERVICO | A |  |  | 812356 | 2690 | VALVULA BY-PASS COMPORTA SERVICO - U1 A U9 E U10 A U18 | AB44 | 188 | 36 | 2 |  | B
509817 | KIT VED CIL HIDR W30-RTNC-SBV1/5 VICKERS | 40050121 | ZSTK | ZM | S23 |  | 30 | A | 1 | 53.04 | B16E12 | VALVULA BY-PASS DA COMPORTA DE SERVICO | A |  |  | 812356 | 2690 | VALVULA BY-PASS COMPORTA SERVICO - U1 A U9 E U10 A U18 | AB44 | 188 | 36 | 2 |  | B
509817 | KIT VED CIL HIDR W30-RTNC-SBV1/5 VICKERS | 40050121 | ZSTK | ZM | S23 |  | 30 | A | 1 | 53.04 | B17E12 | VALVULA BY-PASS DA COMPORTA DE SERVICO | A |  |  | 812356 | 2690 | VALVULA BY-PASS COMPORTA SERVICO - U1 A U9 E U10 A U18 | AB44 | 188 | 36 | 2 |  | B
509817 | KIT VED CIL HIDR W30-RTNC-SBV1/5 VICKERS | 40050121 | ZSTK | ZM | S23 |  | 30 | A | 1 | 53.04 | B18E12 | VALVULA BY-PASS DA COMPORTA DE SERVICO | A |  |  | 812356 | 2690 | VALVULA BY-PASS COMPORTA SERVICO - U1 A U9 E U10 A U18 | AB44 | 188 | 36 | 2 |  | B
513431 | KIT REP VALV 7147 78BAR ETNA | 40040119 | AD | ZM | S25 |  | 30 | A | 9 | 5228.52 | A01D01 | TANQUES ACUMULADORES AR E AR/OLEO N1/N2/N3 E ACESSORIOS | D | 21-JUL-16 | 15915 | 814945 | 876 | TANQUES ACUMULADORES AR,AR/OLEO N1/N2/N3 E ACESSORIOS UN-01 A UN-18A | AB13 | 189 | 80 | 1 | 4 | A | SDS9296
513431 | KIT REP VALV 7147 78BAR ETNA | 40040119 | AD | ZM | S25 |  | 30 | A | 9 | 5228.52 | A01D17 | RESERVATORIO DE AR DOS COMPRESSORES DO RV E ACESSORIOS | A |  |  | 814945 | 884 | RESERVATORIO DE AR COMPRESSORES UN-01 A UN-18A | AB13 | 189 | 80 | 1 | 4 | A | SDS9296
513431 | KIT REP VALV 7147 78BAR ETNA | 40040119 | AD | ZM | S25 |  | 30 | A | 9 | 5228.52 | A02D01 | TANQUES ACUMULADORES AR E AR/OLEO N1/N2/N3 E ACESSORIOS | D | 21-JUL-16 | 15915 | 814945 | 876 | TANQUES ACUMULADORES AR,AR/OLEO N1/N2/N3 E ACESSORIOS UN-01 A UN-18A | AB13 | 189 | 80 | 1 | 4 | A | SDS9296
513431 | KIT REP VALV 7147 78BAR ETNA | 40040119 | AD | ZM | S25 |  | 30 | A | 9 | 5228.52 | A02D17 | RESERVATORIO DE AR DOS COMPRESSORES DO RV E ACESSORIOS | A |  |  | 814945 | 884 | RESERVATORIO DE AR COMPRESSORES UN-01 A UN-18A | AB13 | 189 | 80 | 1 | 4 | A | SDS9296
513431 | KIT REP VALV 7147 78BAR ETNA | 40040119 | AD | ZM | S25 |  | 30 | A | 9 | 5228.52 | A03D01 | TANQUES ACUMULADORES AR E AR/OLEO N1/N2/N3 E ACESSORIOS | D | 18-FEB-16 | 159/15 | 814945 | 876 | TANQUES ACUMULADORES AR,AR/OLEO N1/N2/N3 E ACESSORIOS UN-01 A UN-18A | AB13 | 189 | 80 | 1 | 4 | A | SDS9296
513431 | KIT REP VALV 7147 78BAR ETNA | 40040119 | AD | ZM | S25 |  | 30 | A | 9 | 5228.52 | A03D17 | RESERVATORIO DE AR DOS COMPRESSORES DO RV E ACESSORIOS | A |  |  | 814945 | 884 | RESERVATORIO DE AR COMPRESSORES UN-01 A UN-18A | AB13 | 189 | 80 | 1 | 4 | A | SDS9296
513431 | KIT REP VALV 7147 78BAR ETNA | 40040119 | AD | ZM | S25 |  | 30 | A | 9 | 5228.52 | A04D01 | TANQUES ACUMULADORES AR E AR/OLEO N1/N2/N3 E ACESSORIOS | D | 18-FEB-16 | 159/15 | 814945 | 876 | TANQUES ACUMULADORES AR,AR/OLEO N1/N2/N3 E ACESSORIOS UN-01 A UN-18A | AB13 | 189 | 80 | 1 | 4 | A | SDS9296
513431 | KIT REP VALV 7147 78BAR ETNA | 40040119 | AD | ZM | S25 |  | 30 | A | 9 | 5228.52 | A04D17 | RESERVATORIO DE AR DOS COMPRESSORES DO RV E ACESSORIOS | A |  |  | 814945 | 884 | RESERVATORIO DE AR COMPRESSORES UN-01 A UN-18A | AB13 | 189 | 80 | 1 | 4 | A | SDS9296
513431 | KIT REP VALV 7147 78BAR ETNA | 40040119 | AD | ZM | S25 |  | 30 | A | 9 | 5228.52 | A05D01 | TANQUES ACUMULADORES AR E AR/OLEO N1/N2/N3 E ACESSORIOS | D | 21-JUL-16 | 15915 | 814945 | 876 | TANQUES ACUMULADORES AR,AR/OLEO N1/N2/N3 E ACESSORIOS UN-01 A UN-18A | AB13 | 189 | 80 | 1 | 4 | A | SDS9296
513431 | KIT REP VALV 7147 78BAR ETNA | 40040119 | AD | ZM | S25 |  | 30 | A | 9 | 5228.52 | A05D17 | RESERVATORIO DE AR DOS COMPRESSORES DO RV E ACESSORIOS | A |  |  | 814945 | 884 | RESERVATORIO DE AR COMPRESSORES UN-01 A UN-18A | AB13 | 189 | 80 | 1 | 4 | A | SDS9296
513431 | KIT REP VALV 7147 78BAR ETNA | 40040119 | AD | ZM | S25 |  | 30 | A | 9 | 5228.52 | A06D01 | TANQUES ACUMULADORES AR E AR/OLEO N1/N2/N3 E ACESSORIOS | D | 21-JUL-16 | 15915 | 814945 | 876 | TANQUES ACUMULADORES AR,AR/OLEO N1/N2/N3 E ACESSORIOS UN-01 A UN-18A | AB13 | 189 | 80 | 1 | 4 | A | SDS9296
513431 | KIT REP VALV 7147 78BAR ETNA | 40040119 | AD | ZM | S25 |  | 30 | A | 9 | 5228.52 | A06D17 | RESERVATORIO DE AR DOS COMPRESSORES DO RV E ACESSORIOS | A |  |  | 814945 | 884 | RESERVATORIO DE AR COMPRESSORES UN-01 A UN-18A | AB13 | 189 | 80 | 1 | 4 | A | SDS9296
513431 | KIT REP VALV 7147 78BAR ETNA | 40040119 | AD | ZM | S25 |  | 30 | A | 9 | 5228.52 | A07D01 | TANQUES ACUMULADORES AR E AR/OLEO N1/N2/N3 E ACESSORIOS | D | 17-AUG-21 | 0 | 814945 | 876 | TANQUES ACUMULADORES AR,AR/OLEO N1/N2/N3 E ACESSORIOS UN-01 A UN-18A | AB13 | 189 | 80 | 1 | 4 | A | SDS9296
513431 | KIT REP VALV 7147 78BAR ETNA | 40040119 | AD | ZM | S25 |  | 30 | A | 9 | 5228.52 | A07D17 | RESERVATORIO DE AR DOS COMPRESSORES DO RV E ACESSORIOS | A |  |  | 814945 | 884 | RESERVATORIO DE AR COMPRESSORES UN-01 A UN-18A | AB13 | 189 | 80 | 1 | 4 | A | SDS9296
513431 | KIT REP VALV 7147 78BAR ETNA | 40040119 | AD | ZM | S25 |  | 30 | A | 9 | 5228.52 | A08D01 | TANQUES ACUMULADORES AR E AR/OLEO N1/N2/N3 E ACESSORIOS | D | 18-FEB-16 | 159/15 | 814945 | 876 | TANQUES ACUMULADORES AR,AR/OLEO N1/N2/N3 E ACESSORIOS UN-01 A UN-18A | AB13 | 189 | 80 | 1 | 4 | A | SDS9296
513431 | KIT REP VALV 7147 78BAR ETNA | 40040119 | AD | ZM | S25 |  | 30 | A | 9 | 5228.52 | A08D17 | RESERVATORIO DE AR DOS COMPRESSORES DO RV E ACESSORIOS | A |  |  | 814945 | 884 | RESERVATORIO DE AR COMPRESSORES UN-01 A UN-18A | AB13 | 189 | 80 | 1 | 4 | A | SDS9296
513431 | KIT REP VALV 7147 78BAR ETNA | 40040119 | AD | ZM | S25 |  | 30 | A | 9 | 5228.52 | A09D01 | TANQUES ACUMULADORES AR E AR/OLEO N1/N2/N3 E ACESSORIOS | D | 18-FEB-16 | 159/15 | 814945 | 876 | TANQUES ACUMULADORES AR,AR/OLEO N1/N2/N3 E ACESSORIOS UN-01 A UN-18A | AB13 | 189 | 80 | 1 | 4 | A | SDS9296
513431 | KIT REP VALV 7147 78BAR ETNA | 40040119 | AD | ZM | S25 |  | 30 | A | 9 | 5228.52 | A09D17 | RESERVATORIO DE AR DOS COMPRESSORES DO RV E ACESSORIOS | A |  |  | 814945 | 884 | RESERVATORIO DE AR COMPRESSORES UN-01 A UN-18A | AB13 | 189 | 80 | 1 | 4 | A | SDS9296
513431 | KIT REP VALV 7147 78BAR ETNA | 40040119 | AD | ZM | S25 |  | 30 | A | 9 | 5228.52 | B10D01 | TANQUES ACUMULADORES AR E AR/OLEO N1/N2/N3 E ACESSORIOS | D | 18-FEB-16 | 159/15 | 814945 | 876 | TANQUES ACUMULADORES AR,AR/OLEO N1/N2/N3 E ACESSORIOS UN-01 A UN-18A | AB13 | 189 | 80 | 1 | 4 | A | SDS9296
513431 | KIT REP VALV 7147 78BAR ETNA | 40040119 | AD | ZM | S25 |  | 30 | A | 9 | 5228.52 | B10D17 | RESERVATORIO DE AR DOS COMPRESSORES DO RV E ACESSORIOS | A |  |  | 814945 | 884 | RESERVATORIO DE AR COMPRESSORES UN-01 A UN-18A | AB13 | 189 | 80 | 1 | 4 | A | SDS9296
513431 | KIT REP VALV 7147 78BAR ETNA | 40040119 | AD | ZM | S25 |  | 30 | A | 9 | 5228.52 | B11D01 | TANQUES ACUMULADORES AR E AR/OLEO N1/N2/N3 E ACESSORIOS | D | 17-AUG-21 | 0 | 814945 | 876 | TANQUES ACUMULADORES AR,AR/OLEO N1/N2/N3 E ACESSORIOS UN-01 A UN-18A | AB13 | 189 | 80 | 1 | 4 | A | SDS9296
513431 | KIT REP VALV 7147 78BAR ETNA | 40040119 | AD | ZM | S25 |  | 30 | A | 9 | 5228.52 | B11D17 | RESERVATORIO DE AR DOS COMPRESSORES DO RV E ACESSORIOS | A |  |  | 814945 | 884 | RESERVATORIO DE AR COMPRESSORES UN-01 A UN-18A | AB13 | 189 | 80 | 1 | 4 | A | SDS9296
513431 | KIT REP VALV 7147 78BAR ETNA | 40040119 | AD | ZM | S25 |  | 30 | A | 9 | 5228.52 | B12D01 | TANQUES ACUMULADORES AR E AR/OLEO N1/N2/N3 E ACESSORIOS | D | 18-FEB-16 | 159/15 | 814945 | 876 | TANQUES ACUMULADORES AR,AR/OLEO N1/N2/N3 E ACESSORIOS UN-01 A UN-18A | AB13 | 189 | 80 | 1 | 4 | A | SDS9296
513431 | KIT REP VALV 7147 78BAR ETNA | 40040119 | AD | ZM | S25 |  | 30 | A | 9 | 5228.52 | B12D17 | RESERVATORIO DE AR DOS COMPRESSORES DO RV E ACESSORIOS | A |  |  | 814945 | 884 | RESERVATORIO DE AR COMPRESSORES UN-01 A UN-18A | AB13 | 189 | 80 | 1 | 4 | A | SDS9296
513431 | KIT REP VALV 7147 78BAR ETNA | 40040119 | AD | ZM | S25 |  | 30 | A | 9 | 5228.52 | B13D01 | TANQUES ACUMULADORES AR E AR/OLEO N1/N2/N3 E ACESSORIOS | D | 18-FEB-16 | 159/15 | 814945 | 876 | TANQUES ACUMULADORES AR,AR/OLEO N1/N2/N3 E ACESSORIOS UN-01 A UN-18A | AB13 | 189 | 80 | 1 | 4 | A | SDS9296
513431 | KIT REP VALV 7147 78BAR ETNA | 40040119 | AD | ZM | S25 |  | 30 | A | 9 | 5228.52 | B13D17 | RESERVATORIO DE AR DOS COMPRESSORES DO RV E ACESSORIOS | A |  |  | 814945 | 884 | RESERVATORIO DE AR COMPRESSORES UN-01 A UN-18A | AB13 | 189 | 80 | 1 | 4 | A | SDS9296
513431 | KIT REP VALV 7147 78BAR ETNA | 40040119 | AD | ZM | S25 |  | 30 | A | 9 | 5228.52 | B14D01 | TANQUES ACUMULADORES AR E AR/OLEO N1/N2/N3 E ACESSORIOS | D | 18-FEB-16 | 159/15 | 814945 | 876 | TANQUES ACUMULADORES AR,AR/OLEO N1/N2/N3 E ACESSORIOS UN-01 A UN-18A | AB13 | 189 | 80 | 1 | 4 | A | SDS9296
513431 | KIT REP VALV 7147 78BAR ETNA | 40040119 | AD | ZM | S25 |  | 30 | A | 9 | 5228.52 | B14D17 | RESERVATORIO DE AR DOS COMPRESSORES DO RV E ACESSORIOS | A |  |  | 814945 | 884 | RESERVATORIO DE AR COMPRESSORES UN-01 A UN-18A | AB13 | 189 | 80 | 1 | 4 | A | SDS9296
513431 | KIT REP VALV 7147 78BAR ETNA | 40040119 | AD | ZM | S25 |  | 30 | A | 9 | 5228.52 | B15D01 | TANQUES ACUMULADORES AR E AR/OLEO N1/N2/N3 E ACESSORIOS | D | 18-FEB-16 | 159/15 | 814945 | 876 | TANQUES ACUMULADORES AR,AR/OLEO N1/N2/N3 E ACESSORIOS UN-01 A UN-18A | AB13 | 189 | 80 | 1 | 4 | A | SDS9296
513431 | KIT REP VALV 7147 78BAR ETNA | 40040119 | AD | ZM | S25 |  | 30 | A | 9 | 5228.52 | B15D17 | RESERVATORIO DE AR DOS COMPRESSORES DO RV E ACESSORIOS | A |  |  | 814945 | 884 | RESERVATORIO DE AR COMPRESSORES UN-01 A UN-18A | AB13 | 189 | 80 | 1 | 4 | A | SDS9296
513431 | KIT REP VALV 7147 78BAR ETNA | 40040119 | AD | ZM | S25 |  | 30 | A | 9 | 5228.52 | B16D01 | TANQUES ACUMULADORES AR E AR/OLEO N1/N2/N3 E ACESSORIOS | D | 18-FEB-16 | 159/15 | 814945 | 876 | TANQUES ACUMULADORES AR,AR/OLEO N1/N2/N3 E ACESSORIOS UN-01 A UN-18A | AB13 | 189 | 80 | 1 | 4 | A | SDS9296
513431 | KIT REP VALV 7147 78BAR ETNA | 40040119 | AD | ZM | S25 |  | 30 | A | 9 | 5228.52 | B16D17 | RESERVATORIO DE AR DOS COMPRESSORES DO RV E ACESSORIOS | A |  |  | 814945 | 884 | RESERVATORIO DE AR COMPRESSORES UN-01 A UN-18A | AB13 | 189 | 80 | 1 | 4 | A | SDS9296
513431 | KIT REP VALV 7147 78BAR ETNA | 40040119 | AD | ZM | S25 |  | 30 | A | 9 | 5228.52 | B17D01 | TANQUES ACUMULADORES AR E AR/OLEO N1/N2/N3 E ACESSORIOS | D | 17-AUG-21 | 0 | 814945 | 876 | TANQUES ACUMULADORES AR,AR/OLEO N1/N2/N3 E ACESSORIOS UN-01 A UN-18A | AB13 | 189 | 80 | 1 | 4 | A | SDS9296
513431 | KIT REP VALV 7147 78BAR ETNA | 40040119 | AD | ZM | S25 |  | 30 | A | 9 | 5228.52 | B17D17 | RESERVATORIO DE AR DOS COMPRESSORES DO RV E ACESSORIOS | A |  |  | 814945 | 884 | RESERVATORIO DE AR COMPRESSORES UN-01 A UN-18A | AB13 | 189 | 80 | 1 | 4 | A | SDS9296
513431 | KIT REP VALV 7147 78BAR ETNA | 40040119 | AD | ZM | S25 |  | 30 | A | 9 | 5228.52 | B18D01 | TANQUES ACUMULADORES AR E AR/OLEO N1/N2/N3 E ACESSORIOS | D | 18-FEB-16 | 159/15 | 814945 | 876 | TANQUES ACUMULADORES AR,AR/OLEO N1/N2/N3 E ACESSORIOS UN-01 A UN-18A | AB13 | 189 | 80 | 1 | 4 | A | SDS9296
513431 | KIT REP VALV 7147 78BAR ETNA | 40040119 | AD | ZM | S25 |  | 30 | A | 9 | 5228.52 | B18D17 | RESERVATORIO DE AR DOS COMPRESSORES DO RV E ACESSORIOS | A |  |  | 814945 | 884 | RESERVATORIO DE AR COMPRESSORES UN-01 A UN-18A | AB13 | 189 | 80 | 1 | 4 | A | SDS9296
515094 | TAMPA CART PIA COMPRES INGERSOLL 30 | 99 | ZSTK | ZE | S23 |  | 30 | E | 1 | 261.59 | A01D05 | COMPRESSOR 1/AF DO SISTEMA DE AR DO RV | A |  |  | 814948 | 906 | COMPRESSORES 1/AF, 2AG DO SISTEMA DE AR DO RV- UN-01 A UN-18A | AB13 | 193 | 36 | 1 | 4 | A
515094 | TAMPA CART PIA COMPRES INGERSOLL 30 | 99 | ZSTK | ZE | S23 |  | 30 | E | 1 | 261.59 | A01D06 | COMPRESSOR 2/AG DO SISTEMA DE AR DO RV | A |  |  | 814948 | 906 | COMPRESSORES 1/AF, 2AG DO SISTEMA DE AR DO RV- UN-01 A UN-18A | AB13 | 193 | 36 | 1 | 4 | A
515094 | TAMPA CART PIA COMPRES INGERSOLL 30 | 99 | ZSTK | ZE | S23 |  | 30 | E | 1 | 261.59 | A02D05 | COMPRESSOR 1/AF DO SISTEMA DE AR DO RV | A |  |  | 814948 | 906 | COMPRESSORES 1/AF, 2AG DO SISTEMA DE AR DO RV- UN-01 A UN-18A | AB13 | 193 | 36 | 1 | 4 | A
515094 | TAMPA CART PIA COMPRES INGERSOLL 30 | 99 | ZSTK | ZE | S23 |  | 30 | E | 1 | 261.59 | A02D06 | COMPRESSOR 2/AG DO SISTEMA DE AR DO RV | A |  |  | 814948 | 906 | COMPRESSORES 1/AF, 2AG DO SISTEMA DE AR DO RV- UN-01 A UN-18A | AB13 | 193 | 36 | 1 | 4 | A
515094 | TAMPA CART PIA COMPRES INGERSOLL 30 | 99 | ZSTK | ZE | S23 |  | 30 | E | 1 | 261.59 | A03D05 | COMPRESSOR 1/AF DO SISTEMA DE AR DO RV | A |  |  | 814948 | 906 | COMPRESSORES 1/AF, 2AG DO SISTEMA DE AR DO RV- UN-01 A UN-18A | AB13 | 193 | 36 | 1 | 4 | A
515094 | TAMPA CART PIA COMPRES INGERSOLL 30 | 99 | ZSTK | ZE | S23 |  | 30 | E | 1 | 261.59 | A03D06 | COMPRESSOR 2/AG DO SISTEMA DE AR DO RV | A |  |  | 814948 | 906 | COMPRESSORES 1/AF, 2AG DO SISTEMA DE AR DO RV- UN-01 A UN-18A | AB13 | 193 | 36 | 1 | 4 | A
515094 | TAMPA CART PIA COMPRES INGERSOLL 30 | 99 | ZSTK | ZE | S23 |  | 30 | E | 1 | 261.59 | A04D05 | COMPRESSOR 1/AF DO SISTEMA DE AR DO RV | A |  |  | 814948 | 906 | COMPRESSORES 1/AF, 2AG DO SISTEMA DE AR DO RV- UN-01 A UN-18A | AB13 | 193 | 36 | 1 | 4 | A
515094 | TAMPA CART PIA COMPRES INGERSOLL 30 | 99 | ZSTK | ZE | S23 |  | 30 | E | 1 | 261.59 | A04D06 | COMPRESSOR 2/AG DO SISTEMA DE AR DO RV | A |  |  | 814948 | 906 | COMPRESSORES 1/AF, 2AG DO SISTEMA DE AR DO RV- UN-01 A UN-18A | AB13 | 193 | 36 | 1 | 4 | A
515094 | TAMPA CART PIA COMPRES INGERSOLL 30 | 99 | ZSTK | ZE | S23 |  | 30 | E | 1 | 261.59 | A05D05 | COMPRESSOR 1/AF DO SISTEMA DE AR DO RV | A |  |  | 814948 | 906 | COMPRESSORES 1/AF, 2AG DO SISTEMA DE AR DO RV- UN-01 A UN-18A | AB13 | 193 | 36 | 1 | 4 | A
515094 | TAMPA CART PIA COMPRES INGERSOLL 30 | 99 | ZSTK | ZE | S23 |  | 30 | E | 1 | 261.59 | A05D06 | COMPRESSOR 2/AG DO SISTEMA DE AR DO RV | A |  |  | 814948 | 906 | COMPRESSORES 1/AF, 2AG DO SISTEMA DE AR DO RV- UN-01 A UN-18A | AB13 | 193 | 36 | 1 | 4 | A
515094 | TAMPA CART PIA COMPRES INGERSOLL 30 | 99 | ZSTK | ZE | S23 |  | 30 | E | 1 | 261.59 | A06D05 | COMPRESSOR 1/AF DO SISTEMA DE AR DO RV | A |  |  | 814948 | 906 | COMPRESSORES 1/AF, 2AG DO SISTEMA DE AR DO RV- UN-01 A UN-18A | AB13 | 193 | 36 | 1 | 4 | A
515094 | TAMPA CART PIA COMPRES INGERSOLL 30 | 99 | ZSTK | ZE | S23 |  | 30 | E | 1 | 261.59 | A06D06 | COMPRESSOR 2/AG DO SISTEMA DE AR DO RV | A |  |  | 814948 | 906 | COMPRESSORES 1/AF, 2AG DO SISTEMA DE AR DO RV- UN-01 A UN-18A | AB13 | 193 | 36 | 1 | 4 | A
515094 | TAMPA CART PIA COMPRES INGERSOLL 30 | 99 | ZSTK | ZE | S23 |  | 30 | E | 1 | 261.59 | A07D05 | COMPRESSOR 1/AF DO SISTEMA DE AR DO RV | A |  |  | 814948 | 906 | COMPRESSORES 1/AF, 2AG DO SISTEMA DE AR DO RV- UN-01 A UN-18A | AB13 | 193 | 36 | 1 | 4 | A
515094 | TAMPA CART PIA COMPRES INGERSOLL 30 | 99 | ZSTK | ZE | S23 |  | 30 | E | 1 | 261.59 | A07D06 | COMPRESSOR 2/AG DO SISTEMA DE AR DO RV | A |  |  | 814948 | 906 | COMPRESSORES 1/AF, 2AG DO SISTEMA DE AR DO RV- UN-01 A UN-18A | AB13 | 193 | 36 | 1 | 4 | A
515094 | TAMPA CART PIA COMPRES INGERSOLL 30 | 99 | ZSTK | ZE | S23 |  | 30 | E | 1 | 261.59 | A08D05 | COMPRESSOR 1/AF DO SISTEMA DE AR DO RV | A |  |  | 814948 | 906 | COMPRESSORES 1/AF, 2AG DO SISTEMA DE AR DO RV- UN-01 A UN-18A | AB13 | 193 | 36 | 1 | 4 | A
515094 | TAMPA CART PIA COMPRES INGERSOLL 30 | 99 | ZSTK | ZE | S23 |  | 30 | E | 1 | 261.59 | A08D06 | COMPRESSOR 2/AG DO SISTEMA DE AR DO RV | A |  |  | 814948 | 906 | COMPRESSORES 1/AF, 2AG DO SISTEMA DE AR DO RV- UN-01 A UN-18A | AB13 | 193 | 36 | 1 | 4 | A
515094 | TAMPA CART PIA COMPRES INGERSOLL 30 | 99 | ZSTK | ZE | S23 |  | 30 | E | 1 | 261.59 | A09D05 | COMPRESSOR 1/AF DO SISTEMA DE AR DO RV | A |  |  | 814948 | 906 | COMPRESSORES 1/AF, 2AG DO SISTEMA DE AR DO RV- UN-01 A UN-18A | AB13 | 193 | 36 | 1 | 4 | A
515094 | TAMPA CART PIA COMPRES INGERSOLL 30 | 99 | ZSTK | ZE | S23 |  | 30 | E | 1 | 261.59 | A09D06 | COMPRESSOR 2/AG DO SISTEMA DE AR DO RV | A |  |  | 814948 | 906 | COMPRESSORES 1/AF, 2AG DO SISTEMA DE AR DO RV- UN-01 A UN-18A | AB13 | 193 | 36 | 1 | 4 | A
515094 | TAMPA CART PIA COMPRES INGERSOLL 30 | 99 | ZSTK | ZE | S23 |  | 30 | E | 1 | 261.59 | B10D05 | COMPRESSOR 1/AF DO SISTEMA DE AR DO RV | A |  |  | 814948 | 906 | COMPRESSORES 1/AF, 2AG DO SISTEMA DE AR DO RV- UN-01 A UN-18A | AB13 | 193 | 36 | 1 | 4 | A
515094 | TAMPA CART PIA COMPRES INGERSOLL 30 | 99 | ZSTK | ZE | S23 |  | 30 | E | 1 | 261.59 | B10D06 | COMPRESSOR 2/AG DO SISTEMA DE AR DO RV | A |  |  | 814948 | 906 | COMPRESSORES 1/AF, 2AG DO SISTEMA DE AR DO RV- UN-01 A UN-18A | AB13 | 193 | 36 | 1 | 4 | A
515094 | TAMPA CART PIA COMPRES INGERSOLL 30 | 99 | ZSTK | ZE | S23 |  | 30 | E | 1 | 261.59 | B11D05 | COMPRESSOR 1/AF DO SISTEMA DE AR DO RV | A |  |  | 814948 | 906 | COMPRESSORES 1/AF, 2AG DO SISTEMA DE AR DO RV- UN-01 A UN-18A | AB13 | 193 | 36 | 1 | 4 | A
515094 | TAMPA CART PIA COMPRES INGERSOLL 30 | 99 | ZSTK | ZE | S23 |  | 30 | E | 1 | 261.59 | B11D06 | COMPRESSOR 2/AG DO SISTEMA DE AR DO RV | A |  |  | 814948 | 906 | COMPRESSORES 1/AF, 2AG DO SISTEMA DE AR DO RV- UN-01 A UN-18A | AB13 | 193 | 36 | 1 | 4 | A
515094 | TAMPA CART PIA COMPRES INGERSOLL 30 | 99 | ZSTK | ZE | S23 |  | 30 | E | 1 | 261.59 | B12D05 | COMPRESSOR 1/AF DO SISTEMA DE AR DO RV | A |  |  | 814948 | 906 | COMPRESSORES 1/AF, 2AG DO SISTEMA DE AR DO RV- UN-01 A UN-18A | AB13 | 193 | 36 | 1 | 4 | A
515094 | TAMPA CART PIA COMPRES INGERSOLL 30 | 99 | ZSTK | ZE | S23 |  | 30 | E | 1 | 261.59 | B12D06 | COMPRESSOR 2/AG DO SISTEMA DE AR DO RV | A |  |  | 814948 | 906 | COMPRESSORES 1/AF, 2AG DO SISTEMA DE AR DO RV- UN-01 A UN-18A | AB13 | 193 | 36 | 1 | 4 | A
515094 | TAMPA CART PIA COMPRES INGERSOLL 30 | 99 | ZSTK | ZE | S23 |  | 30 | E | 1 | 261.59 | B13D05 | COMPRESSOR 1/AF DO SISTEMA DE AR DO RV | A |  |  | 814948 | 906 | COMPRESSORES 1/AF, 2AG DO SISTEMA DE AR DO RV- UN-01 A UN-18A | AB13 | 193 | 36 | 1 | 4 | A
515094 | TAMPA CART PIA COMPRES INGERSOLL 30 | 99 | ZSTK | ZE | S23 |  | 30 | E | 1 | 261.59 | B13D06 | COMPRESSOR 2/AG DO SISTEMA DE AR DO RV | A |  |  | 814948 | 906 | COMPRESSORES 1/AF, 2AG DO SISTEMA DE AR DO RV- UN-01 A UN-18A | AB13 | 193 | 36 | 1 | 4 | A
515094 | TAMPA CART PIA COMPRES INGERSOLL 30 | 99 | ZSTK | ZE | S23 |  | 30 | E | 1 | 261.59 | B14D05 | COMPRESSOR 1/AF DO SISTEMA DE AR DO RV | A |  |  | 814948 | 906 | COMPRESSORES 1/AF, 2AG DO SISTEMA DE AR DO RV- UN-01 A UN-18A | AB13 | 193 | 36 | 1 | 4 | A
515094 | TAMPA CART PIA COMPRES INGERSOLL 30 | 99 | ZSTK | ZE | S23 |  | 30 | E | 1 | 261.59 | B14D06 | COMPRESSOR 2/AG DO SISTEMA DE AR DO RV | A |  |  | 814948 | 906 | COMPRESSORES 1/AF, 2AG DO SISTEMA DE AR DO RV- UN-01 A UN-18A | AB13 | 193 | 36 | 1 | 4 | A
515094 | TAMPA CART PIA COMPRES INGERSOLL 30 | 99 | ZSTK | ZE | S23 |  | 30 | E | 1 | 261.59 | B15D05 | COMPRESSOR 1/AF DO SISTEMA DE AR DO RV | A |  |  | 814948 | 906 | COMPRESSORES 1/AF, 2AG DO SISTEMA DE AR DO RV- UN-01 A UN-18A | AB13 | 193 | 36 | 1 | 4 | A
515094 | TAMPA CART PIA COMPRES INGERSOLL 30 | 99 | ZSTK | ZE | S23 |  | 30 | E | 1 | 261.59 | B15D06 | COMPRESSOR 2/AG DO SISTEMA DE AR DO RV | A |  |  | 814948 | 906 | COMPRESSORES 1/AF, 2AG DO SISTEMA DE AR DO RV- UN-01 A UN-18A | AB13 | 193 | 36 | 1 | 4 | A
515094 | TAMPA CART PIA COMPRES INGERSOLL 30 | 99 | ZSTK | ZE | S23 |  | 30 | E | 1 | 261.59 | B16D05 | COMPRESSOR 1/AF DO SISTEMA DE AR DO RV | A |  |  | 814948 | 906 | COMPRESSORES 1/AF, 2AG DO SISTEMA DE AR DO RV- UN-01 A UN-18A | AB13 | 193 | 36 | 1 | 4 | A
515094 | TAMPA CART PIA COMPRES INGERSOLL 30 | 99 | ZSTK | ZE | S23 |  | 30 | E | 1 | 261.59 | B16D06 | COMPRESSOR 2/AG DO SISTEMA DE AR DO RV | A |  |  | 814948 | 906 | COMPRESSORES 1/AF, 2AG DO SISTEMA DE AR DO RV- UN-01 A UN-18A | AB13 | 193 | 36 | 1 | 4 | A
515094 | TAMPA CART PIA COMPRES INGERSOLL 30 | 99 | ZSTK | ZE | S23 |  | 30 | E | 1 | 261.59 | B17D05 | COMPRESSOR 1/AF DO SISTEMA DE AR DO RV | A |  |  | 814948 | 906 | COMPRESSORES 1/AF, 2AG DO SISTEMA DE AR DO RV- UN-01 A UN-18A | AB13 | 193 | 36 | 1 | 4 | A
515094 | TAMPA CART PIA COMPRES INGERSOLL 30 | 99 | ZSTK | ZE | S23 |  | 30 | E | 1 | 261.59 | B17D06 | COMPRESSOR 2/AG DO SISTEMA DE AR DO RV | A |  |  | 814948 | 906 | COMPRESSORES 1/AF, 2AG DO SISTEMA DE AR DO RV- UN-01 A UN-18A | AB13 | 193 | 36 | 1 | 4 | A
515094 | TAMPA CART PIA COMPRES INGERSOLL 30 | 99 | ZSTK | ZE | S23 |  | 30 | E | 1 | 261.59 | B18D05 | COMPRESSOR 1/AF DO SISTEMA DE AR DO RV | A |  |  | 814948 | 906 | COMPRESSORES 1/AF, 2AG DO SISTEMA DE AR DO RV- UN-01 A UN-18A | AB13 | 193 | 36 | 1 | 4 | A
515094 | TAMPA CART PIA COMPRES INGERSOLL 30 | 99 | ZSTK | ZE | S23 |  | 30 | E | 1 | 261.59 | B18D06 | COMPRESSOR 2/AG DO SISTEMA DE AR DO RV | A |  |  | 814948 | 906 | COMPRESSORES 1/AF, 2AG DO SISTEMA DE AR DO RV- UN-01 A UN-18A | AB13 | 193 | 36 | 1 | 4 | A
516082 | ANEL SEGM 2EST COMPRES HAUG-BO 75/30 ABB | 310601 | ZSTK | ZM | S23 |  | 33 | A | 13 | 6644.09 | G21A01 | ESTACAO DE AR COMPRIMIDO DO DISJUNTOR 500 KV 04T01 | A |  |  | 814653 | 2526 | ESTACOES DE AR COMPRIMIDO DOS DISJUNTORES 500KV - 04T01/94T12/84T12/04T03/44T34 | GG43 | 17 | 40 | 2 | 4 | B
516082 | ANEL SEGM 2EST COMPRES HAUG-BO 75/30 ABB | 310601 | ZSTK | ZM | S23 |  | 33 | A | 13 | 6644.09 | G22A01 | ESTACAO DE AR COMPRIMIDO DO DISJUNTOR 500 KV 44T12 | A |  |  | 814653 | 2526 | ESTACOES DE AR COMPRIMIDO DOS DISJUNTORES 500KV - 04T01/94T12/84T12/04T03/44T34 | GG43 | 17 | 40 | 2 | 4 | B
516082 | ANEL SEGM 2EST COMPRES HAUG-BO 75/30 ABB | 310601 | ZSTK | ZM | S23 |  | 33 | A | 13 | 6644.09 | G23A01 | ESTACAO DE AR COMPRIMIDO DO DISJUNTOR 500 KV 84T02 | A |  |  | 814653 | 2526 | ESTACOES DE AR COMPRIMIDO DOS DISJUNTORES 500KV - 04T01/94T12/84T12/04T03/44T34 | GG43 | 17 | 40 | 2 | 4 | B
516082 | ANEL SEGM 2EST COMPRES HAUG-BO 75/30 ABB | 310601 | ZSTK | ZM | S23 |  | 33 | A | 13 | 6644.09 | G24A01 | ESTACAO DE AR COMPRIMIDO DO DISJUNTOR 500 KV 04T03 | A |  |  | 814653 | 2526 | ESTACOES DE AR COMPRIMIDO DOS DISJUNTORES 500KV - 04T01/94T12/84T12/04T03/44T34 | GG43 | 17 | 40 | 2 | 4 | B
516082 | ANEL SEGM 2EST COMPRES HAUG-BO 75/30 ABB | 310601 | ZSTK | ZM | S23 |  | 33 | A | 13 | 6644.09 | G25A01 | ESTACAO DE AR COMPRIMIDO DO DISJUNTOR 500 KV 44T34 | A |  |  | 814653 | 2526 | ESTACOES DE AR COMPRIMIDO DOS DISJUNTORES 500KV - 04T01/94T12/84T12/04T03/44T34 | GG43 | 17 | 40 | 2 | 4 | B
516082 | ANEL SEGM 2EST COMPRES HAUG-BO 75/30 ABB | 310601 | ZSTK | ZM | S23 |  | 33 | A | 13 | 6644.09 | G50A01 | ESTACAO DE AR COMPRIMIDO DO DISJUNTOR 220 KV 03T01 | A |  |  | 814653 | 6521 | DISJUNTOR 220KV DA SEMD/ESTACAO DE AR COMPRIMIDO | GG138 | 10 | 12 | 2 | 4 | B
516082 | ANEL SEGM 2EST COMPRES HAUG-BO 75/30 ABB | 310601 | ZSTK | ZM | S23 |  | 33 | A | 13 | 6644.09 | G50A02 | DISJUNTOR 220 KV SF6 03T01 | A |  |  | 814653 | 6521 | DISJUNTOR 220KV DA SEMD/ESTACAO DE AR COMPRIMIDO | GG138 | 10 | 12 | 2 | 4 | B
516082 | ANEL SEGM 2EST COMPRES HAUG-BO 75/30 ABB | 310601 | ZSTK | ZM | S23 |  | 33 | A | 13 | 6644.09 | G51A01 | ESTACAO DE AR COMPRIMIDO DO DISJUNTOR 220 KV 43TL1 | A |  |  | 814653 | 6521 | DISJUNTOR 220KV DA SEMD/ESTACAO DE AR COMPRIMIDO | GG138 | 10 | 12 | 2 | 4 | B
516082 | ANEL SEGM 2EST COMPRES HAUG-BO 75/30 ABB | 310601 | ZSTK | ZM | S23 |  | 33 | A | 13 | 6644.09 | G51A02 | DISJUNTOR 220 KV SF6 43TL1 | A |  |  | 814653 | 6521 | DISJUNTOR 220KV DA SEMD/ESTACAO DE AR COMPRIMIDO | GG138 | 10 | 12 | 2 | 4 | B
516082 | ANEL SEGM 2EST COMPRES HAUG-BO 75/30 ABB | 310601 | ZSTK | ZM | S23 |  | 33 | A | 13 | 6644.09 | G52A01 | ESTACAO DE AR COMPRIMIDO DO DISJUNTOR 220 KV 83LI1 | A |  |  | 814653 | 6521 | DISJUNTOR 220KV DA SEMD/ESTACAO DE AR COMPRIMIDO | GG138 | 10 | 12 | 2 | 4 | B
516082 | ANEL SEGM 2EST COMPRES HAUG-BO 75/30 ABB | 310601 | ZSTK | ZM | S23 |  | 33 | A | 13 | 6644.09 | G52A02 | DISJUNTOR 220 KV SF6 83LI1 | A |  |  | 814653 | 6521 | DISJUNTOR 220KV DA SEMD/ESTACAO DE AR COMPRIMIDO | GG138 | 10 | 12 | 2 | 4 | B
516082 | ANEL SEGM 2EST COMPRES HAUG-BO 75/30 ABB | 310601 | ZSTK | ZM | S23 |  | 33 | A | 13 | 6644.09 | G53A01 | ESTACAO DE AR COMPRIMIDO DO DISJUNTOR 220 KV 03T02 | A |  |  | 814653 | 6521 | DISJUNTOR 220KV DA SEMD/ESTACAO DE AR COMPRIMIDO | GG138 | 10 | 12 | 2 | 4 | B
516082 | ANEL SEGM 2EST COMPRES HAUG-BO 75/30 ABB | 310601 | ZSTK | ZM | S23 |  | 33 | A | 13 | 6644.09 | G53A02 | DISJUNTOR 220 KV SF6 03T02 | A |  |  | 814653 | 6521 | DISJUNTOR 220KV DA SEMD/ESTACAO DE AR COMPRIMIDO | GG138 | 10 | 12 | 2 | 4 | B
516082 | ANEL SEGM 2EST COMPRES HAUG-BO 75/30 ABB | 310601 | ZSTK | ZM | S23 |  | 33 | A | 13 | 6644.09 | G54A01 | ESTACAO DE AR COMPRIMIDO DO DISJUNTOR 220 KV 43TL2 | A |  |  | 814653 | 6521 | DISJUNTOR 220KV DA SEMD/ESTACAO DE AR COMPRIMIDO | GG138 | 10 | 12 | 2 | 4 | B
516082 | ANEL SEGM 2EST COMPRES HAUG-BO 75/30 ABB | 310601 | ZSTK | ZM | S23 |  | 33 | A | 13 | 6644.09 | G54A02 | DISJUNTOR 220 KV SF6 43TL2 | A |  |  | 814653 | 6521 | DISJUNTOR 220KV DA SEMD/ESTACAO DE AR COMPRIMIDO | GG138 | 10 | 12 | 2 | 4 | B
516082 | ANEL SEGM 2EST COMPRES HAUG-BO 75/30 ABB | 310601 | ZSTK | ZM | S23 |  | 33 | A | 13 | 6644.09 | G55A01 | ESTACAO DE AR COMPRIMIDO DO DISJUNTOR 220 KV 83LI2 | A |  |  | 814653 | 6521 | DISJUNTOR 220KV DA SEMD/ESTACAO DE AR COMPRIMIDO | GG138 | 10 | 12 | 2 | 4 | B
516082 | ANEL SEGM 2EST COMPRES HAUG-BO 75/30 ABB | 310601 | ZSTK | ZM | S23 |  | 33 | A | 13 | 6644.09 | G55A02 | DISJUNTOR 220 KV SF6 83LI2 | A |  |  | 814653 | 6521 | DISJUNTOR 220KV DA SEMD/ESTACAO DE AR COMPRIMIDO | GG138 | 10 | 12 | 2 | 4 | B
516082 | ANEL SEGM 2EST COMPRES HAUG-BO 75/30 ABB | 310601 | ZSTK | ZM | S23 |  | 33 | A | 13 | 6644.09 | G56A01 | ESTACAO DE AR COMPRIMIDO DO DISJUNTOR 220 KV 03T03 | A |  |  | 814653 | 6521 | DISJUNTOR 220KV DA SEMD/ESTACAO DE AR COMPRIMIDO | GG138 | 10 | 12 | 2 | 4 | B
516082 | ANEL SEGM 2EST COMPRES HAUG-BO 75/30 ABB | 310601 | ZSTK | ZM | S23 |  | 33 | A | 13 | 6644.09 | G56A02 | DISJUNTOR 220 KV SF6 03T03 | A |  |  | 814653 | 6521 | DISJUNTOR 220KV DA SEMD/ESTACAO DE AR COMPRIMIDO | GG138 | 10 | 12 | 2 | 4 | B
516082 | ANEL SEGM 2EST COMPRES HAUG-BO 75/30 ABB | 310601 | ZSTK | ZM | S23 |  | 33 | A | 13 | 6644.09 | G57A01 | ESTACAO DE AR COMPRIMIDO DO DISJUNTOR 220 KV 43TL3 | A |  |  | 814653 | 6521 | DISJUNTOR 220KV DA SEMD/ESTACAO DE AR COMPRIMIDO | GG138 | 10 | 12 | 2 | 4 | B
516082 | ANEL SEGM 2EST COMPRES HAUG-BO 75/30 ABB | 310601 | ZSTK | ZM | S23 |  | 33 | A | 13 | 6644.09 | G57A02 | DISJUNTOR 220 KV SF6 43TL3 | A |  |  | 814653 | 6521 | DISJUNTOR 220KV DA SEMD/ESTACAO DE AR COMPRIMIDO | GG138 | 10 | 12 | 2 | 4 | B
516082 | ANEL SEGM 2EST COMPRES HAUG-BO 75/30 ABB | 310601 | ZSTK | ZM | S23 |  | 33 | A | 13 | 6644.09 | G59A01 | ESTACAO DE AR COMPRIMIDO DO DISJUNTOR 220 KV 03T06 | A |  |  | 814653 | 6521 | DISJUNTOR 220KV DA SEMD/ESTACAO DE AR COMPRIMIDO | GG138 | 10 | 12 | 2 | 4 | B
516082 | ANEL SEGM 2EST COMPRES HAUG-BO 75/30 ABB | 310601 | ZSTK | ZM | S23 |  | 33 | A | 13 | 6644.09 | G59A02 | DISJUNTOR 220 KV SF6 03T06 | A |  |  | 814653 | 6521 | DISJUNTOR 220KV DA SEMD/ESTACAO DE AR COMPRIMIDO | GG138 | 10 | 12 | 2 | 4 | B
516082 | ANEL SEGM 2EST COMPRES HAUG-BO 75/30 ABB | 310601 | ZSTK | ZM | S23 |  | 33 | A | 13 | 6644.09 | G60A01 | ESTACAO DE AR COMPRIMIDO DO DISJUNTOR 220 KV 43T67 | A |  |  | 814653 | 6521 | DISJUNTOR 220KV DA SEMD/ESTACAO DE AR COMPRIMIDO | GG138 | 10 | 12 | 2 | 4 | B
516082 | ANEL SEGM 2EST COMPRES HAUG-BO 75/30 ABB | 310601 | ZSTK | ZM | S23 |  | 33 | A | 13 | 6644.09 | G60A02 | DISJUNTOR 220 KV SF6 43T67 | A |  |  | 814653 | 6521 | DISJUNTOR 220KV DA SEMD/ESTACAO DE AR COMPRIMIDO | GG138 | 10 | 12 | 2 | 4 | B
516082 | ANEL SEGM 2EST COMPRES HAUG-BO 75/30 ABB | 310601 | ZSTK | ZM | S23 |  | 33 | A | 13 | 6644.09 | G61A01 | ESTACAO DE AR COMPRIMIDO DO DISJUNTOR 220 KV 83T07 | A |  |  | 814653 | 6521 | DISJUNTOR 220KV DA SEMD/ESTACAO DE AR COMPRIMIDO | GG138 | 10 | 12 | 2 | 4 | B
516082 | ANEL SEGM 2EST COMPRES HAUG-BO 75/30 ABB | 310601 | ZSTK | ZM | S23 |  | 33 | A | 13 | 6644.09 | G61A02 | DISJUNTOR 220 KV SF6 83T07 | A |  |  | 814653 | 6521 | DISJUNTOR 220KV DA SEMD/ESTACAO DE AR COMPRIMIDO | GG138 | 10 | 12 | 2 | 4 | B
551562 | PARAFUSO SEXT ACO/ZQ M6X20MM | 31050302 | ZSTK | ZM | S23 |  | 28 | A | 52 | 0.67 | A02A07 | ESTATOR DO GERADOR 50HZ | A |  |  | 803653 | 8150 | ESTATOR DO GERADOR - 50HZ - UN 2, 4, 6, 8 - ABB - ENROLAMENTO, SUPORTE E CONEXOES | AB39 | 233 | 162 | 2 | 5 | A
551562 | PARAFUSO SEXT ACO/ZQ M6X20MM | 31050302 | ZSTK | ZM | S23 |  | 28 | A | 52 | 0.67 | A04A07 | ESTATOR DO GERADOR 50HZ | A |  |  | 803653 | 8150 | ESTATOR DO GERADOR - 50HZ - UN 2, 4, 6, 8 - ABB - ENROLAMENTO, SUPORTE E CONEXOES | AB39 | 233 | 162 | 2 | 5 | A
551562 | PARAFUSO SEXT ACO/ZQ M6X20MM | 31050302 | ZSTK | ZM | S23 |  | 28 | A | 52 | 0.67 | A06A07 | ESTATOR DO GERADOR 50HZ | A |  |  | 803653 | 8150 | ESTATOR DO GERADOR - 50HZ - UN 2, 4, 6, 8 - ABB - ENROLAMENTO, SUPORTE E CONEXOES | AB39 | 233 | 162 | 2 | 5 | A
551562 | PARAFUSO SEXT ACO/ZQ M6X20MM | 31050302 | ZSTK | ZM | S23 |  | 28 | A | 52 | 0.67 | A08A07 | ESTATOR DO GERADOR 50HZ | A |  |  | 803653 | 8150 | ESTATOR DO GERADOR - 50HZ - UN 2, 4, 6, 8 - ABB - ENROLAMENTO, SUPORTE E CONEXOES | AB39 | 233 | 162 | 2 | 5 | A
551562 | PARAFUSO SEXT ACO/ZQ M6X20MM | 31050302 | ZSTK | ZM | S23 |  | 28 | A | 52 | 0.67 | B11A07 | ESTATOR DO GERADOR 60HZ | A |  |  | 803653 | 8168 | ESTATOR DO GERADOR - 60HZ - UN 11, 13, 14, 16, 18 - ABB - ENROLAMENTO, SUPORTE E CONEXOES | AB39 | 233 | 162 | 2 | 5 | A
551562 | PARAFUSO SEXT ACO/ZQ M6X20MM | 31050302 | ZSTK | ZM | S23 |  | 28 | A | 52 | 0.67 | B13A07 | ESTATOR DO GERADOR 60HZ | A |  |  | 803653 | 8168 | ESTATOR DO GERADOR - 60HZ - UN 11, 13, 14, 16, 18 - ABB - ENROLAMENTO, SUPORTE E CONEXOES | AB39 | 233 | 162 | 2 | 5 | A
551562 | PARAFUSO SEXT ACO/ZQ M6X20MM | 31050302 | ZSTK | ZM | S23 |  | 28 | A | 52 | 0.67 | B14A07 | ESTATOR DO GERADOR 60HZ | A |  |  | 803653 | 8168 | ESTATOR DO GERADOR - 60HZ - UN 11, 13, 14, 16, 18 - ABB - ENROLAMENTO, SUPORTE E CONEXOES | AB39 | 233 | 162 | 2 | 5 | A
551562 | PARAFUSO SEXT ACO/ZQ M6X20MM | 31050302 | ZSTK | ZM | S23 |  | 28 | A | 52 | 0.67 | B16A07 | ESTATOR DO GERADOR 60HZ | A |  |  | 803653 | 8168 | ESTATOR DO GERADOR - 60HZ - UN 11, 13, 14, 16, 18 - ABB - ENROLAMENTO, SUPORTE E CONEXOES | AB39 | 233 | 162 | 2 | 5 | A
551562 | PARAFUSO SEXT ACO/ZQ M6X20MM | 31050302 | ZSTK | ZM | S23 |  | 28 | A | 52 | 0.67 | B18A07 | ESTATOR DO GERADOR 60HZ | A |  |  | 803653 | 8168 | ESTATOR DO GERADOR - 60HZ - UN 11, 13, 14, 16, 18 - ABB - ENROLAMENTO, SUPORTE E CONEXOES | AB39 | 233 | 162 | 2 | 5 | A
571113 | INTERRUPTOR HOR/DIA/SEM 230V 50/60HZ | 39040112 | ZSTK | ZE | S24 |  | 31 | A | 0 | 0 | C01B02 | PROTECAO ALTERNADA DA BARRA A1 | D | 14-OCT-16 | 140/15 | 812949 | 6084 | PROTECAO ALTERNADA DAS BARRAS A1/B1/A2/B2 - GIS - 50HZ | CD128 | 12 | 4 | 2 | 5 | B
571113 | INTERRUPTOR HOR/DIA/SEM 230V 50/60HZ | 39040112 | ZSTK | ZE | S24 |  | 31 | A | 0 | 0 | C02B02 | PROTECAO ALTERNADA DA BARRA B1 | D | 14-OCT-16 | 140/15 | 812949 | 6084 | PROTECAO ALTERNADA DAS BARRAS A1/B1/A2/B2 - GIS - 50HZ | CD128 | 12 | 4 | 2 | 5 | B
571113 | INTERRUPTOR HOR/DIA/SEM 230V 50/60HZ | 39040112 | ZSTK | ZE | S24 |  | 31 | A | 0 | 0 | C02B06 | QUADRO BAP-A1/B1 PROTECAO ALTERNADA | A |  |  | 812949 | 6092 | QUADROS BAP-A1/B1/A2/B2 - PROTECAO ALTERNADA - GIS - 50HZ | CD128 | 12 | 4 | 2 | 5 | C
571113 | INTERRUPTOR HOR/DIA/SEM 230V 50/60HZ | 39040112 | ZSTK | ZE | S24 |  | 31 | A | 0 | 0 | C03B02 | PROTECAO ALTERNADA DA BARRA A2 | D | 14-OCT-16 | 140/15 | 812949 | 6084 | PROTECAO ALTERNADA DAS BARRAS A1/B1/A2/B2 - GIS - 50HZ | CD128 | 12 | 4 | 2 | 5 | B
571113 | INTERRUPTOR HOR/DIA/SEM 230V 50/60HZ | 39040112 | ZSTK | ZE | S24 |  | 31 | A | 0 | 0 | C04B02 | PROTECAO ALTERNADA DA BARRA B2 | D | 14-OCT-16 | 140/15 | 812949 | 6084 | PROTECAO ALTERNADA DAS BARRAS A1/B1/A2/B2 - GIS - 50HZ | CD128 | 12 | 4 | 2 | 5 | B
571113 | INTERRUPTOR HOR/DIA/SEM 230V 50/60HZ | 39040112 | ZSTK | ZE | S24 |  | 31 | A | 0 | 0 | C04B06 | QUADRO BAP-A2/B2 PROTECAO ALTERNADA | A |  |  | 812949 | 6092 | QUADROS BAP-A1/B1/A2/B2 - PROTECAO ALTERNADA - GIS - 50HZ | CD128 | 12 | 4 | 2 | 5 | B
571113 | INTERRUPTOR HOR/DIA/SEM 230V 50/60HZ | 39040112 | ZSTK | ZE | S24 |  | 31 | A | 0 | 0 | D01B02 | PROTECAO ALTERNADA DA BARRA A3 | D | 09-JAN-17 | SDS-7982 | 812949 | 6122 | PROTECAO ALTERNADA DAS BARRAS A3/B3 - GIS - 60HZ | CD128 | 12 | 4 | 2 | 5 | B
571113 | INTERRUPTOR HOR/DIA/SEM 230V 50/60HZ | 39040112 | ZSTK | ZE | S24 |  | 31 | A | 0 | 0 | D02B02 | PROTECAO ALTERNADA DA BARRA B3 | D | 09-JAN-17 | sds-7982 | 812949 | 6122 | PROTECAO ALTERNADA DAS BARRAS A3/B3 - GIS - 60HZ | CD128 | 12 | 4 | 2 | 5 | B
571113 | INTERRUPTOR HOR/DIA/SEM 230V 50/60HZ | 39040112 | ZSTK | ZE | S24 |  | 31 | A | 0 | 0 | D02B06 | QUADRO BAP-A3/B3 PROTECAO ALTERNADA | A |  |  | 812949 | 10529 | QUADRO BAP A3/B3 - PROTECAO ALTERNADA - GIS - 60HZ | CD128 | 12 | 4 | 2 | 5 | C
571113 | INTERRUPTOR HOR/DIA/SEM 230V 50/60HZ | 39040112 | ZSTK | ZE | S24 |  | 31 | A | 0 | 0 | D03B02 | PROTECAO ALTERNADA DA BARRA A4 | D | 08-NOV-17 | SDS-8625 | 812949 | 10553 | PROTECAO ALTERNADA DAS BARRAS A4/B4 - GIS - 60HZ | CD128 | 12 | 4 | 2 | 5 | B
571113 | INTERRUPTOR HOR/DIA/SEM 230V 50/60HZ | 39040112 | ZSTK | ZE | S24 |  | 31 | A | 0 | 0 | D04B02 | PROTECAO ALTERNADA DA BARRA B4 | D | 08-NOV-17 | SDS-8625 | 812949 | 10553 | PROTECAO ALTERNADA DAS BARRAS A4/B4 - GIS - 60HZ | CD128 | 12 | 4 | 2 | 5 | B
571113 | INTERRUPTOR HOR/DIA/SEM 230V 50/60HZ | 39040112 | ZSTK | ZE | S24 |  | 31 | A | 0 | 0 | D04B06 | QUADRO BAP-A4/B4 PROTECAO ALTERNADA | A |  |  | 812949 | 6130 | QUADROS BAP-A4/B4 - PROTECAO ALTERNADA - GIS - 60HZ | CD128 | 12 | 4 | 2 | 5 | C
571113 | INTERRUPTOR HOR/DIA/SEM 230V 50/60HZ | 39040112 | ZSTK | ZE | S24 |  | 31 | A | 0 | 0 | G01B03 | QUADRO 2R11/2R12 DE PROTECAO PRIMARIA DE BARRAS A2/B2 | D | 14-DEC-11 | 391/11 | 812949 | 9830 | QUADRO 2R11 E 2R12 DA PROTECAO PRIMARIA DAS BARRAS A2 E B2 | GG106 | 2 | 2 | 2 | 5 | C
571113 | INTERRUPTOR HOR/DIA/SEM 230V 50/60HZ | 39040112 | ZSTK | ZE | S24 |  | 31 | A | 0 | 0 | G01B04 | QUADRO 2R9/2R10 DE PROTECAO ALTERNADA DE BARRAS A2/B2 | D | 14-DEC-11 | 391/11 | 812949 | 9849 | QUADRO 2R9 E 2R10 DA PROTECAO ALTERNADA DAS BARRAS A2 E B2 | GG106 | 2 | 2 | 2 | 5 | C
571113 | INTERRUPTOR HOR/DIA/SEM 230V 50/60HZ | 39040112 | ZSTK | ZE | S24 |  | 31 | A | 0 | 0 | G46B02 | QUADRO 3R5/3R6 DE PROTECAO DAS BARRAS A1-A2/B1-B2 | A |  |  | 812949 | 5029 | QUADRO 3R5/3R6 DE PROTECAO DAS BARRAS A1/B1 | GG107 | 2 | 1 | 2 | 5 | C
571113 | INTERRUPTOR HOR/DIA/SEM 230V 50/60HZ | 39040112 | ZSTK | ZE | S24 |  | 31 | A | 0 | 0 | G83A04 | QUADROS TFN-5/TIN-5A E TRANSFORMADOR TN-10A | A |  |  | 812949 | 12920 | QUADROS TFN-5/TIN-5A/TN-3CRL1 E TRANSFORMADOR TN-10A - SEMD | GL184 | 47 | 1 | 2 | 5 | C
579149 | AMORTECEDOR VIBRAC MEC BORR 50X45MM | 230401 | ZSTK | ZM | S23 |  | 28 | A | 16 | 539.38 | A01C07 | TROCADOR CALOR AR/AGUA N1 DO RT, VENTILADOR E ACESSORIOS | A |  |  | 815272 | 2054 | TROCADOR DE CALOR AR/AGUA DO REGULADOR DE TENSAO, VENTILADOR E ACESSORIOS U01 A U09 - 50HZ | AB33 | 23 | 216 | 2 | 3 | B
579149 | AMORTECEDOR VIBRAC MEC BORR 50X45MM | 230401 | ZSTK | ZM | S23 |  | 28 | A | 16 | 539.38 | A01C08 | TROCADOR CALOR AR/AGUA N2 DO RT, VENTILADOR E ACESSORIOS | A |  |  | 815272 | 2054 | TROCADOR DE CALOR AR/AGUA DO REGULADOR DE TENSAO, VENTILADOR E ACESSORIOS U01 A U09 - 50HZ | AB33 | 23 | 216 | 2 | 3 | B
579149 | AMORTECEDOR VIBRAC MEC BORR 50X45MM | 230401 | ZSTK | ZM | S23 |  | 28 | A | 16 | 539.38 | A01C09 | TROCADOR CALOR AR/AGUA N3 DO RT, VENTILADOR E ACESSORIOS | A |  |  | 815272 | 2054 | TROCADOR DE CALOR AR/AGUA DO REGULADOR DE TENSAO, VENTILADOR E ACESSORIOS U01 A U09 - 50HZ | AB33 | 23 | 216 | 2 | 3 | B
579149 | AMORTECEDOR VIBRAC MEC BORR 50X45MM | 230401 | ZSTK | ZM | S23 |  | 28 | A | 16 | 539.38 | A02C07 | TROCADOR CALOR AR/AGUA N1 DO RT, VENTILADOR E ACESSORIOS | A |  |  | 815272 | 2054 | TROCADOR DE CALOR AR/AGUA DO REGULADOR DE TENSAO, VENTILADOR E ACESSORIOS U01 A U09 - 50HZ | AB33 | 23 | 216 | 2 | 3 | B
579149 | AMORTECEDOR VIBRAC MEC BORR 50X45MM | 230401 | ZSTK | ZM | S23 |  | 28 | A | 16 | 539.38 | A02C08 | TROCADOR CALOR AR/AGUA N2 DO RT, VENTILADOR E ACESSORIOS | A |  |  | 815272 | 2054 | TROCADOR DE CALOR AR/AGUA DO REGULADOR DE TENSAO, VENTILADOR E ACESSORIOS U01 A U09 - 50HZ | AB33 | 23 | 216 | 2 | 3 | B
579149 | AMORTECEDOR VIBRAC MEC BORR 50X45MM | 230401 | ZSTK | ZM | S23 |  | 28 | A | 16 | 539.38 | A02C09 | TROCADOR CALOR AR/AGUA N3 DO RT, VENTILADOR E ACESSORIOS | A |  |  | 815272 | 2054 | TROCADOR DE CALOR AR/AGUA DO REGULADOR DE TENSAO, VENTILADOR E ACESSORIOS U01 A U09 - 50HZ | AB33 | 23 | 216 | 2 | 3 | B
579149 | AMORTECEDOR VIBRAC MEC BORR 50X45MM | 230401 | ZSTK | ZM | S23 |  | 28 | A | 16 | 539.38 | A03C07 | TROCADOR CALOR AR/AGUA N1 DO RT, VENTILADOR E ACESSORIOS | A |  |  | 815272 | 2054 | TROCADOR DE CALOR AR/AGUA DO REGULADOR DE TENSAO, VENTILADOR E ACESSORIOS U01 A U09 - 50HZ | AB33 | 23 | 216 | 2 | 3 | B
579149 | AMORTECEDOR VIBRAC MEC BORR 50X45MM | 230401 | ZSTK | ZM | S23 |  | 28 | A | 16 | 539.38 | A03C08 | TROCADOR CALOR AR/AGUA N2 DO RT, VENTILADOR E ACESSORIOS | A |  |  | 815272 | 2054 | TROCADOR DE CALOR AR/AGUA DO REGULADOR DE TENSAO, VENTILADOR E ACESSORIOS U01 A U09 - 50HZ | AB33 | 23 | 216 | 2 | 3 | B
579149 | AMORTECEDOR VIBRAC MEC BORR 50X45MM | 230401 | ZSTK | ZM | S23 |  | 28 | A | 16 | 539.38 | A03C09 | TROCADOR CALOR AR/AGUA N3 DO RT, VENTILADOR E ACESSORIOS | A |  |  | 815272 | 2054 | TROCADOR DE CALOR AR/AGUA DO REGULADOR DE TENSAO, VENTILADOR E ACESSORIOS U01 A U09 - 50HZ | AB33 | 23 | 216 | 2 | 3 | B
579149 | AMORTECEDOR VIBRAC MEC BORR 50X45MM | 230401 | ZSTK | ZM | S23 |  | 28 | A | 16 | 539.38 | A04C07 | TROCADOR CALOR AR/AGUA N1 DO RT, VENTILADOR E ACESSORIOS | A |  |  | 815272 | 2054 | TROCADOR DE CALOR AR/AGUA DO REGULADOR DE TENSAO, VENTILADOR E ACESSORIOS U01 A U09 - 50HZ | AB33 | 23 | 216 | 2 | 3 | B
579149 | AMORTECEDOR VIBRAC MEC BORR 50X45MM | 230401 | ZSTK | ZM | S23 |  | 28 | A | 16 | 539.38 | A04C08 | TROCADOR CALOR AR/AGUA N2 DO RT, VENTILADOR E ACESSORIOS | A |  |  | 815272 | 2054 | TROCADOR DE CALOR AR/AGUA DO REGULADOR DE TENSAO, VENTILADOR E ACESSORIOS U01 A U09 - 50HZ | AB33 | 23 | 216 | 2 | 3 | B
579149 | AMORTECEDOR VIBRAC MEC BORR 50X45MM | 230401 | ZSTK | ZM | S23 |  | 28 | A | 16 | 539.38 | A04C09 | TROCADOR CALOR AR/AGUA N3 DO RT, VENTILADOR E ACESSORIOS | A |  |  | 815272 | 2054 | TROCADOR DE CALOR AR/AGUA DO REGULADOR DE TENSAO, VENTILADOR E ACESSORIOS U01 A U09 - 50HZ | AB33 | 23 | 216 | 2 | 3 | B
579149 | AMORTECEDOR VIBRAC MEC BORR 50X45MM | 230401 | ZSTK | ZM | S23 |  | 28 | A | 16 | 539.38 | A05C07 | TROCADOR CALOR AR/AGUA N1 DO RT, VENTILADOR E ACESSORIOS | A |  |  | 815272 | 2054 | TROCADOR DE CALOR AR/AGUA DO REGULADOR DE TENSAO, VENTILADOR E ACESSORIOS U01 A U09 - 50HZ | AB33 | 23 | 216 | 2 | 3 | B
579149 | AMORTECEDOR VIBRAC MEC BORR 50X45MM | 230401 | ZSTK | ZM | S23 |  | 28 | A | 16 | 539.38 | A05C08 | TROCADOR CALOR AR/AGUA N2 DO RT, VENTILADOR E ACESSORIOS | A |  |  | 815272 | 2054 | TROCADOR DE CALOR AR/AGUA DO REGULADOR DE TENSAO, VENTILADOR E ACESSORIOS U01 A U09 - 50HZ | AB33 | 23 | 216 | 2 | 3 | B
579149 | AMORTECEDOR VIBRAC MEC BORR 50X45MM | 230401 | ZSTK | ZM | S23 |  | 28 | A | 16 | 539.38 | A05C09 | TROCADOR CALOR AR/AGUA N3 DO RT, VENTILADOR E ACESSORIOS | A |  |  | 815272 | 2054 | TROCADOR DE CALOR AR/AGUA DO REGULADOR DE TENSAO, VENTILADOR E ACESSORIOS U01 A U09 - 50HZ | AB33 | 23 | 216 | 2 | 3 | B
579149 | AMORTECEDOR VIBRAC MEC BORR 50X45MM | 230401 | ZSTK | ZM | S23 |  | 28 | A | 16 | 539.38 | A06C07 | TROCADOR CALOR AR/AGUA N1 DO RT, VENTILADOR E ACESSORIOS | A |  |  | 815272 | 2054 | TROCADOR DE CALOR AR/AGUA DO REGULADOR DE TENSAO, VENTILADOR E ACESSORIOS U01 A U09 - 50HZ | AB33 | 23 | 216 | 2 | 3 | B
579149 | AMORTECEDOR VIBRAC MEC BORR 50X45MM | 230401 | ZSTK | ZM | S23 |  | 28 | A | 16 | 539.38 | A06C08 | TROCADOR CALOR AR/AGUA N2 DO RT, VENTILADOR E ACESSORIOS | A |  |  | 815272 | 2054 | TROCADOR DE CALOR AR/AGUA DO REGULADOR DE TENSAO, VENTILADOR E ACESSORIOS U01 A U09 - 50HZ | AB33 | 23 | 216 | 2 | 3 | B
579149 | AMORTECEDOR VIBRAC MEC BORR 50X45MM | 230401 | ZSTK | ZM | S23 |  | 28 | A | 16 | 539.38 | A06C09 | TROCADOR CALOR AR/AGUA N3 DO RT, VENTILADOR E ACESSORIOS | A |  |  | 815272 | 2054 | TROCADOR DE CALOR AR/AGUA DO REGULADOR DE TENSAO, VENTILADOR E ACESSORIOS U01 A U09 - 50HZ | AB33 | 23 | 216 | 2 | 3 | B
579149 | AMORTECEDOR VIBRAC MEC BORR 50X45MM | 230401 | ZSTK | ZM | S23 |  | 28 | A | 16 | 539.38 | A07C07 | TROCADOR CALOR AR/AGUA N1 DO RT, VENTILADOR E ACESSORIOS | A |  |  | 815272 | 2054 | TROCADOR DE CALOR AR/AGUA DO REGULADOR DE TENSAO, VENTILADOR E ACESSORIOS U01 A U09 - 50HZ | AB33 | 23 | 216 | 2 | 3 | B
579149 | AMORTECEDOR VIBRAC MEC BORR 50X45MM | 230401 | ZSTK | ZM | S23 |  | 28 | A | 16 | 539.38 | A07C08 | TROCADOR CALOR AR/AGUA N2 DO RT, VENTILADOR E ACESSORIOS | A |  |  | 815272 | 2054 | TROCADOR DE CALOR AR/AGUA DO REGULADOR DE TENSAO, VENTILADOR E ACESSORIOS U01 A U09 - 50HZ | AB33 | 23 | 216 | 2 | 3 | B
579149 | AMORTECEDOR VIBRAC MEC BORR 50X45MM | 230401 | ZSTK | ZM | S23 |  | 28 | A | 16 | 539.38 | A07C09 | TROCADOR CALOR AR/AGUA N3 DO RT, VENTILADOR E ACESSORIOS | A |  |  | 815272 | 2054 | TROCADOR DE CALOR AR/AGUA DO REGULADOR DE TENSAO, VENTILADOR E ACESSORIOS U01 A U09 - 50HZ | AB33 | 23 | 216 | 2 | 3 | B
579149 | AMORTECEDOR VIBRAC MEC BORR 50X45MM | 230401 | ZSTK | ZM | S23 |  | 28 | A | 16 | 539.38 | A08C07 | TROCADOR CALOR AR/AGUA N1 DO RT, VENTILADOR E ACESSORIOS | A |  |  | 815272 | 2054 | TROCADOR DE CALOR AR/AGUA DO REGULADOR DE TENSAO, VENTILADOR E ACESSORIOS U01 A U09 - 50HZ | AB33 | 23 | 216 | 2 | 3 | B
579149 | AMORTECEDOR VIBRAC MEC BORR 50X45MM | 230401 | ZSTK | ZM | S23 |  | 28 | A | 16 | 539.38 | A08C08 | TROCADOR CALOR AR/AGUA N2 DO RT, VENTILADOR E ACESSORIOS | A |  |  | 815272 | 2054 | TROCADOR DE CALOR AR/AGUA DO REGULADOR DE TENSAO, VENTILADOR E ACESSORIOS U01 A U09 - 50HZ | AB33 | 23 | 216 | 2 | 3 | B
579149 | AMORTECEDOR VIBRAC MEC BORR 50X45MM | 230401 | ZSTK | ZM | S23 |  | 28 | A | 16 | 539.38 | A08C09 | TROCADOR CALOR AR/AGUA N3 DO RT, VENTILADOR E ACESSORIOS | A |  |  | 815272 | 2054 | TROCADOR DE CALOR AR/AGUA DO REGULADOR DE TENSAO, VENTILADOR E ACESSORIOS U01 A U09 - 50HZ | AB33 | 23 | 216 | 2 | 3 | B
579149 | AMORTECEDOR VIBRAC MEC BORR 50X45MM | 230401 | ZSTK | ZM | S23 |  | 28 | A | 16 | 539.38 | A09C07 | TROCADOR CALOR AR/AGUA N1 DO RT, VENTILADOR E ACESSORIOS | A |  |  | 815272 | 2054 | TROCADOR DE CALOR AR/AGUA DO REGULADOR DE TENSAO, VENTILADOR E ACESSORIOS U01 A U09 - 50HZ | AB33 | 23 | 216 | 2 | 3 | B
579149 | AMORTECEDOR VIBRAC MEC BORR 50X45MM | 230401 | ZSTK | ZM | S23 |  | 28 | A | 16 | 539.38 | A09C08 | TROCADOR CALOR AR/AGUA N2 DO RT, VENTILADOR E ACESSORIOS | A |  |  | 815272 | 2054 | TROCADOR DE CALOR AR/AGUA DO REGULADOR DE TENSAO, VENTILADOR E ACESSORIOS U01 A U09 - 50HZ | AB33 | 23 | 216 | 2 | 3 | B
579149 | AMORTECEDOR VIBRAC MEC BORR 50X45MM | 230401 | ZSTK | ZM | S23 |  | 28 | A | 16 | 539.38 | A09C09 | TROCADOR CALOR AR/AGUA N3 DO RT, VENTILADOR E ACESSORIOS | A |  |  | 815272 | 2054 | TROCADOR DE CALOR AR/AGUA DO REGULADOR DE TENSAO, VENTILADOR E ACESSORIOS U01 A U09 - 50HZ | AB33 | 23 | 216 | 2 | 3 | B
579149 | AMORTECEDOR VIBRAC MEC BORR 50X45MM | 230401 | ZSTK | ZM | S23 |  | 28 | A | 16 | 539.38 | B10C07 | TROCADOR CALOR AR/AGUA N1 DO RT, VENTILADOR E ACESSORIOS | A |  |  | 815272 | 8532 | TROCADOR CALOR AR/AGUA DO REGULADOR DE TENSAO, VENTILADOR E ACESSORIOS U10 A U18 - 60HZ | AB33 | 23 | 216 | 2 | 3 | B
579149 | AMORTECEDOR VIBRAC MEC BORR 50X45MM | 230401 | ZSTK | ZM | S23 |  | 28 | A | 16 | 539.38 | B10C08 | TROCADOR CALOR AR/AGUA N2 DO RT, VENTILADOR E ACESSORIOS | A |  |  | 815272 | 8532 | TROCADOR CALOR AR/AGUA DO REGULADOR DE TENSAO, VENTILADOR E ACESSORIOS U10 A U18 - 60HZ | AB33 | 23 | 216 | 2 | 3 | B
579149 | AMORTECEDOR VIBRAC MEC BORR 50X45MM | 230401 | ZSTK | ZM | S23 |  | 28 | A | 16 | 539.38 | B10C09 | TROCADOR CALOR AR/AGUA N3 DO RT, VENTILADOR E ACESSORIOS | A |  |  | 815272 | 8532 | TROCADOR CALOR AR/AGUA DO REGULADOR DE TENSAO, VENTILADOR E ACESSORIOS U10 A U18 - 60HZ | AB33 | 23 | 216 | 2 | 3 | B
579149 | AMORTECEDOR VIBRAC MEC BORR 50X45MM | 230401 | ZSTK | ZM | S23 |  | 28 | A | 16 | 539.38 | B11C07 | TROCADOR CALOR AR/AGUA N1 DO RT, VENTILADOR E ACESSORIOS | A |  |  | 815272 | 8532 | TROCADOR CALOR AR/AGUA DO REGULADOR DE TENSAO, VENTILADOR E ACESSORIOS U10 A U18 - 60HZ | AB33 | 23 | 216 | 2 | 3 | B
579149 | AMORTECEDOR VIBRAC MEC BORR 50X45MM | 230401 | ZSTK | ZM | S23 |  | 28 | A | 16 | 539.38 | B11C08 | TROCADOR CALOR AR/AGUA N2 DO RT, VENTILADOR E ACESSORIOS | A |  |  | 815272 | 8532 | TROCADOR CALOR AR/AGUA DO REGULADOR DE TENSAO, VENTILADOR E ACESSORIOS U10 A U18 - 60HZ | AB33 | 23 | 216 | 2 | 3 | B
579149 | AMORTECEDOR VIBRAC MEC BORR 50X45MM | 230401 | ZSTK | ZM | S23 |  | 28 | A | 16 | 539.38 | B11C09 | TROCADOR CALOR AR/AGUA N3 DO RT, VENTILADOR E ACESSORIOS | A |  |  | 815272 | 8532 | TROCADOR CALOR AR/AGUA DO REGULADOR DE TENSAO, VENTILADOR E ACESSORIOS U10 A U18 - 60HZ | AB33 | 23 | 216 | 2 | 3 | B
579149 | AMORTECEDOR VIBRAC MEC BORR 50X45MM | 230401 | ZSTK | ZM | S23 |  | 28 | A | 16 | 539.38 | B12C07 | TROCADOR CALOR AR/AGUA N1 DO RT, VENTILADOR E ACESSORIOS | A |  |  | 815272 | 8532 | TROCADOR CALOR AR/AGUA DO REGULADOR DE TENSAO, VENTILADOR E ACESSORIOS U10 A U18 - 60HZ | AB33 | 23 | 216 | 2 | 3 | B
579149 | AMORTECEDOR VIBRAC MEC BORR 50X45MM | 230401 | ZSTK | ZM | S23 |  | 28 | A | 16 | 539.38 | B12C08 | TROCADOR CALOR AR/AGUA N2 DO RT, VENTILADOR E ACESSORIOS | A |  |  | 815272 | 8532 | TROCADOR CALOR AR/AGUA DO REGULADOR DE TENSAO, VENTILADOR E ACESSORIOS U10 A U18 - 60HZ | AB33 | 23 | 216 | 2 | 3 | B
579149 | AMORTECEDOR VIBRAC MEC BORR 50X45MM | 230401 | ZSTK | ZM | S23 |  | 28 | A | 16 | 539.38 | B12C09 | TROCADOR CALOR AR/AGUA N3 DO RT, VENTILADOR E ACESSORIOS | A |  |  | 815272 | 8532 | TROCADOR CALOR AR/AGUA DO REGULADOR DE TENSAO, VENTILADOR E ACESSORIOS U10 A U18 - 60HZ | AB33 | 23 | 216 | 2 | 3 | B
579149 | AMORTECEDOR VIBRAC MEC BORR 50X45MM | 230401 | ZSTK | ZM | S23 |  | 28 | A | 16 | 539.38 | B13C07 | TROCADOR CALOR AR/AGUA N1 DO RT, VENTILADOR E ACESSORIOS | A |  |  | 815272 | 8532 | TROCADOR CALOR AR/AGUA DO REGULADOR DE TENSAO, VENTILADOR E ACESSORIOS U10 A U18 - 60HZ | AB33 | 23 | 216 | 2 | 3 | B
579149 | AMORTECEDOR VIBRAC MEC BORR 50X45MM | 230401 | ZSTK | ZM | S23 |  | 28 | A | 16 | 539.38 | B13C08 | TROCADOR CALOR AR/AGUA N2 DO RT, VENTILADOR E ACESSORIOS | A |  |  | 815272 | 8532 | TROCADOR CALOR AR/AGUA DO REGULADOR DE TENSAO, VENTILADOR E ACESSORIOS U10 A U18 - 60HZ | AB33 | 23 | 216 | 2 | 3 | B
579149 | AMORTECEDOR VIBRAC MEC BORR 50X45MM | 230401 | ZSTK | ZM | S23 |  | 28 | A | 16 | 539.38 | B13C09 | TROCADOR CALOR AR/AGUA N3 DO RT, VENTILADOR E ACESSORIOS | A |  |  | 815272 | 8532 | TROCADOR CALOR AR/AGUA DO REGULADOR DE TENSAO, VENTILADOR E ACESSORIOS U10 A U18 - 60HZ | AB33 | 23 | 216 | 2 | 3 | B
579149 | AMORTECEDOR VIBRAC MEC BORR 50X45MM | 230401 | ZSTK | ZM | S23 |  | 28 | A | 16 | 539.38 | B14C07 | TROCADOR CALOR AR/AGUA N1 DO RT, VENTILADOR E ACESSORIOS | A |  |  | 815272 | 8532 | TROCADOR CALOR AR/AGUA DO REGULADOR DE TENSAO, VENTILADOR E ACESSORIOS U10 A U18 - 60HZ | AB33 | 23 | 216 | 2 | 3 | B
579149 | AMORTECEDOR VIBRAC MEC BORR 50X45MM | 230401 | ZSTK | ZM | S23 |  | 28 | A | 16 | 539.38 | B14C08 | TROCADOR CALOR AR/AGUA N2 DO RT, VENTILADOR E ACESSORIOS | A |  |  | 815272 | 8532 | TROCADOR CALOR AR/AGUA DO REGULADOR DE TENSAO, VENTILADOR E ACESSORIOS U10 A U18 - 60HZ | AB33 | 23 | 216 | 2 | 3 | B
579149 | AMORTECEDOR VIBRAC MEC BORR 50X45MM | 230401 | ZSTK | ZM | S23 |  | 28 | A | 16 | 539.38 | B14C09 | TROCADOR CALOR AR/AGUA N3 DO RT, VENTILADOR E ACESSORIOS | A |  |  | 815272 | 8532 | TROCADOR CALOR AR/AGUA DO REGULADOR DE TENSAO, VENTILADOR E ACESSORIOS U10 A U18 - 60HZ | AB33 | 23 | 216 | 2 | 3 | B
579149 | AMORTECEDOR VIBRAC MEC BORR 50X45MM | 230401 | ZSTK | ZM | S23 |  | 28 | A | 16 | 539.38 | B15C07 | TROCADOR CALOR AR/AGUA N1 DO RT, VENTILADOR E ACESSORIOS | A |  |  | 815272 | 8532 | TROCADOR CALOR AR/AGUA DO REGULADOR DE TENSAO, VENTILADOR E ACESSORIOS U10 A U18 - 60HZ | AB33 | 23 | 216 | 2 | 3 | B
579149 | AMORTECEDOR VIBRAC MEC BORR 50X45MM | 230401 | ZSTK | ZM | S23 |  | 28 | A | 16 | 539.38 | B15C08 | TROCADOR CALOR AR/AGUA N2 DO RT, VENTILADOR E ACESSORIOS | A |  |  | 815272 | 8532 | TROCADOR CALOR AR/AGUA DO REGULADOR DE TENSAO, VENTILADOR E ACESSORIOS U10 A U18 - 60HZ | AB33 | 23 | 216 | 2 | 3 | B
579149 | AMORTECEDOR VIBRAC MEC BORR 50X45MM | 230401 | ZSTK | ZM | S23 |  | 28 | A | 16 | 539.38 | B15C09 | TROCADOR CALOR AR/AGUA N3 DO RT, VENTILADOR E ACESSORIOS | A |  |  | 815272 | 8532 | TROCADOR CALOR AR/AGUA DO REGULADOR DE TENSAO, VENTILADOR E ACESSORIOS U10 A U18 - 60HZ | AB33 | 23 | 216 | 2 | 3 | B
579149 | AMORTECEDOR VIBRAC MEC BORR 50X45MM | 230401 | ZSTK | ZM | S23 |  | 28 | A | 16 | 539.38 | B16C07 | TROCADOR CALOR AR/AGUA N1 DO RT, VENTILADOR E ACESSORIOS | A |  |  | 815272 | 8532 | TROCADOR CALOR AR/AGUA DO REGULADOR DE TENSAO, VENTILADOR E ACESSORIOS U10 A U18 - 60HZ | AB33 | 23 | 216 | 2 | 3 | B
579149 | AMORTECEDOR VIBRAC MEC BORR 50X45MM | 230401 | ZSTK | ZM | S23 |  | 28 | A | 16 | 539.38 | B16C08 | TROCADOR CALOR AR/AGUA N2 DO RT, VENTILADOR E ACESSORIOS | A |  |  | 815272 | 8532 | TROCADOR CALOR AR/AGUA DO REGULADOR DE TENSAO, VENTILADOR E ACESSORIOS U10 A U18 - 60HZ | AB33 | 23 | 216 | 2 | 3 | B
579149 | AMORTECEDOR VIBRAC MEC BORR 50X45MM | 230401 | ZSTK | ZM | S23 |  | 28 | A | 16 | 539.38 | B16C09 | TROCADOR CALOR AR/AGUA N3 DO RT, VENTILADOR E ACESSORIOS | A |  |  | 815272 | 8532 | TROCADOR CALOR AR/AGUA DO REGULADOR DE TENSAO, VENTILADOR E ACESSORIOS U10 A U18 - 60HZ | AB33 | 23 | 216 | 2 | 3 | B
579149 | AMORTECEDOR VIBRAC MEC BORR 50X45MM | 230401 | ZSTK | ZM | S23 |  | 28 | A | 16 | 539.38 | B17C07 | TROCADOR CALOR AR/AGUA N1 DO RT, VENTILADOR E ACESSORIOS | A |  |  | 815272 | 8532 | TROCADOR CALOR AR/AGUA DO REGULADOR DE TENSAO, VENTILADOR E ACESSORIOS U10 A U18 - 60HZ | AB33 | 23 | 216 | 2 | 3 | B
579149 | AMORTECEDOR VIBRAC MEC BORR 50X45MM | 230401 | ZSTK | ZM | S23 |  | 28 | A | 16 | 539.38 | B17C08 | TROCADOR CALOR AR/AGUA N2 DO RT, VENTILADOR E ACESSORIOS | A |  |  | 815272 | 8532 | TROCADOR CALOR AR/AGUA DO REGULADOR DE TENSAO, VENTILADOR E ACESSORIOS U10 A U18 - 60HZ | AB33 | 23 | 216 | 2 | 3 | B
579149 | AMORTECEDOR VIBRAC MEC BORR 50X45MM | 230401 | ZSTK | ZM | S23 |  | 28 | A | 16 | 539.38 | B17C09 | TROCADOR CALOR AR/AGUA N3 DO RT, VENTILADOR E ACESSORIOS | A |  |  | 815272 | 8532 | TROCADOR CALOR AR/AGUA DO REGULADOR DE TENSAO, VENTILADOR E ACESSORIOS U10 A U18 - 60HZ | AB33 | 23 | 216 | 2 | 3 | B
579149 | AMORTECEDOR VIBRAC MEC BORR 50X45MM | 230401 | ZSTK | ZM | S23 |  | 28 | A | 16 | 539.38 | B18C07 | TROCADOR CALOR AR/AGUA N1 DO RT, VENTILADOR E ACESSORIOS | A |  |  | 815272 | 8532 | TROCADOR CALOR AR/AGUA DO REGULADOR DE TENSAO, VENTILADOR E ACESSORIOS U10 A U18 - 60HZ | AB33 | 23 | 216 | 2 | 3 | B
579149 | AMORTECEDOR VIBRAC MEC BORR 50X45MM | 230401 | ZSTK | ZM | S23 |  | 28 | A | 16 | 539.38 | B18C08 | TROCADOR CALOR AR/AGUA N2 DO RT, VENTILADOR E ACESSORIOS | A |  |  | 815272 | 8532 | TROCADOR CALOR AR/AGUA DO REGULADOR DE TENSAO, VENTILADOR E ACESSORIOS U10 A U18 - 60HZ | AB33 | 23 | 216 | 2 | 3 | B
579149 | AMORTECEDOR VIBRAC MEC BORR 50X45MM | 230401 | ZSTK | ZM | S23 |  | 28 | A | 16 | 539.38 | B18C09 | TROCADOR CALOR AR/AGUA N3 DO RT, VENTILADOR E ACESSORIOS | A |  |  | 815272 | 8532 | TROCADOR CALOR AR/AGUA DO REGULADOR DE TENSAO, VENTILADOR E ACESSORIOS U10 A U18 - 60HZ | AB33 | 23 | 216 | 2 | 3 | B
581151 | COMPRESSOR SCROLL 10TR 380/460V 50/60HZ | 40050201 | ANA | ZM | S23 |  | 30 | A | 1 | 2775.62 | P86A11 | SELF-CONTAINED DAC9A25 - 1# PAV | A |  |  | 820165 | 18686 | SELF-CONTAINED - DAC 9A25 A 9A40 - PAC 10 50HZ EDIFICIO DE PRODUCAO | PP247 | 5 | 31 | 2 | 5 | C
581151 | COMPRESSOR SCROLL 10TR 380/460V 50/60HZ | 40050201 | ANA | ZM | S23 |  | 30 | A | 1 | 2775.62 | P87A06 | SELF-CONTAINED DAC9A26 - 2# PAV | A |  |  | 820165 | 18686 | SELF-CONTAINED - DAC 9A25 A 9A40 - PAC 10 50HZ EDIFICIO DE PRODUCAO | PP247 | 5 | 31 | 2 | 5 | C
581151 | COMPRESSOR SCROLL 10TR 380/460V 50/60HZ | 40050201 | ANA | ZM | S23 |  | 30 | A | 1 | 2775.62 | P87A07 | SELF-CONTAINED DAC9A27 - 2# PAV | A |  |  | 820165 | 18686 | SELF-CONTAINED - DAC 9A25 A 9A40 - PAC 10 50HZ EDIFICIO DE PRODUCAO | PP247 | 5 | 31 | 2 | 5 | C
581151 | COMPRESSOR SCROLL 10TR 380/460V 50/60HZ | 40050201 | ANA | ZM | S23 |  | 30 | A | 1 | 2775.62 | P87A08 | SELF-CONTAINED DAC9A28 - 2# PAV | A |  |  | 820165 | 18686 | SELF-CONTAINED - DAC 9A25 A 9A40 - PAC 10 50HZ EDIFICIO DE PRODUCAO | PP247 | 5 | 31 | 2 | 5 | C
581151 | COMPRESSOR SCROLL 10TR 380/460V 50/60HZ | 40050201 | ANA | ZM | S23 |  | 30 | A | 1 | 2775.62 | P87A09 | SELF-CONTAINED DAC9A29 - 2# PAV | A |  |  | 820165 | 18686 | SELF-CONTAINED - DAC 9A25 A 9A40 - PAC 10 50HZ EDIFICIO DE PRODUCAO | PP247 | 5 | 31 | 2 | 5 | C
581151 | COMPRESSOR SCROLL 10TR 380/460V 50/60HZ | 40050201 | ANA | ZM | S23 |  | 30 | A | 1 | 2775.62 | P87A10 | SELF-CONTAINED DAC9A30 - 2# PAV | A |  |  | 820165 | 18686 | SELF-CONTAINED - DAC 9A25 A 9A40 - PAC 10 50HZ EDIFICIO DE PRODUCAO | PP247 | 5 | 31 | 2 | 5 | C
581151 | COMPRESSOR SCROLL 10TR 380/460V 50/60HZ | 40050201 | ANA | ZM | S23 |  | 30 | A | 1 | 2775.62 | P87B06 | SELF-CONTAINED DAC1026 - 2# PAV | A |  |  | 820165 | 18694 | SELF-CONTAINED - DAC 1026 A 1039 - PAC 10 60HZ EDIFICIO DE PRODUCAO | PP247 | 5 | 31 | 2 | 5 | C
581151 | COMPRESSOR SCROLL 10TR 380/460V 50/60HZ | 40050201 | ANA | ZM | S23 |  | 30 | A | 1 | 2775.62 | P87B07 | SELF-CONTAINED DAC1027 - 2# PAV | A |  |  | 820165 | 18694 | SELF-CONTAINED - DAC 1026 A 1039 - PAC 10 60HZ EDIFICIO DE PRODUCAO | PP247 | 5 | 31 | 2 | 5 | C
581151 | COMPRESSOR SCROLL 10TR 380/460V 50/60HZ | 40050201 | ANA | ZM | S23 |  | 30 | A | 1 | 2775.62 | P87B08 | SELF-CONTAINED DAC1028 - 2# PAV | A |  |  | 820165 | 18694 | SELF-CONTAINED - DAC 1026 A 1039 - PAC 10 60HZ EDIFICIO DE PRODUCAO | PP247 | 5 | 31 | 2 | 5 | C
581151 | COMPRESSOR SCROLL 10TR 380/460V 50/60HZ | 40050201 | ANA | ZM | S23 |  | 30 | A | 1 | 2775.62 | P87B09 | SELF-CONTAINED DAC1029 - 2# PAV | A |  |  | 820165 | 18694 | SELF-CONTAINED - DAC 1026 A 1039 - PAC 10 60HZ EDIFICIO DE PRODUCAO | PP247 | 5 | 31 | 2 | 5 | C
581151 | COMPRESSOR SCROLL 10TR 380/460V 50/60HZ | 40050201 | ANA | ZM | S23 |  | 30 | A | 1 | 2775.62 | P88A06 | SELF-CONTAINED DAC9A31 - 3# PAV | A |  |  | 820165 | 18686 | SELF-CONTAINED - DAC 9A25 A 9A40 - PAC 10 50HZ EDIFICIO DE PRODUCAO | PP247 | 5 | 31 | 2 | 5 | C
581151 | COMPRESSOR SCROLL 10TR 380/460V 50/60HZ | 40050201 | ANA | ZM | S23 |  | 30 | A | 1 | 2775.62 | P88A07 | SELF-CONTAINED DAC9A32 - 3# PAV | A |  |  | 820165 | 18686 | SELF-CONTAINED - DAC 9A25 A 9A40 - PAC 10 50HZ EDIFICIO DE PRODUCAO | PP247 | 5 | 31 | 2 | 5 | C
581151 | COMPRESSOR SCROLL 10TR 380/460V 50/60HZ | 40050201 | ANA | ZM | S23 |  | 30 | A | 1 | 2775.62 | P88A08 | SELF-CONTAINED DAC9A33 - 3# PAV | A |  |  | 820165 | 18686 | SELF-CONTAINED - DAC 9A25 A 9A40 - PAC 10 50HZ EDIFICIO DE PRODUCAO | PP247 | 5 | 31 | 2 | 5 | C
581151 | COMPRESSOR SCROLL 10TR 380/460V 50/60HZ | 40050201 | ANA | ZM | S23 |  | 30 | A | 1 | 2775.62 | P88A09 | SELF-CONTAINED DAC9A34 - 3# PAV | A |  |  | 820165 | 18686 | SELF-CONTAINED - DAC 9A25 A 9A40 - PAC 10 50HZ EDIFICIO DE PRODUCAO | PP247 | 5 | 31 | 2 | 5 | C
581151 | COMPRESSOR SCROLL 10TR 380/460V 50/60HZ | 40050201 | ANA | ZM | S23 |  | 30 | A | 1 | 2775.62 | P88A10 | SELF-CONTAINED DAC9A35 - 3# PAV | A |  |  | 820165 | 18686 | SELF-CONTAINED - DAC 9A25 A 9A40 - PAC 10 50HZ EDIFICIO DE PRODUCAO | PP247 | 5 | 31 | 2 | 5 | C
581151 | COMPRESSOR SCROLL 10TR 380/460V 50/60HZ | 40050201 | ANA | ZM | S23 |  | 30 | A | 1 | 2775.62 | P88B06 | SELF-CONTAINED DAC1030 - 3# PAV | A |  |  | 820165 | 18694 | SELF-CONTAINED - DAC 1026 A 1039 - PAC 10 60HZ EDIFICIO DE PRODUCAO | PP247 | 5 | 31 | 2 | 5 | C
581151 | COMPRESSOR SCROLL 10TR 380/460V 50/60HZ | 40050201 | ANA | ZM | S23 |  | 30 | A | 1 | 2775.62 | P88B07 | SELF-CONTAINED DAC1031 - 3# PAV | A |  |  | 820165 | 18694 | SELF-CONTAINED - DAC 1026 A 1039 - PAC 10 60HZ EDIFICIO DE PRODUCAO | PP247 | 5 | 31 | 2 | 5 | C
581151 | COMPRESSOR SCROLL 10TR 380/460V 50/60HZ | 40050201 | ANA | ZM | S23 |  | 30 | A | 1 | 2775.62 | P88B08 | SELF-CONTAINED DAC1032 - 3# PAV | A |  |  | 820165 | 18694 | SELF-CONTAINED - DAC 1026 A 1039 - PAC 10 60HZ EDIFICIO DE PRODUCAO | PP247 | 5 | 31 | 2 | 5 | C
581151 | COMPRESSOR SCROLL 10TR 380/460V 50/60HZ | 40050201 | ANA | ZM | S23 |  | 30 | A | 1 | 2775.62 | P88B09 | SELF-CONTAINED DAC1033 - 3# PAV | A |  |  | 820165 | 18694 | SELF-CONTAINED - DAC 1026 A 1039 - PAC 10 60HZ EDIFICIO DE PRODUCAO | PP247 | 5 | 31 | 2 | 5 | C
581151 | COMPRESSOR SCROLL 10TR 380/460V 50/60HZ | 40050201 | ANA | ZM | S23 |  | 30 | A | 1 | 2775.62 | P89A06 | SELF-CONTAINED DAC9A36 - 4# PAV | A |  |  | 820165 | 18686 | SELF-CONTAINED - DAC 9A25 A 9A40 - PAC 10 50HZ EDIFICIO DE PRODUCAO | PP247 | 5 | 31 | 2 | 5 | C
581151 | COMPRESSOR SCROLL 10TR 380/460V 50/60HZ | 40050201 | ANA | ZM | S23 |  | 30 | A | 1 | 2775.62 | P89A07 | SELF-CONTAINED DAC9A37 - 4# PAV | A |  |  | 820165 | 18686 | SELF-CONTAINED - DAC 9A25 A 9A40 - PAC 10 50HZ EDIFICIO DE PRODUCAO | PP247 | 5 | 31 | 2 | 5 | C
581151 | COMPRESSOR SCROLL 10TR 380/460V 50/60HZ | 40050201 | ANA | ZM | S23 |  | 30 | A | 1 | 2775.62 | P89A08 | SELF-CONTAINED DAC9A38 - 4# PAV | A |  |  | 820165 | 18686 | SELF-CONTAINED - DAC 9A25 A 9A40 - PAC 10 50HZ EDIFICIO DE PRODUCAO | PP247 | 5 | 31 | 2 | 5 | C
581151 | COMPRESSOR SCROLL 10TR 380/460V 50/60HZ | 40050201 | ANA | ZM | S23 |  | 30 | A | 1 | 2775.62 | P89A09 | SELF-CONTAINED DAC9A39 - 4# PAV | A |  |  | 820165 | 18686 | SELF-CONTAINED - DAC 9A25 A 9A40 - PAC 10 50HZ EDIFICIO DE PRODUCAO | PP247 | 5 | 31 | 2 | 5 | C
581151 | COMPRESSOR SCROLL 10TR 380/460V 50/60HZ | 40050201 | ANA | ZM | S23 |  | 30 | A | 1 | 2775.62 | P89A10 | SELF-CONTAINED DAC9A40 - 4# PAV | A |  |  | 820165 | 18686 | SELF-CONTAINED - DAC 9A25 A 9A40 - PAC 10 50HZ EDIFICIO DE PRODUCAO | PP247 | 5 | 31 | 2 | 5 | C
581151 | COMPRESSOR SCROLL 10TR 380/460V 50/60HZ | 40050201 | ANA | ZM | S23 |  | 30 | A | 1 | 2775.62 | P89B06 | SELF-CONTAINED DAC1034 - 4# PAV | A |  |  | 820165 | 18694 | SELF-CONTAINED - DAC 1026 A 1039 - PAC 10 60HZ EDIFICIO DE PRODUCAO | PP247 | 5 | 31 | 2 | 5 | C
581151 | COMPRESSOR SCROLL 10TR 380/460V 50/60HZ | 40050201 | ANA | ZM | S23 |  | 30 | A | 1 | 2775.62 | P89B07 | SELF-CONTAINED DAC1035 - 4# PAV | A |  |  | 820165 | 18694 | SELF-CONTAINED - DAC 1026 A 1039 - PAC 10 60HZ EDIFICIO DE PRODUCAO | PP247 | 5 | 31 | 2 | 5 | C
581151 | COMPRESSOR SCROLL 10TR 380/460V 50/60HZ | 40050201 | ANA | ZM | S23 |  | 30 | A | 1 | 2775.62 | P89B08 | SELF-CONTAINED DAC1036 - 4# PAV | A |  |  | 820165 | 18694 | SELF-CONTAINED - DAC 1026 A 1039 - PAC 10 60HZ EDIFICIO DE PRODUCAO | PP247 | 5 | 31 | 2 | 5 | C
581151 | COMPRESSOR SCROLL 10TR 380/460V 50/60HZ | 40050201 | ANA | ZM | S23 |  | 30 | A | 1 | 2775.62 | P89B09 | SELF-CONTAINED DAC1037 - 4# PAV | A |  |  | 820165 | 18694 | SELF-CONTAINED - DAC 1026 A 1039 - PAC 10 60HZ EDIFICIO DE PRODUCAO | PP247 | 5 | 31 | 2 | 5 | C
581151 | COMPRESSOR SCROLL 10TR 380/460V 50/60HZ | 40050201 | ANA | ZM | S23 |  | 30 | A | 1 | 2775.62 | P90B06 | SELF-CONTAINED DAC1038 - 5# PAV | A |  |  | 820165 | 18694 | SELF-CONTAINED - DAC 1026 A 1039 - PAC 10 60HZ EDIFICIO DE PRODUCAO | PP247 | 5 | 31 | 2 | 5 | C
581151 | COMPRESSOR SCROLL 10TR 380/460V 50/60HZ | 40050201 | ANA | ZM | S23 |  | 30 | A | 1 | 2775.62 | P90B07 | SELF-CONTAINED DAC1039 - 5# PAV | A |  |  | 820165 | 18694 | SELF-CONTAINED - DAC 1026 A 1039 - PAC 10 60HZ EDIFICIO DE PRODUCAO | PP247 | 5 | 31 | 2 | 5 | C
583170 | TIRANTE ISOL CHAV SECCION CRW 15KV | 39030201 | FRAC | ZM | S21 |  | 31 | E | 2 | 30 | A01G03 | QUADRO QTM-02 AUXILIAR DE TRANSFORMACAO | A |  |  | 810643 | 1112 | QUADRO QTM 01 A 14 AUXILIARES DE TRANSFORMACAO - U01 A U09 - 50HZ | AB23 | 79 | 84 | 1 |  | A
583170 | TIRANTE ISOL CHAV SECCION CRW 15KV | 39030201 | FRAC | ZM | S21 |  | 31 | E | 2 | 30 | A02G03 | QUADRO QTM-03 AUXILIAR DE TRANSFORMACAO | A |  |  | 810643 | 1112 | QUADRO QTM 01 A 14 AUXILIARES DE TRANSFORMACAO - U01 A U09 - 50HZ | AB23 | 79 | 84 | 1 |  | A
583170 | TIRANTE ISOL CHAV SECCION CRW 15KV | 39030201 | FRAC | ZM | S21 |  | 31 | E | 2 | 30 | A03G03 | QUADRO QTM-05 AUXILIAR DE TRANSFORMACAO | A |  |  | 810643 | 1112 | QUADRO QTM 01 A 14 AUXILIARES DE TRANSFORMACAO - U01 A U09 - 50HZ | AB23 | 79 | 84 | 1 |  | A
583170 | TIRANTE ISOL CHAV SECCION CRW 15KV | 39030201 | FRAC | ZM | S21 |  | 31 | E | 2 | 30 | A04G03 | QUADRO QTM-06 AUXILIAR DE TRANSFORMACAO | A |  |  | 810643 | 1112 | QUADRO QTM 01 A 14 AUXILIARES DE TRANSFORMACAO - U01 A U09 - 50HZ | AB23 | 79 | 84 | 1 |  | A
583170 | TIRANTE ISOL CHAV SECCION CRW 15KV | 39030201 | FRAC | ZM | S21 |  | 31 | E | 2 | 30 | A05G03 | QUADRO QTM-08 AUXILIAR DE TRANSFORMACAO | A |  |  | 810643 | 1112 | QUADRO QTM 01 A 14 AUXILIARES DE TRANSFORMACAO - U01 A U09 - 50HZ | AB23 | 79 | 84 | 1 |  | A
583170 | TIRANTE ISOL CHAV SECCION CRW 15KV | 39030201 | FRAC | ZM | S21 |  | 31 | E | 2 | 30 | A06G03 | QUADRO QTM-09 AUXILIAR DE TRANSFORMACAO | A |  |  | 810643 | 1112 | QUADRO QTM 01 A 14 AUXILIARES DE TRANSFORMACAO - U01 A U09 - 50HZ | AB23 | 79 | 84 | 1 |  | A
583170 | TIRANTE ISOL CHAV SECCION CRW 15KV | 39030201 | FRAC | ZM | S21 |  | 31 | E | 2 | 30 | A07G03 | QUADRO QTM-11 AUXILIAR DE TRANSFORMACAO | A |  |  | 810643 | 1112 | QUADRO QTM 01 A 14 AUXILIARES DE TRANSFORMACAO - U01 A U09 - 50HZ | AB23 | 79 | 84 | 1 |  | A
583170 | TIRANTE ISOL CHAV SECCION CRW 15KV | 39030201 | FRAC | ZM | S21 |  | 31 | E | 2 | 30 | A08G03 | QUADRO QTM-12 AUXILIAR DE TRANSFORMACAO | A |  |  | 810643 | 1112 | QUADRO QTM 01 A 14 AUXILIARES DE TRANSFORMACAO - U01 A U09 - 50HZ | AB23 | 79 | 84 | 1 |  | A
583170 | TIRANTE ISOL CHAV SECCION CRW 15KV | 39030201 | FRAC | ZM | S21 |  | 31 | E | 2 | 30 | A09G03 | QUADRO QTM-14 AUXILIAR DE TRANSFORMACAO | A |  |  | 810643 | 1112 | QUADRO QTM 01 A 14 AUXILIARES DE TRANSFORMACAO - U01 A U09 - 50HZ | AB23 | 79 | 84 | 1 |  | A
583170 | TIRANTE ISOL CHAV SECCION CRW 15KV | 39030201 | FRAC | ZM | S21 |  | 31 | E | 2 | 30 | A21B02 | QUAQRO QTM-01 AUXILIAR DE TRANSFORMACAO | A |  |  | 810643 | 1112 | QUADRO QTM 01 A 14 AUXILIARES DE TRANSFORMACAO - U01 A U09 - 50HZ | AB23 | 79 | 84 | 1 |  | B
583170 | TIRANTE ISOL CHAV SECCION CRW 15KV | 39030201 | FRAC | ZM | S21 |  | 31 | E | 2 | 30 | A22B02 | QUADRO QTM-04 AUXILIAR DE TRANSFORMACAO | A |  |  | 810643 | 1112 | QUADRO QTM 01 A 14 AUXILIARES DE TRANSFORMACAO - U01 A U09 - 50HZ | AB23 | 79 | 84 | 1 |  | B
583170 | TIRANTE ISOL CHAV SECCION CRW 15KV | 39030201 | FRAC | ZM | S21 |  | 31 | E | 2 | 30 | A23B02 | QUADRO QTM-07 AUXILIAR DE TRANSFORMACAO | A |  |  | 810643 | 1112 | QUADRO QTM 01 A 14 AUXILIARES DE TRANSFORMACAO - U01 A U09 - 50HZ | AB23 | 79 | 84 | 1 |  | B
583170 | TIRANTE ISOL CHAV SECCION CRW 15KV | 39030201 | FRAC | ZM | S21 |  | 31 | E | 2 | 30 | A24B02 | QUADRO QTM-10 AUXILIAR DE TRANSFORMACAO | A |  |  | 810643 | 1112 | QUADRO QTM 01 A 14 AUXILIARES DE TRANSFORMACAO - U01 A U09 - 50HZ | AB23 | 79 | 84 | 1 |  | B
583170 | TIRANTE ISOL CHAV SECCION CRW 15KV | 39030201 | FRAC | ZM | S21 |  | 31 | E | 2 | 30 | A25B02 | QUADRO QTM-13 AUXILIAR DE TRANSFORMACAO | A |  |  | 810643 | 1112 | QUADRO QTM 01 A 14 AUXILIARES DE TRANSFORMACAO - U01 A U09 - 50HZ | AB23 | 79 | 84 | 1 |  | B
583170 | TIRANTE ISOL CHAV SECCION CRW 15KV | 39030201 | FRAC | ZM | S21 |  | 31 | E | 2 | 30 | B10G03 | QUADRO QTM-17 AUXILIAR DE TRANSFORMACAO | A |  |  | 810643 | 8362 | QUADRO QTM 16 A 29 AUXILIAR DE TRANSFORMACAO - U10 A U18 - 60HZ | AB23 | 79 | 84 | 1 |  | A
583170 | TIRANTE ISOL CHAV SECCION CRW 15KV | 39030201 | FRAC | ZM | S21 |  | 31 | E | 2 | 30 | B11G03 | QUADRO QTM-18 AUXILIAR DE TRANSFORMACAO | A |  |  | 810643 | 8362 | QUADRO QTM 16 A 29 AUXILIAR DE TRANSFORMACAO - U10 A U18 - 60HZ | AB23 | 79 | 84 | 1 |  | A
583170 | TIRANTE ISOL CHAV SECCION CRW 15KV | 39030201 | FRAC | ZM | S21 |  | 31 | E | 2 | 30 | B12G03 | QUADRO QTM-20 AUXILIAR DE TRANSFORMACAO | A |  |  | 810643 | 8362 | QUADRO QTM 16 A 29 AUXILIAR DE TRANSFORMACAO - U10 A U18 - 60HZ | AB23 | 79 | 84 | 1 |  | A
583170 | TIRANTE ISOL CHAV SECCION CRW 15KV | 39030201 | FRAC | ZM | S21 |  | 31 | E | 2 | 30 | B13G03 | QUADRO QTM-21 AUXILIAR DE TRANSFORMACAO | A |  |  | 810643 | 8362 | QUADRO QTM 16 A 29 AUXILIAR DE TRANSFORMACAO - U10 A U18 - 60HZ | AB23 | 79 | 84 | 1 |  | A
583170 | TIRANTE ISOL CHAV SECCION CRW 15KV | 39030201 | FRAC | ZM | S21 |  | 31 | E | 2 | 30 | B14G03 | QUADRO QTM-23 AUXILIAR DE TRANSFORMACAO | A |  |  | 810643 | 8362 | QUADRO QTM 16 A 29 AUXILIAR DE TRANSFORMACAO - U10 A U18 - 60HZ | AB23 | 79 | 84 | 1 |  | A
583170 | TIRANTE ISOL CHAV SECCION CRW 15KV | 39030201 | FRAC | ZM | S21 |  | 31 | E | 2 | 30 | B15G03 | QUADRO QTM-24 AUXILIAR DE TRANSFORMACAO | A |  |  | 810643 | 8362 | QUADRO QTM 16 A 29 AUXILIAR DE TRANSFORMACAO - U10 A U18 - 60HZ | AB23 | 79 | 84 | 1 |  | A
583170 | TIRANTE ISOL CHAV SECCION CRW 15KV | 39030201 | FRAC | ZM | S21 |  | 31 | E | 2 | 30 | B16G03 | QUADRO QTM-26 AUXILIAR DE TRANSFORMACAO | A |  |  | 810643 | 8362 | QUADRO QTM 16 A 29 AUXILIAR DE TRANSFORMACAO - U10 A U18 - 60HZ | AB23 | 79 | 84 | 1 |  | A
583170 | TIRANTE ISOL CHAV SECCION CRW 15KV | 39030201 | FRAC | ZM | S21 |  | 31 | E | 2 | 30 | B17G03 | QUADRO QTM-27 AUXILIAR DE TRANSFORMACAO | A |  |  | 810643 | 8362 | QUADRO QTM 16 A 29 AUXILIAR DE TRANSFORMACAO - U10 A U18 - 60HZ | AB23 | 79 | 84 | 1 |  | A
583170 | TIRANTE ISOL CHAV SECCION CRW 15KV | 39030201 | FRAC | ZM | S21 |  | 31 | E | 2 | 30 | B18G03 | QUADRO QTM-29 AUXILIAR DE TRANSFORMACAO | A |  |  | 810643 | 8362 | QUADRO QTM 16 A 29 AUXILIAR DE TRANSFORMACAO - U10 A U18 - 60HZ | AB23 | 79 | 84 | 1 |  | A
583170 | TIRANTE ISOL CHAV SECCION CRW 15KV | 39030201 | FRAC | ZM | S21 |  | 31 | E | 2 | 30 | B27B02 | QUADRO QTM-16 AUXILIAR DE TRANSFORMACAO | A |  |  | 810643 | 8362 | QUADRO QTM 16 A 29 AUXILIAR DE TRANSFORMACAO - U10 A U18 - 60HZ | AB23 | 79 | 84 | 1 |  | B
583170 | TIRANTE ISOL CHAV SECCION CRW 15KV | 39030201 | FRAC | ZM | S21 |  | 31 | E | 2 | 30 | B28B02 | QUADRO QTM-19 AUXILIAR DE TRANSFORMACAO | A |  |  | 810643 | 8362 | QUADRO QTM 16 A 29 AUXILIAR DE TRANSFORMACAO - U10 A U18 - 60HZ | AB23 | 79 | 84 | 1 |  | B
583170 | TIRANTE ISOL CHAV SECCION CRW 15KV | 39030201 | FRAC | ZM | S21 |  | 31 | E | 2 | 30 | B29B02 | QUADRO QTM-22 AUXILIAR DE TRANSFORMACAO | A |  |  | 810643 | 8362 | QUADRO QTM 16 A 29 AUXILIAR DE TRANSFORMACAO - U10 A U18 - 60HZ | AB23 | 79 | 84 | 1 |  | B
583170 | TIRANTE ISOL CHAV SECCION CRW 15KV | 39030201 | FRAC | ZM | S21 |  | 31 | E | 2 | 30 | B30B02 | QUADRO QTM-25 AUXILIAR DE TRANSFORMACAO | A |  |  | 810643 | 8362 | QUADRO QTM 16 A 29 AUXILIAR DE TRANSFORMACAO - U10 A U18 - 60HZ | AB23 | 79 | 84 | 1 |  | B
583170 | TIRANTE ISOL CHAV SECCION CRW 15KV | 39030201 | FRAC | ZM | S21 |  | 31 | E | 2 | 30 | B31B02 | QUADRO QTM-28 AUXILIAR DE TRANSFORMACAO | A |  |  | 810643 | 8362 | QUADRO QTM 16 A 29 AUXILIAR DE TRANSFORMACAO - U10 A U18 - 60HZ | AB23 | 79 | 84 | 1 |  | B
583170 | TIRANTE ISOL CHAV SECCION CRW 15KV | 39030201 | FRAC | ZM | S21 |  | 31 | E | 2 | 30 | J19A01 | QUADRO QF-01 | A |  |  | 810643 | 13757 | QUADRO QF-01 - 50HZ | JK190 | 80 | 18 | 1 |  | B
583170 | TIRANTE ISOL CHAV SECCION CRW 15KV | 39030201 | FRAC | ZM | S21 |  | 31 | E | 2 | 30 | J19A06 | SECCIONADORA 13,8 KV 89-1 | A |  |  | 810643 | 13790 | SECCIONADORAS 13,8KV - 89-1, 89-2, 89-3 - QF-01 / QF-02 - 50 E 60HZ | JK190 | 80 | 18 | 1 |  | B
583170 | TIRANTE ISOL CHAV SECCION CRW 15KV | 39030201 | FRAC | ZM | S21 |  | 31 | E | 2 | 30 | J19A07 | SECCIONADORA 13,8 KV 89-2 | A |  |  | 810643 | 13790 | SECCIONADORAS 13,8KV - 89-1, 89-2, 89-3 - QF-01 / QF-02 - 50 E 60HZ | JK190 | 80 | 18 | 1 |  | B
583170 | TIRANTE ISOL CHAV SECCION CRW 15KV | 39030201 | FRAC | ZM | S21 |  | 31 | E | 2 | 30 | J19A08 | SECCIONADORA 13,8 KV 89-3 | A |  |  | 810643 | 13790 | SECCIONADORAS 13,8KV - 89-1, 89-2, 89-3 - QF-01 / QF-02 - 50 E 60HZ | JK190 | 80 | 18 | 1 |  | B
583170 | TIRANTE ISOL CHAV SECCION CRW 15KV | 39030201 | FRAC | ZM | S21 |  | 31 | E | 2 | 30 | J22A01 | QUADRO QG-01 | A |  |  | 810643 | 4863 | QUADRO QG-01/02/03/04/05 DE DISTRIBUICAO 460V - 50HZ | JK81 | 99 | 150 | 1 |  | B
583170 | TIRANTE ISOL CHAV SECCION CRW 15KV | 39030201 | FRAC | ZM | S21 |  | 31 | E | 2 | 30 | J23A01 | QUADRO QG-02 | A |  |  | 810643 | 4863 | QUADRO QG-01/02/03/04/05 DE DISTRIBUICAO 460V - 50HZ | JK81 | 99 | 150 | 1 |  | B
583170 | TIRANTE ISOL CHAV SECCION CRW 15KV | 39030201 | FRAC | ZM | S21 |  | 31 | E | 2 | 30 | J24A01 | QUADRO QG-03 | A |  |  | 810643 | 4863 | QUADRO QG-01/02/03/04/05 DE DISTRIBUICAO 460V - 50HZ | JK81 | 99 | 150 | 1 |  | B
583170 | TIRANTE ISOL CHAV SECCION CRW 15KV | 39030201 | FRAC | ZM | S21 |  | 31 | E | 2 | 30 | J25A01 | QUADRO QG-04 | A |  |  | 810643 | 4863 | QUADRO QG-01/02/03/04/05 DE DISTRIBUICAO 460V - 50HZ | JK81 | 99 | 150 | 1 |  | B
583170 | TIRANTE ISOL CHAV SECCION CRW 15KV | 39030201 | FRAC | ZM | S21 |  | 31 | E | 2 | 30 | J26A01 | QUADRO QG-05 | A |  |  | 810643 | 4863 | QUADRO QG-01/02/03/04/05 DE DISTRIBUICAO 460V - 50HZ | JK81 | 99 | 150 | 1 |  | B
583170 | TIRANTE ISOL CHAV SECCION CRW 15KV | 39030201 | FRAC | ZM | S21 |  | 31 | E | 2 | 30 | J27A01 | QUADRO QM-01 | A |  |  | 810643 | 4855 | QUADRO QM-01 DE DISTRIBUICAO 460V - 50HZ | JK81 | 99 | 150 | 1 |  | C
583170 | TIRANTE ISOL CHAV SECCION CRW 15KV | 39030201 | FRAC | ZM | S21 |  | 31 | E | 2 | 30 | J28A01 | QUADRO QM-02 | A |  |  | 810643 | 13668 | QUADRO QM-02 DE DISTRIBUICAO 460V - 50HZ | JK81 | 99 | 150 | 1 |  | A
583170 | TIRANTE ISOL CHAV SECCION CRW 15KV | 39030201 | FRAC | ZM | S21 |  | 31 | E | 2 | 30 | J29A06 | SECCIONADORA 13,8 KV 89-1 | A |  |  | 810643 | 10090 | SECCIONADORAS 13,8KV DOS QUADROS DE DISTRIBUICAO 230V, QZ-01, QZ-02, QZ-03 E QZ-04 E DOS QUADROS PRINCIPAIS DE ILUMINACAO QI-01A QI-06 | JK98 | 139 | 72 | 1 |  | B
583170 | TIRANTE ISOL CHAV SECCION CRW 15KV | 39030201 | FRAC | ZM | S21 |  | 31 | E | 2 | 30 | J29A07 | SECCIONADORA 13,8 KV 89-2 | A |  |  | 810643 | 10090 | SECCIONADORAS 13,8KV DOS QUADROS DE DISTRIBUICAO 230V, QZ-01, QZ-02, QZ-03 E QZ-04 E DOS QUADROS PRINCIPAIS DE ILUMINACAO QI-01A QI-06 | JK98 | 139 | 72 | 1 |  | B
583170 | TIRANTE ISOL CHAV SECCION CRW 15KV | 39030201 | FRAC | ZM | S21 |  | 31 | E | 2 | 30 | J30A06 | SECCIONADORA 13,8 KV 89-1 | A |  |  | 810643 | 10090 | SECCIONADORAS 13,8KV DOS QUADROS DE DISTRIBUICAO 230V, QZ-01, QZ-02, QZ-03 E QZ-04 E DOS QUADROS PRINCIPAIS DE ILUMINACAO QI-01A QI-06 | JK98 | 139 | 72 | 1 |  | B
583170 | TIRANTE ISOL CHAV SECCION CRW 15KV | 39030201 | FRAC | ZM | S21 |  | 31 | E | 2 | 30 | J34A06 | SECCIONADORA 13,8 KV 89-1 | A |  |  | 810643 | 10090 | SECCIONADORAS 13,8KV DOS QUADROS DE DISTRIBUICAO 230V, QZ-01, QZ-02, QZ-03 E QZ-04 E DOS QUADROS PRINCIPAIS DE ILUMINACAO QI-01A QI-06 | JK98 | 139 | 72 | 1 |  | C
583170 | TIRANTE ISOL CHAV SECCION CRW 15KV | 39030201 | FRAC | ZM | S21 |  | 31 | E | 2 | 30 | J34A07 | SECCIONADORA 13,8 KV 89-2 | A |  |  | 810643 | 10090 | SECCIONADORAS 13,8KV DOS QUADROS DE DISTRIBUICAO 230V, QZ-01, QZ-02, QZ-03 E QZ-04 E DOS QUADROS PRINCIPAIS DE ILUMINACAO QI-01A QI-06 | JK98 | 139 | 72 | 1 |  | C
583170 | TIRANTE ISOL CHAV SECCION CRW 15KV | 39030201 | FRAC | ZM | S21 |  | 31 | E | 2 | 30 | J34A08 | SECCIONADORA 13,8 KV 89-3 | A |  |  | 810643 | 10090 | SECCIONADORAS 13,8KV DOS QUADROS DE DISTRIBUICAO 230V, QZ-01, QZ-02, QZ-03 E QZ-04 E DOS QUADROS PRINCIPAIS DE ILUMINACAO QI-01A QI-06 | JK98 | 139 | 72 | 1 |  | C
583170 | TIRANTE ISOL CHAV SECCION CRW 15KV | 39030201 | FRAC | ZM | S21 |  | 31 | E | 2 | 30 | J35A06 | SECCIONADORA 13,8 KV 89-1 | A |  |  | 810643 | 10090 | SECCIONADORAS 13,8KV DOS QUADROS DE DISTRIBUICAO 230V, QZ-01, QZ-02, QZ-03 E QZ-04 E DOS QUADROS PRINCIPAIS DE ILUMINACAO QI-01A QI-06 | JK98 | 139 | 72 | 1 |  | C
583170 | TIRANTE ISOL CHAV SECCION CRW 15KV | 39030201 | FRAC | ZM | S21 |  | 31 | E | 2 | 30 | J35A07 | SECCIONADORA 13,8 KV 89-2 | A |  |  | 810643 | 10090 | SECCIONADORAS 13,8KV DOS QUADROS DE DISTRIBUICAO 230V, QZ-01, QZ-02, QZ-03 E QZ-04 E DOS QUADROS PRINCIPAIS DE ILUMINACAO QI-01A QI-06 | JK98 | 139 | 72 | 1 |  | C
583170 | TIRANTE ISOL CHAV SECCION CRW 15KV | 39030201 | FRAC | ZM | S21 |  | 31 | E | 2 | 30 | J35A08 | SECCIONADORA 13,8 KV 89-3 | A |  |  | 810643 | 10090 | SECCIONADORAS 13,8KV DOS QUADROS DE DISTRIBUICAO 230V, QZ-01, QZ-02, QZ-03 E QZ-04 E DOS QUADROS PRINCIPAIS DE ILUMINACAO QI-01A QI-06 | JK98 | 139 | 72 | 1 |  | C
583170 | TIRANTE ISOL CHAV SECCION CRW 15KV | 39030201 | FRAC | ZM | S21 |  | 31 | E | 2 | 30 | J75A01 | QUADRO QJ-01 | A |  |  | 810643 | 4871 | QUADRO QJ-01/02/04 - 50HZ | JK81 | 99 | 150 | 1 |  | C
583170 | TIRANTE ISOL CHAV SECCION CRW 15KV | 39030201 | FRAC | ZM | S21 |  | 31 | E | 2 | 30 | J76A01 | QUADRO QJ-02 | A |  |  | 810643 | 4871 | QUADRO QJ-01/02/04 - 50HZ | JK81 | 99 | 150 | 1 |  | C
583170 | TIRANTE ISOL CHAV SECCION CRW 15KV | 39030201 | FRAC | ZM | S21 |  | 31 | E | 2 | 30 | J77A01 | QUADRO QJ-03 | A |  |  | 810643 | 13706 | QUADRO QJ-03 - 50HZ | JK81 | 99 | 150 | 1 |  | C
583170 | TIRANTE ISOL CHAV SECCION CRW 15KV | 39030201 | FRAC | ZM | S21 |  | 31 | E | 2 | 30 | J79A01 | QUADRO QJ-04 | A |  |  | 810643 | 4871 | QUADRO QJ-01/02/04 - 50HZ | JK81 | 99 | 150 | 1 |  | C
583170 | TIRANTE ISOL CHAV SECCION CRW 15KV | 39030201 | FRAC | ZM | S21 |  | 31 | E | 2 | 30 | K19A01 | QUADRO QF-02 | A |  |  | 810643 | 13765 | QUADRO QF-02 - 60HZ | JK190 | 80 | 18 | 1 |  | B
583170 | TIRANTE ISOL CHAV SECCION CRW 15KV | 39030201 | FRAC | ZM | S21 |  | 31 | E | 2 | 30 | K19A06 | SECCIONADORA 13,8 KV 89-1 | A |  |  | 810643 | 13790 | SECCIONADORAS 13,8KV - 89-1, 89-2, 89-3 - QF-01 / QF-02 - 50 E 60HZ | JK190 | 80 | 18 | 1 |  | B
583170 | TIRANTE ISOL CHAV SECCION CRW 15KV | 39030201 | FRAC | ZM | S21 |  | 31 | E | 2 | 30 | K19A07 | SECCIONADORA 13,8 KV 89-2 | A |  |  | 810643 | 13790 | SECCIONADORAS 13,8KV - 89-1, 89-2, 89-3 - QF-01 / QF-02 - 50 E 60HZ | JK190 | 80 | 18 | 1 |  | B
583170 | TIRANTE ISOL CHAV SECCION CRW 15KV | 39030201 | FRAC | ZM | S21 |  | 31 | E | 2 | 30 | K19A08 | SECCIONADORA 13,8 KV 89-3 | A |  |  | 810643 | 13790 | SECCIONADORAS 13,8KV - 89-1, 89-2, 89-3 - QF-01 / QF-02 - 50 E 60HZ | JK190 | 80 | 18 | 1 |  | B
583170 | TIRANTE ISOL CHAV SECCION CRW 15KV | 39030201 | FRAC | ZM | S21 |  | 31 | E | 2 | 30 | K22A01 | QUADRO QG-06 | A |  |  | 810643 | 13692 | QUADRO QG-06/07/08/09/10 DE DISTRIBUICAO 460V - 60HZ | JK81 | 99 | 150 | 1 |  | B
583170 | TIRANTE ISOL CHAV SECCION CRW 15KV | 39030201 | FRAC | ZM | S21 |  | 31 | E | 2 | 30 | K23A01 | QUADRO QG-07 | A |  |  | 810643 | 13692 | QUADRO QG-06/07/08/09/10 DE DISTRIBUICAO 460V - 60HZ | JK81 | 99 | 150 | 1 |  | B
583170 | TIRANTE ISOL CHAV SECCION CRW 15KV | 39030201 | FRAC | ZM | S21 |  | 31 | E | 2 | 30 | K24A01 | QUADRO QG-08 | A |  |  | 810643 | 13692 | QUADRO QG-06/07/08/09/10 DE DISTRIBUICAO 460V - 60HZ | JK81 | 99 | 150 | 1 |  | B
583170 | TIRANTE ISOL CHAV SECCION CRW 15KV | 39030201 | FRAC | ZM | S21 |  | 31 | E | 2 | 30 | K25A01 | QUADRO QG-09 | A |  |  | 810643 | 13692 | QUADRO QG-06/07/08/09/10 DE DISTRIBUICAO 460V - 60HZ | JK81 | 99 | 150 | 1 |  | B
583170 | TIRANTE ISOL CHAV SECCION CRW 15KV | 39030201 | FRAC | ZM | S21 |  | 31 | E | 2 | 30 | K26A01 | QUADRO QG-10 | A |  |  | 810643 | 13692 | QUADRO QG-06/07/08/09/10 DE DISTRIBUICAO 460V - 60HZ | JK81 | 99 | 150 | 1 |  | B
583170 | TIRANTE ISOL CHAV SECCION CRW 15KV | 39030201 | FRAC | ZM | S21 |  | 31 | E | 2 | 30 | K27A01 | QUADRO QM-03 | A |  |  | 810643 | 13676 | QUADRO QM-03 DE DISTRIBUICAO 460V - 60HZ | JK81 | 99 | 150 | 1 |  | C
583170 | TIRANTE ISOL CHAV SECCION CRW 15KV | 39030201 | FRAC | ZM | S21 |  | 31 | E | 2 | 30 | K28A01 | QUADRO QM-04 | A |  |  | 810643 | 13684 | QUADRO QM-04 DE DISTRIBUICAO 460V - 60HZ | JK81 | 99 | 150 | 1 |  | A
583170 | TIRANTE ISOL CHAV SECCION CRW 15KV | 39030201 | FRAC | ZM | S21 |  | 31 | E | 2 | 30 | K29A06 | SECCIONADORA 13,8 KV 89-1 | A |  |  | 810643 | 10090 | SECCIONADORAS 13,8KV DOS QUADROS DE DISTRIBUICAO 230V, QZ-01, QZ-02, QZ-03 E QZ-04 E DOS QUADROS PRINCIPAIS DE ILUMINACAO QI-01A QI-06 | JK98 | 139 | 72 | 1 |  | B
583170 | TIRANTE ISOL CHAV SECCION CRW 15KV | 39030201 | FRAC | ZM | S21 |  | 31 | E | 2 | 30 | K29A07 | SECCIONADORA 13,8 KV 89-2 | A |  |  | 810643 | 10090 | SECCIONADORAS 13,8KV DOS QUADROS DE DISTRIBUICAO 230V, QZ-01, QZ-02, QZ-03 E QZ-04 E DOS QUADROS PRINCIPAIS DE ILUMINACAO QI-01A QI-06 | JK98 | 139 | 72 | 1 |  | B
583170 | TIRANTE ISOL CHAV SECCION CRW 15KV | 39030201 | FRAC | ZM | S21 |  | 31 | E | 2 | 30 | K30A06 | SECCIONADORA 13,8 KV 89-1 | A |  |  | 810643 | 10090 | SECCIONADORAS 13,8KV DOS QUADROS DE DISTRIBUICAO 230V, QZ-01, QZ-02, QZ-03 E QZ-04 E DOS QUADROS PRINCIPAIS DE ILUMINACAO QI-01A QI-06 | JK98 | 139 | 72 | 1 |  | B
583170 | TIRANTE ISOL CHAV SECCION CRW 15KV | 39030201 | FRAC | ZM | S21 |  | 31 | E | 2 | 30 | K34A06 | SECCIONADORA 13,8 KV 89-1 | A |  |  | 810643 | 10090 | SECCIONADORAS 13,8KV DOS QUADROS DE DISTRIBUICAO 230V, QZ-01, QZ-02, QZ-03 E QZ-04 E DOS QUADROS PRINCIPAIS DE ILUMINACAO QI-01A QI-06 | JK98 | 139 | 72 | 1 |  | C
583170 | TIRANTE ISOL CHAV SECCION CRW 15KV | 39030201 | FRAC | ZM | S21 |  | 31 | E | 2 | 30 | K34A07 | SECCIONADORA 13,8 KV 89-2 | A |  |  | 810643 | 10090 | SECCIONADORAS 13,8KV DOS QUADROS DE DISTRIBUICAO 230V, QZ-01, QZ-02, QZ-03 E QZ-04 E DOS QUADROS PRINCIPAIS DE ILUMINACAO QI-01A QI-06 | JK98 | 139 | 72 | 1 |  | C
583170 | TIRANTE ISOL CHAV SECCION CRW 15KV | 39030201 | FRAC | ZM | S21 |  | 31 | E | 2 | 30 | K34A08 | SECCIONADORA 13,8 KV 89-3 | A |  |  | 810643 | 10090 | SECCIONADORAS 13,8KV DOS QUADROS DE DISTRIBUICAO 230V, QZ-01, QZ-02, QZ-03 E QZ-04 E DOS QUADROS PRINCIPAIS DE ILUMINACAO QI-01A QI-06 | JK98 | 139 | 72 | 1 |  | C
583170 | TIRANTE ISOL CHAV SECCION CRW 15KV | 39030201 | FRAC | ZM | S21 |  | 31 | E | 2 | 30 | K35A06 | SECCIONADORA 13,8 KV 89-1 | A |  |  | 810643 | 10090 | SECCIONADORAS 13,8KV DOS QUADROS DE DISTRIBUICAO 230V, QZ-01, QZ-02, QZ-03 E QZ-04 E DOS QUADROS PRINCIPAIS DE ILUMINACAO QI-01A QI-06 | JK98 | 139 | 72 | 1 |  | C
583170 | TIRANTE ISOL CHAV SECCION CRW 15KV | 39030201 | FRAC | ZM | S21 |  | 31 | E | 2 | 30 | K35A07 | SECCIONADORA 13,8 KV 89-2 | A |  |  | 810643 | 10090 | SECCIONADORAS 13,8KV DOS QUADROS DE DISTRIBUICAO 230V, QZ-01, QZ-02, QZ-03 E QZ-04 E DOS QUADROS PRINCIPAIS DE ILUMINACAO QI-01A QI-06 | JK98 | 139 | 72 | 1 |  | C
583170 | TIRANTE ISOL CHAV SECCION CRW 15KV | 39030201 | FRAC | ZM | S21 |  | 31 | E | 2 | 30 | K35A08 | SECCIONADORA 13,8 KV 89-3 | A |  |  | 810643 | 10090 | SECCIONADORAS 13,8KV DOS QUADROS DE DISTRIBUICAO 230V, QZ-01, QZ-02, QZ-03 E QZ-04 E DOS QUADROS PRINCIPAIS DE ILUMINACAO QI-01A QI-06 | JK98 | 139 | 72 | 1 |  | C
583170 | TIRANTE ISOL CHAV SECCION CRW 15KV | 39030201 | FRAC | ZM | S21 |  | 31 | E | 2 | 30 | K36A06 | SECCIONADORA 13,8 KV 89-1 | A |  |  | 810643 | 10090 | SECCIONADORAS 13,8KV DOS QUADROS DE DISTRIBUICAO 230V, QZ-01, QZ-02, QZ-03 E QZ-04 E DOS QUADROS PRINCIPAIS DE ILUMINACAO QI-01A QI-06 | JK98 | 139 | 72 | 1 |  | C
583170 | TIRANTE ISOL CHAV SECCION CRW 15KV | 39030201 | FRAC | ZM | S21 |  | 31 | E | 2 | 30 | K36A07 | SECCIONADORA 13,8 KV 89-2 | A |  |  | 810643 | 10090 | SECCIONADORAS 13,8KV DOS QUADROS DE DISTRIBUICAO 230V, QZ-01, QZ-02, QZ-03 E QZ-04 E DOS QUADROS PRINCIPAIS DE ILUMINACAO QI-01A QI-06 | JK98 | 139 | 72 | 1 |  | C
583170 | TIRANTE ISOL CHAV SECCION CRW 15KV | 39030201 | FRAC | ZM | S21 |  | 31 | E | 2 | 30 | K36A08 | SECCIONADORA 13,8 KV 89-3 | A |  |  | 810643 | 10090 | SECCIONADORAS 13,8KV DOS QUADROS DE DISTRIBUICAO 230V, QZ-01, QZ-02, QZ-03 E QZ-04 E DOS QUADROS PRINCIPAIS DE ILUMINACAO QI-01A QI-06 | JK98 | 139 | 72 | 1 |  | C
583170 | TIRANTE ISOL CHAV SECCION CRW 15KV | 39030201 | FRAC | ZM | S21 |  | 31 | E | 2 | 30 | K75A01 | QUADRO QJ-05 | A |  |  | 810643 | 13722 | QUADRO QJ-05/09 - 60HZ | JK81 | 99 | 150 | 1 |  | C
583170 | TIRANTE ISOL CHAV SECCION CRW 15KV | 39030201 | FRAC | ZM | S21 |  | 31 | E | 2 | 30 | K76A01 | QUADRO QJ-06 | A |  |  | 810643 | 13714 | QUADRO QJ-06/07 - 60HZ | JK81 | 99 | 150 | 1 |  | C
583170 | TIRANTE ISOL CHAV SECCION CRW 15KV | 39030201 | FRAC | ZM | S21 |  | 31 | E | 2 | 30 | K77A01 | QUADRO QJ-07 | A |  |  | 810643 | 13714 | QUADRO QJ-06/07 - 60HZ | JK81 | 99 | 150 | 1 |  | C
583170 | TIRANTE ISOL CHAV SECCION CRW 15KV | 39030201 | FRAC | ZM | S21 |  | 31 | E | 2 | 30 | K78A01 | QUADRO QJ-08 | A |  |  | 810643 | 13730 | QUADRO QJ-08 - 60HZ | JK81 | 99 | 150 | 1 |  | C
583170 | TIRANTE ISOL CHAV SECCION CRW 15KV | 39030201 | FRAC | ZM | S21 |  | 31 | E | 2 | 30 | K79A01 | QUADRO QJ-09 | A |  |  | 810643 | 13722 | QUADRO QJ-05/09 - 60HZ | JK81 | 99 | 150 | 1 |  | C
583324 | AMPERIMETRO ANALO B/M 0/2000A 96X96 | 26050354 | SMIT | ZM | S21 |  | 31 | E | 0 | 0 | T01A11 | PAINEL AUX 5 | A |  |  | 812073 | 6874 | QUADRO AUX | TT151 | 3 | 2 | 3 | 5 | B
583324 | AMPERIMETRO ANALO B/M 0/2000A 96X96 | 26050354 | SMIT | ZM | S21 |  | 31 | E | 0 | 0 | T21A11 | PAINEL AUX 6 | A |  |  | 812073 | 6874 | QUADRO AUX | TT151 | 3 | 2 | 3 | 5 | B
583480 | INDICADOR PERCEN ANALO B/M 0/10% 120° | 26050305 | SMIT | ZM | S22 |  | 31 | E | 0 | 0 | T21C04 | PAINEL JC6 | A |  |  | 812083 | 6890 | QUADRO JC | TT151 | 19 | 2 | 3 | 3 | B
583596 | VARIMETRO ANALO 0/60MVAR 96MM 240° | 26050305 | DEM | ZM | S22 |  | 31 | E | 0 | 0 | T01A11 | PAINEL AUX 5 | A |  |  | 812088 | 6874 | QUADRO AUX | TT151 | 33 | 2 | 3 | 3 | B
583596 | VARIMETRO ANALO 0/60MVAR 96MM 240° | 26050305 | DEM | ZM | S22 |  | 31 | E | 0 | 0 | T21A11 | PAINEL AUX 6 | A |  |  | 812088 | 6874 | QUADRO AUX | TT151 | 33 | 2 | 3 | 3 | B
583600 | VARIMETRO ANALO -8000/+8000MVAR 96 240° | 26050305 | SMIT | ZM | S22 |  | 31 | E | 0 | 0 | T21C04 | PAINEL JC6 | A |  |  | 812089 | 6890 | QUADRO JC | TT151 | 34 | 2 | 3 | 3 | B
583723 | WATTIMETRO ANALO B/M 0/60MW 144MM | 26050305 | ZSTK | ZM | S22 |  | 31 | E | 0 | 0 | T01A11 | PAINEL AUX 5 | A |  |  | 812094 | 6874 | QUADRO AUX | TT151 | 39 | 2 | 3 | 3 | B
583723 | WATTIMETRO ANALO B/M 0/60MW 144MM | 26050305 | ZSTK | ZM | S22 |  | 31 | E | 0 | 0 | T21A11 | PAINEL AUX 6 | A |  |  | 812094 | 6874 | QUADRO AUX | TT151 | 39 | 2 | 3 | 3 | B
583731 | WATTIMETRO ANALO B/M 0/8000MW 96MM | 26050305 | SMIT | ZM | S22 |  | 31 | E | 0 | 0 | T12A01 | PAINEL TOP | D | 08-SEP-08 | 344/06 | 812095 | 6980 | QUADRO TOP | TT158 | 26 | 2 | 3 | 3 | C | ITEM CANCELADO | SDS-11703
583731 | WATTIMETRO ANALO B/M 0/8000MW 96MM | 26050305 | SMIT | ZM | S22 |  | 31 | E | 0 | 0 | T21C04 | PAINEL JC6 | A |  |  | 812095 | 6890 | QUADRO JC | TT151 | 40 | 2 | 3 | 3 | B
585408 | TRANSFORMADOR TENS AUX 3F 5KVA 460/230V | 26040112 | SMIT | ZS | S25 |  | 31 | E | 0 | 0 | K91B06 | QUADRO KZ-06 | A |  |  | 815492 | 11860 | QUADRO KZ-06 - EQUIPAMENTOS DO POCO DE BOMBEAMENTO ZSN | JK86 | 98 | 1 | 2 | 5 | C
589063 | DISJUNTOR TERMOMAG 3P 440V 63A 10KA C | 39040103 | ZSTK | ZM | S21 |  | 31 | A | 7 | 550.3 | J59A01 | QUADRO DE DISTRIBUICAO 460 V | A |  |  | 816530 | 13250 | QUADRO DE DISTRIBUICAO 460V - ILUMINACAO MONUMENTAL 13,8/0,46KV - 50HZ - SE1, SE2 | JK187 | 68 | 13 | 1 | 5 | C
589063 | DISJUNTOR TERMOMAG 3P 440V 63A 10KA C | 39040103 | ZSTK | ZM | S21 |  | 31 | A | 7 | 550.3 | J59B01 | QUADRO DE DISTRIBUICAO 460 V | A |  |  | 816530 | 13250 | QUADRO DE DISTRIBUICAO 460V - ILUMINACAO MONUMENTAL 13,8/0,46KV - 50HZ - SE1, SE2 | JK187 | 68 | 13 | 1 | 5 | C
589063 | DISJUNTOR TERMOMAG 3P 440V 63A 10KA C | 39040103 | ZSTK | ZM | S21 |  | 31 | A | 7 | 550.3 | J59C01 | QUADRO DE DISTRIBUICAO 460 V | A |  |  | 816530 | 13269 | QUADRO DE DISTRIBUICAO 460V - ILUMINACAO MONUMENTAL 13,8/0,46KV - 50HZ - SE3 | JK187 | 68 | 13 | 1 | 5 | C
589063 | DISJUNTOR TERMOMAG 3P 440V 63A 10KA C | 39040103 | ZSTK | ZM | S21 |  | 31 | A | 7 | 550.3 | K59A01 | QUADRO DE DISTRIBUICAO 460 V | A |  |  | 816530 | 13277 | QUADRO DE DISTRIBUICAO 460V - ILUMINACAO MONUMENTAL 13,8/0,46KV - 60HZ - SE5, SE6 | JK187 | 68 | 13 | 1 | 5 | C
589063 | DISJUNTOR TERMOMAG 3P 440V 63A 10KA C | 39040103 | ZSTK | ZM | S21 |  | 31 | A | 7 | 550.3 | K59B01 | QUADRO DE DISTRIBUICAO 460 V | A |  |  | 816530 | 13277 | QUADRO DE DISTRIBUICAO 460V - ILUMINACAO MONUMENTAL 13,8/0,46KV - 60HZ - SE5, SE6 | JK187 | 68 | 13 | 1 | 5 | C
589063 | DISJUNTOR TERMOMAG 3P 440V 63A 10KA C | 39040103 | ZSTK | ZM | S21 |  | 31 | A | 7 | 550.3 | P86A11 | SELF-CONTAINED DAC9A25 - 1# PAV | A |  |  | 816530 | 18686 | SELF-CONTAINED - DAC 9A25 A 9A40 - PAC 10 50HZ EDIFICIO DE PRODUCAO | PP247 | 21 | 30 | 2 | 5 | C
589063 | DISJUNTOR TERMOMAG 3P 440V 63A 10KA C | 39040103 | ZSTK | ZM | S21 |  | 31 | A | 7 | 550.3 | P87A06 | SELF-CONTAINED DAC9A26 - 2# PAV | A |  |  | 816530 | 18686 | SELF-CONTAINED - DAC 9A25 A 9A40 - PAC 10 50HZ EDIFICIO DE PRODUCAO | PP247 | 21 | 30 | 2 | 5 | C
589063 | DISJUNTOR TERMOMAG 3P 440V 63A 10KA C | 39040103 | ZSTK | ZM | S21 |  | 31 | A | 7 | 550.3 | P87A07 | SELF-CONTAINED DAC9A27 - 2# PAV | A |  |  | 816530 | 18686 | SELF-CONTAINED - DAC 9A25 A 9A40 - PAC 10 50HZ EDIFICIO DE PRODUCAO | PP247 | 21 | 30 | 2 | 5 | C
589063 | DISJUNTOR TERMOMAG 3P 440V 63A 10KA C | 39040103 | ZSTK | ZM | S21 |  | 31 | A | 7 | 550.3 | P87A08 | SELF-CONTAINED DAC9A28 - 2# PAV | A |  |  | 816530 | 18686 | SELF-CONTAINED - DAC 9A25 A 9A40 - PAC 10 50HZ EDIFICIO DE PRODUCAO | PP247 | 21 | 30 | 2 | 5 | C
589063 | DISJUNTOR TERMOMAG 3P 440V 63A 10KA C | 39040103 | ZSTK | ZM | S21 |  | 31 | A | 7 | 550.3 | P87A09 | SELF-CONTAINED DAC9A29 - 2# PAV | A |  |  | 816530 | 18686 | SELF-CONTAINED - DAC 9A25 A 9A40 - PAC 10 50HZ EDIFICIO DE PRODUCAO | PP247 | 21 | 30 | 2 | 5 | C
589063 | DISJUNTOR TERMOMAG 3P 440V 63A 10KA C | 39040103 | ZSTK | ZM | S21 |  | 31 | A | 7 | 550.3 | P87A10 | SELF-CONTAINED DAC9A30 - 2# PAV | A |  |  | 816530 | 18686 | SELF-CONTAINED - DAC 9A25 A 9A40 - PAC 10 50HZ EDIFICIO DE PRODUCAO | PP247 | 21 | 30 | 2 | 5 | C
589063 | DISJUNTOR TERMOMAG 3P 440V 63A 10KA C | 39040103 | ZSTK | ZM | S21 |  | 31 | A | 7 | 550.3 | P87B06 | SELF-CONTAINED DAC1026 - 2# PAV | A |  |  | 816530 | 18694 | SELF-CONTAINED - DAC 1026 A 1039 - PAC 10 60HZ EDIFICIO DE PRODUCAO | PP247 | 21 | 30 | 2 | 5 | C
589063 | DISJUNTOR TERMOMAG 3P 440V 63A 10KA C | 39040103 | ZSTK | ZM | S21 |  | 31 | A | 7 | 550.3 | P87B07 | SELF-CONTAINED DAC1027 - 2# PAV | A |  |  | 816530 | 18694 | SELF-CONTAINED - DAC 1026 A 1039 - PAC 10 60HZ EDIFICIO DE PRODUCAO | PP247 | 21 | 30 | 2 | 5 | C
589063 | DISJUNTOR TERMOMAG 3P 440V 63A 10KA C | 39040103 | ZSTK | ZM | S21 |  | 31 | A | 7 | 550.3 | P87B08 | SELF-CONTAINED DAC1028 - 2# PAV | A |  |  | 816530 | 18694 | SELF-CONTAINED - DAC 1026 A 1039 - PAC 10 60HZ EDIFICIO DE PRODUCAO | PP247 | 21 | 30 | 2 | 5 | C
589063 | DISJUNTOR TERMOMAG 3P 440V 63A 10KA C | 39040103 | ZSTK | ZM | S21 |  | 31 | A | 7 | 550.3 | P87B09 | SELF-CONTAINED DAC1029 - 2# PAV | A |  |  | 816530 | 18694 | SELF-CONTAINED - DAC 1026 A 1039 - PAC 10 60HZ EDIFICIO DE PRODUCAO | PP247 | 21 | 30 | 2 | 5 | C
589063 | DISJUNTOR TERMOMAG 3P 440V 63A 10KA C | 39040103 | ZSTK | ZM | S21 |  | 31 | A | 7 | 550.3 | P88A06 | SELF-CONTAINED DAC9A31 - 3# PAV | A |  |  | 816530 | 18686 | SELF-CONTAINED - DAC 9A25 A 9A40 - PAC 10 50HZ EDIFICIO DE PRODUCAO | PP247 | 21 | 30 | 2 | 5 | C
589063 | DISJUNTOR TERMOMAG 3P 440V 63A 10KA C | 39040103 | ZSTK | ZM | S21 |  | 31 | A | 7 | 550.3 | P88A07 | SELF-CONTAINED DAC9A32 - 3# PAV | A |  |  | 816530 | 18686 | SELF-CONTAINED - DAC 9A25 A 9A40 - PAC 10 50HZ EDIFICIO DE PRODUCAO | PP247 | 21 | 30 | 2 | 5 | C
589063 | DISJUNTOR TERMOMAG 3P 440V 63A 10KA C | 39040103 | ZSTK | ZM | S21 |  | 31 | A | 7 | 550.3 | P88A08 | SELF-CONTAINED DAC9A33 - 3# PAV | A |  |  | 816530 | 18686 | SELF-CONTAINED - DAC 9A25 A 9A40 - PAC 10 50HZ EDIFICIO DE PRODUCAO | PP247 | 21 | 30 | 2 | 5 | C
589063 | DISJUNTOR TERMOMAG 3P 440V 63A 10KA C | 39040103 | ZSTK | ZM | S21 |  | 31 | A | 7 | 550.3 | P88A09 | SELF-CONTAINED DAC9A34 - 3# PAV | A |  |  | 816530 | 18686 | SELF-CONTAINED - DAC 9A25 A 9A40 - PAC 10 50HZ EDIFICIO DE PRODUCAO | PP247 | 21 | 30 | 2 | 5 | C
589063 | DISJUNTOR TERMOMAG 3P 440V 63A 10KA C | 39040103 | ZSTK | ZM | S21 |  | 31 | A | 7 | 550.3 | P88A10 | SELF-CONTAINED DAC9A35 - 3# PAV | A |  |  | 816530 | 18686 | SELF-CONTAINED - DAC 9A25 A 9A40 - PAC 10 50HZ EDIFICIO DE PRODUCAO | PP247 | 21 | 30 | 2 | 5 | C
589063 | DISJUNTOR TERMOMAG 3P 440V 63A 10KA C | 39040103 | ZSTK | ZM | S21 |  | 31 | A | 7 | 550.3 | P88B06 | SELF-CONTAINED DAC1030 - 3# PAV | A |  |  | 816530 | 18694 | SELF-CONTAINED - DAC 1026 A 1039 - PAC 10 60HZ EDIFICIO DE PRODUCAO | PP247 | 21 | 30 | 2 | 5 | C
589063 | DISJUNTOR TERMOMAG 3P 440V 63A 10KA C | 39040103 | ZSTK | ZM | S21 |  | 31 | A | 7 | 550.3 | P88B07 | SELF-CONTAINED DAC1031 - 3# PAV | A |  |  | 816530 | 18694 | SELF-CONTAINED - DAC 1026 A 1039 - PAC 10 60HZ EDIFICIO DE PRODUCAO | PP247 | 21 | 30 | 2 | 5 | C
589063 | DISJUNTOR TERMOMAG 3P 440V 63A 10KA C | 39040103 | ZSTK | ZM | S21 |  | 31 | A | 7 | 550.3 | P88B08 | SELF-CONTAINED DAC1032 - 3# PAV | A |  |  | 816530 | 18694 | SELF-CONTAINED - DAC 1026 A 1039 - PAC 10 60HZ EDIFICIO DE PRODUCAO | PP247 | 21 | 30 | 2 | 5 | C
589063 | DISJUNTOR TERMOMAG 3P 440V 63A 10KA C | 39040103 | ZSTK | ZM | S21 |  | 31 | A | 7 | 550.3 | P88B09 | SELF-CONTAINED DAC1033 - 3# PAV | A |  |  | 816530 | 18694 | SELF-CONTAINED - DAC 1026 A 1039 - PAC 10 60HZ EDIFICIO DE PRODUCAO | PP247 | 21 | 30 | 2 | 5 | C
589063 | DISJUNTOR TERMOMAG 3P 440V 63A 10KA C | 39040103 | ZSTK | ZM | S21 |  | 31 | A | 7 | 550.3 | P89A06 | SELF-CONTAINED DAC9A36 - 4# PAV | A |  |  | 816530 | 18686 | SELF-CONTAINED - DAC 9A25 A 9A40 - PAC 10 50HZ EDIFICIO DE PRODUCAO | PP247 | 21 | 30 | 2 | 5 | C
589063 | DISJUNTOR TERMOMAG 3P 440V 63A 10KA C | 39040103 | ZSTK | ZM | S21 |  | 31 | A | 7 | 550.3 | P89A07 | SELF-CONTAINED DAC9A37 - 4# PAV | A |  |  | 816530 | 18686 | SELF-CONTAINED - DAC 9A25 A 9A40 - PAC 10 50HZ EDIFICIO DE PRODUCAO | PP247 | 21 | 30 | 2 | 5 | C
589063 | DISJUNTOR TERMOMAG 3P 440V 63A 10KA C | 39040103 | ZSTK | ZM | S21 |  | 31 | A | 7 | 550.3 | P89A08 | SELF-CONTAINED DAC9A38 - 4# PAV | A |  |  | 816530 | 18686 | SELF-CONTAINED - DAC 9A25 A 9A40 - PAC 10 50HZ EDIFICIO DE PRODUCAO | PP247 | 21 | 30 | 2 | 5 | C
589063 | DISJUNTOR TERMOMAG 3P 440V 63A 10KA C | 39040103 | ZSTK | ZM | S21 |  | 31 | A | 7 | 550.3 | P89A09 | SELF-CONTAINED DAC9A39 - 4# PAV | A |  |  | 816530 | 18686 | SELF-CONTAINED - DAC 9A25 A 9A40 - PAC 10 50HZ EDIFICIO DE PRODUCAO | PP247 | 21 | 30 | 2 | 5 | C
589063 | DISJUNTOR TERMOMAG 3P 440V 63A 10KA C | 39040103 | ZSTK | ZM | S21 |  | 31 | A | 7 | 550.3 | P89A10 | SELF-CONTAINED DAC9A40 - 4# PAV | A |  |  | 816530 | 18686 | SELF-CONTAINED - DAC 9A25 A 9A40 - PAC 10 50HZ EDIFICIO DE PRODUCAO | PP247 | 21 | 30 | 2 | 5 | C
589063 | DISJUNTOR TERMOMAG 3P 440V 63A 10KA C | 39040103 | ZSTK | ZM | S21 |  | 31 | A | 7 | 550.3 | P89B06 | SELF-CONTAINED DAC1034 - 4# PAV | A |  |  | 816530 | 18694 | SELF-CONTAINED - DAC 1026 A 1039 - PAC 10 60HZ EDIFICIO DE PRODUCAO | PP247 | 21 | 30 | 2 | 5 | C
589063 | DISJUNTOR TERMOMAG 3P 440V 63A 10KA C | 39040103 | ZSTK | ZM | S21 |  | 31 | A | 7 | 550.3 | P89B07 | SELF-CONTAINED DAC1035 - 4# PAV | A |  |  | 816530 | 18694 | SELF-CONTAINED - DAC 1026 A 1039 - PAC 10 60HZ EDIFICIO DE PRODUCAO | PP247 | 21 | 30 | 2 | 5 | C
589063 | DISJUNTOR TERMOMAG 3P 440V 63A 10KA C | 39040103 | ZSTK | ZM | S21 |  | 31 | A | 7 | 550.3 | P89B08 | SELF-CONTAINED DAC1036 - 4# PAV | A |  |  | 816530 | 18694 | SELF-CONTAINED - DAC 1026 A 1039 - PAC 10 60HZ EDIFICIO DE PRODUCAO | PP247 | 21 | 30 | 2 | 5 | C
589063 | DISJUNTOR TERMOMAG 3P 440V 63A 10KA C | 39040103 | ZSTK | ZM | S21 |  | 31 | A | 7 | 550.3 | P89B09 | SELF-CONTAINED DAC1037 - 4# PAV | A |  |  | 816530 | 18694 | SELF-CONTAINED - DAC 1026 A 1039 - PAC 10 60HZ EDIFICIO DE PRODUCAO | PP247 | 21 | 30 | 2 | 5 | C
589063 | DISJUNTOR TERMOMAG 3P 440V 63A 10KA C | 39040103 | ZSTK | ZM | S21 |  | 31 | A | 7 | 550.3 | P90B06 | SELF-CONTAINED DAC1038 - 5# PAV | A |  |  | 816530 | 18694 | SELF-CONTAINED - DAC 1026 A 1039 - PAC 10 60HZ EDIFICIO DE PRODUCAO | PP247 | 21 | 30 | 2 | 5 | C
589063 | DISJUNTOR TERMOMAG 3P 440V 63A 10KA C | 39040103 | ZSTK | ZM | S21 |  | 31 | A | 7 | 550.3 | P90B07 | SELF-CONTAINED DAC1039 - 5# PAV | A |  |  | 816530 | 18694 | SELF-CONTAINED - DAC 1026 A 1039 - PAC 10 60HZ EDIFICIO DE PRODUCAO | PP247 | 21 | 30 | 2 | 5 | C
614432 | VARIMETRO ANALO -1500/1500MVAR 96MM | 26050305 | DEM | ZM | S21 |  | 31 | E | 0 | 0 | T01A06 | PAINEL L1 | A |  |  | 812031 | 6653 | QUADRO L | TT146 | 30 | 8 | 3 | 3 | B
614432 | VARIMETRO ANALO -1500/1500MVAR 96MM | 26050305 | DEM | ZM | S21 |  | 31 | E | 0 | 0 | T01A07 | PAINEL L2 | A |  |  | 812031 | 6653 | QUADRO L | TT146 | 30 | 8 | 3 | 3 | B
614432 | VARIMETRO ANALO -1500/1500MVAR 96MM | 26050305 | DEM | ZM | S21 |  | 31 | E | 0 | 0 | T01A08 | PAINEL L3 | A |  |  | 812031 | 6653 | QUADRO L | TT146 | 30 | 8 | 3 | 3 | B
614432 | VARIMETRO ANALO -1500/1500MVAR 96MM | 26050305 | DEM | ZM | S21 |  | 31 | E | 0 | 0 | T01A09 | PAINEL L4 | A |  |  | 812031 | 6653 | QUADRO L | TT146 | 30 | 8 | 3 | 3 | B
614432 | VARIMETRO ANALO -1500/1500MVAR 96MM | 26050305 | DEM | ZM | S21 |  | 31 | E | 0 | 0 | T21A06 | PAINEL L5 | A |  |  | 812031 | 6653 | QUADRO L | TT146 | 30 | 8 | 3 | 3 | B
614432 | VARIMETRO ANALO -1500/1500MVAR 96MM | 26050305 | DEM | ZM | S21 |  | 31 | E | 0 | 0 | T21A07 | PAINEL L6 | A |  |  | 812031 | 6653 | QUADRO L | TT146 | 30 | 8 | 3 | 3 | B
614432 | VARIMETRO ANALO -1500/1500MVAR 96MM | 26050305 | DEM | ZM | S21 |  | 31 | E | 0 | 0 | T21A08 | PAINEL L7 | A |  |  | 812031 | 6653 | QUADRO L | TT146 | 30 | 8 | 3 | 3 | B
614432 | VARIMETRO ANALO -1500/1500MVAR 96MM | 26050305 | DEM | ZM | S21 |  | 31 | E | 0 | 0 | T21A09 | PAINEL L8 | A |  |  | 812031 | 6653 | QUADRO L | TT146 | 30 | 8 | 3 | 3 | B
614475 | WATTIMETRO ANALO B/M 0/2500MW 144MM | 26050305 | DEM | ZM | S22 |  | 31 | E | 0 | 0 | T01A06 | PAINEL L1 | A |  |  | 812036 | 6653 | QUADRO L | TT146 | 35 | 8 | 3 | 3 | B
614475 | WATTIMETRO ANALO B/M 0/2500MW 144MM | 26050305 | DEM | ZM | S22 |  | 31 | E | 0 | 0 | T01A07 | PAINEL L2 | A |  |  | 812036 | 6653 | QUADRO L | TT146 | 35 | 8 | 3 | 3 | B
614475 | WATTIMETRO ANALO B/M 0/2500MW 144MM | 26050305 | DEM | ZM | S22 |  | 31 | E | 0 | 0 | T01A08 | PAINEL L3 | A |  |  | 812036 | 6653 | QUADRO L | TT146 | 35 | 8 | 3 | 3 | B
614475 | WATTIMETRO ANALO B/M 0/2500MW 144MM | 26050305 | DEM | ZM | S22 |  | 31 | E | 0 | 0 | T01A09 | PAINEL L4 | A |  |  | 812036 | 6653 | QUADRO L | TT146 | 35 | 8 | 3 | 3 | B
614475 | WATTIMETRO ANALO B/M 0/2500MW 144MM | 26050305 | DEM | ZM | S22 |  | 31 | E | 0 | 0 | T21A06 | PAINEL L5 | A |  |  | 812036 | 6653 | QUADRO L | TT146 | 35 | 8 | 3 | 3 | B
614475 | WATTIMETRO ANALO B/M 0/2500MW 144MM | 26050305 | DEM | ZM | S22 |  | 31 | E | 0 | 0 | T21A07 | PAINEL L6 | A |  |  | 812036 | 6653 | QUADRO L | TT146 | 35 | 8 | 3 | 3 | B
614475 | WATTIMETRO ANALO B/M 0/2500MW 144MM | 26050305 | DEM | ZM | S22 |  | 31 | E | 0 | 0 | T21A08 | PAINEL L7 | A |  |  | 812036 | 6653 | QUADRO L | TT146 | 35 | 8 | 3 | 3 | B
614475 | WATTIMETRO ANALO B/M 0/2500MW 144MM | 26050305 | DEM | ZM | S22 |  | 31 | E | 0 | 0 | T21A09 | PAINEL L8 | A |  |  | 812036 | 6653 | QUADRO L | TT146 | 35 | 8 | 3 | 3 | B
614548 | FREQUENCIMETRO ANALO 55/65HZ 1% 0,1HZ | 26050305 | DEM | ZM | S22 |  | 31 | E | 0 | 0 | T01A10 | PAINEL BUS 1/2 | A |  |  | 812021 | 6661 | QUADRO BUS | TT146 | 15 | 4 | 3 | 3 | B
614548 | FREQUENCIMETRO ANALO 55/65HZ 1% 0,1HZ | 26050305 | DEM | ZM | S22 |  | 31 | E | 0 | 0 | T21A10 | PAINEL BUS 3/4 | A |  |  | 812021 | 6661 | QUADRO BUS | TT146 | 15 | 4 | 3 | 3 | B
614564 | FREQUENCIMETRO ANALO 45/55HZ 1% 0,1HZ | 26050305 | SMIT | ZM | S22 |  | 31 | E | 0 | 0 | T01A10 | PAINEL BUS 1/2 | A |  |  | 812020 | 6661 | QUADRO BUS | TT146 | 14 | 4 | 3 | 3 | B
614564 | FREQUENCIMETRO ANALO 45/55HZ 1% 0,1HZ | 26050305 | SMIT | ZM | S22 |  | 31 | E | 0 | 0 | T21A10 | PAINEL BUS 3/4 | A |  |  | 812020 | 6661 | QUADRO BUS | TT146 | 14 | 4 | 3 | 3 | B
614645 | VOLTIMETRO ANALO B/M 0/600KV 96MM | 26050355 | SMIT | ZM | S21 |  | 31 | A | 0 | 0 | T01A06 | PAINEL L1 | A |  |  | 812034 | 6653 | QUADRO L | TT146 | 33 | 16 | 3 | 5 | B
614645 | VOLTIMETRO ANALO B/M 0/600KV 96MM | 26050355 | SMIT | ZM | S21 |  | 31 | A | 0 | 0 | T01A07 | PAINEL L2 | A |  |  | 812034 | 6653 | QUADRO L | TT146 | 33 | 16 | 3 | 5 | B
614645 | VOLTIMETRO ANALO B/M 0/600KV 96MM | 26050355 | SMIT | ZM | S21 |  | 31 | A | 0 | 0 | T01A08 | PAINEL L3 | A |  |  | 812034 | 6653 | QUADRO L | TT146 | 33 | 16 | 3 | 5 | B
614645 | VOLTIMETRO ANALO B/M 0/600KV 96MM | 26050355 | SMIT | ZM | S21 |  | 31 | A | 0 | 0 | T01A09 | PAINEL L4 | A |  |  | 812034 | 6653 | QUADRO L | TT146 | 33 | 16 | 3 | 5 | B
614645 | VOLTIMETRO ANALO B/M 0/600KV 96MM | 26050355 | SMIT | ZM | S21 |  | 31 | A | 0 | 0 | T01A10 | PAINEL BUS 1/2 | A |  |  | 812034 | 6661 | QUADRO BUS | TT146 | 33 | 16 | 3 | 5 | B
614645 | VOLTIMETRO ANALO B/M 0/600KV 96MM | 26050355 | SMIT | ZM | S21 |  | 31 | A | 0 | 0 | T21A06 | PAINEL L5 | A |  |  | 812034 | 6653 | QUADRO L | TT146 | 33 | 16 | 3 | 5 | B
614645 | VOLTIMETRO ANALO B/M 0/600KV 96MM | 26050355 | SMIT | ZM | S21 |  | 31 | A | 0 | 0 | T21A07 | PAINEL L6 | A |  |  | 812034 | 6653 | QUADRO L | TT146 | 33 | 16 | 3 | 5 | B
614645 | VOLTIMETRO ANALO B/M 0/600KV 96MM | 26050355 | SMIT | ZM | S21 |  | 31 | A | 0 | 0 | T21A08 | PAINEL L7 | A |  |  | 812034 | 6653 | QUADRO L | TT146 | 33 | 16 | 3 | 5 | B
614645 | VOLTIMETRO ANALO B/M 0/600KV 96MM | 26050355 | SMIT | ZM | S21 |  | 31 | A | 0 | 0 | T21A09 | PAINEL L8 | A |  |  | 812034 | 6653 | QUADRO L | TT146 | 33 | 16 | 3 | 5 | B
614645 | VOLTIMETRO ANALO B/M 0/600KV 96MM | 26050355 | SMIT | ZM | S21 |  | 31 | A | 0 | 0 | T21A10 | PAINEL BUS 3/4 | A |  |  | 812034 | 6661 | QUADRO BUS | TT146 | 33 | 16 | 3 | 5 | B
618969 | CHAVE ELET ROT SEL 2POS 4CONT 12A | 39030215 | ZSTK | ZM | S21 |  | 31 | A | 1 | 18.03 | A01G04 | QUADRO UMCC-01 CENTRO DE CONTROLE DE MOTORES DA UNIDADE | A |  |  | 811437 | 817 | QUADRO UMCC CENTRO DE CONTROLE DE MOTORES DAS UNIDADES U01 A U09 - 50HZ | AB16 | 37 | 18 | 1 | 4 | A
618969 | CHAVE ELET ROT SEL 2POS 4CONT 12A | 39030215 | ZSTK | ZM | S21 |  | 31 | A | 1 | 18.03 | A02G04 | QUADRO UMCC-02 CENTRO DE CONTROLE DE MOTORES DA UNIDADE | A |  |  | 811437 | 817 | QUADRO UMCC CENTRO DE CONTROLE DE MOTORES DAS UNIDADES U01 A U09 - 50HZ | AB16 | 37 | 18 | 1 | 4 | A
618969 | CHAVE ELET ROT SEL 2POS 4CONT 12A | 39030215 | ZSTK | ZM | S21 |  | 31 | A | 1 | 18.03 | A03G04 | QUADRO UMCC-03 CENTRO DE CONTROLE DE MOTORES DA UNIDADE | A |  |  | 811437 | 817 | QUADRO UMCC CENTRO DE CONTROLE DE MOTORES DAS UNIDADES U01 A U09 - 50HZ | AB16 | 37 | 18 | 1 | 4 | A
618969 | CHAVE ELET ROT SEL 2POS 4CONT 12A | 39030215 | ZSTK | ZM | S21 |  | 31 | A | 1 | 18.03 | A04G04 | QUADRO UMCC-04 CENTRO DE CONTROLE DE MOTORES DA UNIDADE | A |  |  | 811437 | 817 | QUADRO UMCC CENTRO DE CONTROLE DE MOTORES DAS UNIDADES U01 A U09 - 50HZ | AB16 | 37 | 18 | 1 | 4 | A
618969 | CHAVE ELET ROT SEL 2POS 4CONT 12A | 39030215 | ZSTK | ZM | S21 |  | 31 | A | 1 | 18.03 | A05G04 | QUADRO UMCC-05 CENTRO DE CONTROLE DE MOTORES DA UNIDADE | A |  |  | 811437 | 817 | QUADRO UMCC CENTRO DE CONTROLE DE MOTORES DAS UNIDADES U01 A U09 - 50HZ | AB16 | 37 | 18 | 1 | 4 | A
618969 | CHAVE ELET ROT SEL 2POS 4CONT 12A | 39030215 | ZSTK | ZM | S21 |  | 31 | A | 1 | 18.03 | A06G04 | QUADRO UMCC-06 CENTRO DE CONTROLE DE MOTORES DA UNIDADE | A |  |  | 811437 | 817 | QUADRO UMCC CENTRO DE CONTROLE DE MOTORES DAS UNIDADES U01 A U09 - 50HZ | AB16 | 37 | 18 | 1 | 4 | A
618969 | CHAVE ELET ROT SEL 2POS 4CONT 12A | 39030215 | ZSTK | ZM | S21 |  | 31 | A | 1 | 18.03 | A07G04 | QUADRO UMCC-07 CENTRO DE CONTROLE DE MOTORES DA UNIDADE | A |  |  | 811437 | 817 | QUADRO UMCC CENTRO DE CONTROLE DE MOTORES DAS UNIDADES U01 A U09 - 50HZ | AB16 | 37 | 18 | 1 | 4 | A
618969 | CHAVE ELET ROT SEL 2POS 4CONT 12A | 39030215 | ZSTK | ZM | S21 |  | 31 | A | 1 | 18.03 | A08G04 | QUADRO UMCC-08 CENTRO DE CONTROLE DE MOTORES DA UNIDADE | A |  |  | 811437 | 817 | QUADRO UMCC CENTRO DE CONTROLE DE MOTORES DAS UNIDADES U01 A U09 - 50HZ | AB16 | 37 | 18 | 1 | 4 | A
618969 | CHAVE ELET ROT SEL 2POS 4CONT 12A | 39030215 | ZSTK | ZM | S21 |  | 31 | A | 1 | 18.03 | A09G04 | QUADRO UMCC-09 CENTRO DE CONTROLE DE MOTORES DA UNIDADE | A |  |  | 811437 | 817 | QUADRO UMCC CENTRO DE CONTROLE DE MOTORES DAS UNIDADES U01 A U09 - 50HZ | AB16 | 37 | 18 | 1 | 4 | A
618969 | CHAVE ELET ROT SEL 2POS 4CONT 12A | 39030215 | ZSTK | ZM | S21 |  | 31 | A | 1 | 18.03 | B10G04 | QUADRO UMCC-10 CENTRO DE CONTROLE DE MOTORES DA UNIDADE | A |  |  | 811437 | 8133 | QUADRO UMCC CENTRO DE CONTROLE DE MOTORES DAS UNIDADES U10 A U18 - 60HZ | AB16 | 37 | 18 | 1 | 4 | A
618969 | CHAVE ELET ROT SEL 2POS 4CONT 12A | 39030215 | ZSTK | ZM | S21 |  | 31 | A | 1 | 18.03 | B11G04 | QUADRO UMCC-11 CENTRO DE CONTROLE DE MOTORES DA UNIDADE | A |  |  | 811437 | 8133 | QUADRO UMCC CENTRO DE CONTROLE DE MOTORES DAS UNIDADES U10 A U18 - 60HZ | AB16 | 37 | 18 | 1 | 4 | A
618969 | CHAVE ELET ROT SEL 2POS 4CONT 12A | 39030215 | ZSTK | ZM | S21 |  | 31 | A | 1 | 18.03 | B12G04 | QUADRO UMCC-12 CENTRO DE CONTROLE DE MOTORES DA UNIDADE | A |  |  | 811437 | 8133 | QUADRO UMCC CENTRO DE CONTROLE DE MOTORES DAS UNIDADES U10 A U18 - 60HZ | AB16 | 37 | 18 | 1 | 4 | A
618969 | CHAVE ELET ROT SEL 2POS 4CONT 12A | 39030215 | ZSTK | ZM | S21 |  | 31 | A | 1 | 18.03 | B13G04 | QUADRO UMCC-13 CENTRO DE CONTROLE DE MOTORES DA UNIDADE | A |  |  | 811437 | 8133 | QUADRO UMCC CENTRO DE CONTROLE DE MOTORES DAS UNIDADES U10 A U18 - 60HZ | AB16 | 37 | 18 | 1 | 4 | A
618969 | CHAVE ELET ROT SEL 2POS 4CONT 12A | 39030215 | ZSTK | ZM | S21 |  | 31 | A | 1 | 18.03 | B14G04 | QUADRO UMCC-14 CENTRO DE CONTROLE DE MOTORES DA UNIDADE | A |  |  | 811437 | 8133 | QUADRO UMCC CENTRO DE CONTROLE DE MOTORES DAS UNIDADES U10 A U18 - 60HZ | AB16 | 37 | 18 | 1 | 4 | A
618969 | CHAVE ELET ROT SEL 2POS 4CONT 12A | 39030215 | ZSTK | ZM | S21 |  | 31 | A | 1 | 18.03 | B15G04 | QUADRO UMCC-15 CENTRO DE CONTROLE DE MOTORES DA UNIDADE | A |  |  | 811437 | 8133 | QUADRO UMCC CENTRO DE CONTROLE DE MOTORES DAS UNIDADES U10 A U18 - 60HZ | AB16 | 37 | 18 | 1 | 4 | A
618969 | CHAVE ELET ROT SEL 2POS 4CONT 12A | 39030215 | ZSTK | ZM | S21 |  | 31 | A | 1 | 18.03 | B16G04 | QUADRO UMCC-16 CENTRO DE CONTROLE DE MOTORES DA UNIDADE | A |  |  | 811437 | 8133 | QUADRO UMCC CENTRO DE CONTROLE DE MOTORES DAS UNIDADES U10 A U18 - 60HZ | AB16 | 37 | 18 | 1 | 4 | A
618969 | CHAVE ELET ROT SEL 2POS 4CONT 12A | 39030215 | ZSTK | ZM | S21 |  | 31 | A | 1 | 18.03 | B17G04 | QUADRO UMCC-17 CENTRO DE CONTROLE DE MOTORES DA UNIDADE | A |  |  | 811437 | 8133 | QUADRO UMCC CENTRO DE CONTROLE DE MOTORES DAS UNIDADES U10 A U18 - 60HZ | AB16 | 37 | 18 | 1 | 4 | A
618969 | CHAVE ELET ROT SEL 2POS 4CONT 12A | 39030215 | ZSTK | ZM | S21 |  | 31 | A | 1 | 18.03 | B18G04 | QUADRO UMCC-18 CENTRO DE CONTROLE DE MOTORES DA UNIDADE | A |  |  | 811437 | 8133 | QUADRO UMCC CENTRO DE CONTROLE DE MOTORES DAS UNIDADES U10 A U18 - 60HZ | AB16 | 37 | 18 | 1 | 4 | A
621404 | DISJUNTOR MAG 3P 690V 115A | 39030220 | DESC | ZM | S21 |  | 31 | A | 0 | 0 | P01A05 | CCM KH-01 | A |  |  | 813024 | 5940 | CCM-KH 50HZ SISTEMA DE VENTILACAO U01 A 09 E 09A | PP109 | 44 | 60 | 2 | 3 | C
621404 | DISJUNTOR MAG 3P 690V 115A | 39030220 | DESC | ZM | S21 |  | 31 | A | 0 | 0 | P01B05 | CCM KH-03 | A |  |  | 813024 | 5940 | CCM-KH 50HZ SISTEMA DE VENTILACAO U01 A 09 E 09A | PP109 | 44 | 60 | 2 | 3 | C
621404 | DISJUNTOR MAG 3P 690V 115A | 39030220 | DESC | ZM | S21 |  | 31 | A | 0 | 0 | P02A07 | CCM KH-10 | A |  |  | 813024 | 5940 | CCM-KH 50HZ SISTEMA DE VENTILACAO U01 A 09 E 09A | PP109 | 44 | 60 | 2 | 3 | C
621404 | DISJUNTOR MAG 3P 690V 115A | 39030220 | DESC | ZM | S21 |  | 31 | A | 0 | 0 | P02A08 | CCM KH-12 | A |  |  | 813024 | 5940 | CCM-KH 50HZ SISTEMA DE VENTILACAO U01 A 09 E 09A | PP109 | 44 | 60 | 2 | 3 | C
621404 | DISJUNTOR MAG 3P 690V 115A | 39030220 | DESC | ZM | S21 |  | 31 | A | 0 | 0 | P02B07 | CCM KH-14 | A |  |  | 813024 | 5940 | CCM-KH 50HZ SISTEMA DE VENTILACAO U01 A 09 E 09A | PP109 | 44 | 60 | 2 | 3 | C
621404 | DISJUNTOR MAG 3P 690V 115A | 39030220 | DESC | ZM | S21 |  | 31 | A | 0 | 0 | P03A05 | CCM KH-05 | A |  |  | 813024 | 5940 | CCM-KH 50HZ SISTEMA DE VENTILACAO U01 A 09 E 09A | PP109 | 44 | 60 | 2 | 3 | C
621404 | DISJUNTOR MAG 3P 690V 115A | 39030220 | DESC | ZM | S21 |  | 31 | A | 0 | 0 | P03B05 | CCM KH-07 | A |  |  | 813024 | 5940 | CCM-KH 50HZ SISTEMA DE VENTILACAO U01 A 09 E 09A | PP109 | 44 | 60 | 2 | 3 | C
621404 | DISJUNTOR MAG 3P 690V 115A | 39030220 | DESC | ZM | S21 |  | 31 | A | 0 | 0 | P04A07 | CCM KH-16 | A |  |  | 813024 | 5940 | CCM-KH 50HZ SISTEMA DE VENTILACAO U01 A 09 E 09A | PP109 | 44 | 60 | 2 | 3 | C
621404 | DISJUNTOR MAG 3P 690V 115A | 39030220 | DESC | ZM | S21 |  | 31 | A | 0 | 0 | P04A08 | CCM KH-18 | A |  |  | 813024 | 5940 | CCM-KH 50HZ SISTEMA DE VENTILACAO U01 A 09 E 09A | PP109 | 44 | 60 | 2 | 3 | C
621404 | DISJUNTOR MAG 3P 690V 115A | 39030220 | DESC | ZM | S21 |  | 31 | A | 0 | 0 | P04B07 | CCM KH-20 | A |  |  | 813024 | 5940 | CCM-KH 50HZ SISTEMA DE VENTILACAO U01 A 09 E 09A | PP109 | 44 | 60 | 2 | 3 | C
621404 | DISJUNTOR MAG 3P 690V 115A | 39030220 | DESC | ZM | S21 |  | 31 | A | 0 | 0 | P05A05 | CCM KH-09 | A |  |  | 813024 | 5940 | CCM-KH 50HZ SISTEMA DE VENTILACAO U01 A 09 E 09A | PP109 | 44 | 60 | 2 | 3 | C
621404 | DISJUNTOR MAG 3P 690V 115A | 39030220 | DESC | ZM | S21 |  | 31 | A | 0 | 0 | P05B05 | CCM KH-11 | A |  |  | 813024 | 5940 | CCM-KH 50HZ SISTEMA DE VENTILACAO U01 A 09 E 09A | PP109 | 44 | 60 | 2 | 3 | C
621404 | DISJUNTOR MAG 3P 690V 115A | 39030220 | DESC | ZM | S21 |  | 31 | A | 0 | 0 | P06A07 | CCM KH-22 | A |  |  | 813024 | 5940 | CCM-KH 50HZ SISTEMA DE VENTILACAO U01 A 09 E 09A | PP109 | 44 | 60 | 2 | 3 | C
621404 | DISJUNTOR MAG 3P 690V 115A | 39030220 | DESC | ZM | S21 |  | 31 | A | 0 | 0 | P06A08 | CCM KH-24 | A |  |  | 813024 | 5940 | CCM-KH 50HZ SISTEMA DE VENTILACAO U01 A 09 E 09A | PP109 | 44 | 60 | 2 | 3 | C
621404 | DISJUNTOR MAG 3P 690V 115A | 39030220 | DESC | ZM | S21 |  | 31 | A | 0 | 0 | P06B07 | CCM KH-26 | A |  |  | 813024 | 5940 | CCM-KH 50HZ SISTEMA DE VENTILACAO U01 A 09 E 09A | PP109 | 44 | 60 | 2 | 3 | C
621404 | DISJUNTOR MAG 3P 690V 115A | 39030220 | DESC | ZM | S21 |  | 31 | A | 0 | 0 | P07A05 | CCM KH-13 | A |  |  | 813024 | 5940 | CCM-KH 50HZ SISTEMA DE VENTILACAO U01 A 09 E 09A | PP109 | 44 | 60 | 2 | 3 | C
621404 | DISJUNTOR MAG 3P 690V 115A | 39030220 | DESC | ZM | S21 |  | 31 | A | 0 | 0 | P07B05 | CCM KH-15 | A |  |  | 813024 | 5940 | CCM-KH 50HZ SISTEMA DE VENTILACAO U01 A 09 E 09A | PP109 | 44 | 60 | 2 | 3 | C
621404 | DISJUNTOR MAG 3P 690V 115A | 39030220 | DESC | ZM | S21 |  | 31 | A | 0 | 0 | P08A07 | CCM KH-28 | A |  |  | 813024 | 5940 | CCM-KH 50HZ SISTEMA DE VENTILACAO U01 A 09 E 09A | PP109 | 44 | 60 | 2 | 3 | C
621404 | DISJUNTOR MAG 3P 690V 115A | 39030220 | DESC | ZM | S21 |  | 31 | A | 0 | 0 | P08A08 | CCM KH-30 | A |  |  | 813024 | 5940 | CCM-KH 50HZ SISTEMA DE VENTILACAO U01 A 09 E 09A | PP109 | 44 | 60 | 2 | 3 | C
621404 | DISJUNTOR MAG 3P 690V 115A | 39030220 | DESC | ZM | S21 |  | 31 | A | 0 | 0 | P08B07 | CCM KH-34 | A |  |  | 813024 | 5940 | CCM-KH 50HZ SISTEMA DE VENTILACAO U01 A 09 E 09A | PP109 | 44 | 60 | 2 | 3 | C
621404 | DISJUNTOR MAG 3P 690V 115A | 39030220 | DESC | ZM | S21 |  | 31 | A | 0 | 0 | P08B08 | CCM KH-32 | A |  |  | 813024 | 5940 | CCM-KH 50HZ SISTEMA DE VENTILACAO U01 A 09 E 09A | PP109 | 44 | 60 | 2 | 3 | C
621404 | DISJUNTOR MAG 3P 690V 115A | 39030220 | DESC | ZM | S21 |  | 31 | A | 0 | 0 | P09A05 | CCM KH-17 | A |  |  | 813024 | 5940 | CCM-KH 50HZ SISTEMA DE VENTILACAO U01 A 09 E 09A | PP109 | 44 | 60 | 2 | 3 | C
621404 | DISJUNTOR MAG 3P 690V 115A | 39030220 | DESC | ZM | S21 |  | 31 | A | 0 | 0 | P09B05 | CCM KH-19 | A |  |  | 813024 | 5940 | CCM-KH 50HZ SISTEMA DE VENTILACAO U01 A 09 E 09A | PP109 | 44 | 60 | 2 | 3 | C
621404 | DISJUNTOR MAG 3P 690V 115A | 39030220 | DESC | ZM | S21 |  | 31 | A | 0 | 0 | P10A07 | CCM KH-36 | A |  |  | 813024 | 5940 | CCM-KH 50HZ SISTEMA DE VENTILACAO U01 A 09 E 09A | PP109 | 44 | 60 | 2 | 3 | C
621404 | DISJUNTOR MAG 3P 690V 115A | 39030220 | DESC | ZM | S21 |  | 31 | A | 0 | 0 | P10A08 | CCM KH-38 | A |  |  | 813024 | 5940 | CCM-KH 50HZ SISTEMA DE VENTILACAO U01 A 09 E 09A | PP109 | 44 | 60 | 2 | 3 | C
621404 | DISJUNTOR MAG 3P 690V 115A | 39030220 | DESC | ZM | S21 |  | 31 | A | 0 | 0 | P10B07 | CCM KH-40 | A |  |  | 813024 | 5940 | CCM-KH 50HZ SISTEMA DE VENTILACAO U01 A 09 E 09A | PP109 | 44 | 60 | 2 | 3 | C
621404 | DISJUNTOR MAG 3P 690V 115A | 39030220 | DESC | ZM | S21 |  | 31 | A | 0 | 0 | P12A06 | CCM KH-02 | A |  |  | 813024 | 5940 | CCM-KH 50HZ SISTEMA DE VENTILACAO U01 A 09 E 09A | PP109 | 44 | 60 | 2 | 3 | C
621404 | DISJUNTOR MAG 3P 690V 115A | 39030220 | DESC | ZM | S21 |  | 31 | A | 0 | 0 | P12B05 | CCM KH-06 | A |  |  | 813024 | 5940 | CCM-KH 50HZ SISTEMA DE VENTILACAO U01 A 09 E 09A | PP109 | 44 | 60 | 2 | 3 | C
621404 | DISJUNTOR MAG 3P 690V 115A | 39030220 | DESC | ZM | S21 |  | 31 | A | 0 | 0 | P12B06 | CCM KH-04 | A |  |  | 813024 | 5940 | CCM-KH 50HZ SISTEMA DE VENTILACAO U01 A 09 E 09A | PP109 | 44 | 60 | 2 | 3 | C
621404 | DISJUNTOR MAG 3P 690V 115A | 39030220 | DESC | ZM | S21 |  | 31 | A | 0 | 0 | P12C06 | CCM KH-08 | A |  |  | 813024 | 5940 | CCM-KH 50HZ SISTEMA DE VENTILACAO U01 A 09 E 09A | PP109 | 44 | 60 | 2 | 3 | C
621404 | DISJUNTOR MAG 3P 690V 115A | 39030220 | DESC | ZM | S21 |  | 31 | A | 0 | 0 | P20A05 | CCM KH-21 | A |  |  | 813024 | 11690 | CCM-KH 60HZ SISTEMA DE VENTILACAO BLOCOS U10 A U15,AMC2,AMC3 | PP109 | 44 | 60 | 2 | 3 | C
621404 | DISJUNTOR MAG 3P 690V 115A | 39030220 | DESC | ZM | S21 |  | 31 | A | 0 | 0 | P20B05 | CCM KH-23 | A |  |  | 813024 | 11690 | CCM-KH 60HZ SISTEMA DE VENTILACAO BLOCOS U10 A U15,AMC2,AMC3 | PP109 | 44 | 60 | 2 | 3 | C
621404 | DISJUNTOR MAG 3P 690V 115A | 39030220 | DESC | ZM | S21 |  | 31 | A | 0 | 0 | P21A07 | CCM KH-42 | A |  |  | 813024 | 11690 | CCM-KH 60HZ SISTEMA DE VENTILACAO BLOCOS U10 A U15,AMC2,AMC3 | PP109 | 44 | 60 | 2 | 3 | C
621404 | DISJUNTOR MAG 3P 690V 115A | 39030220 | DESC | ZM | S21 |  | 31 | A | 0 | 0 | P21A08 | CCM KH-44 | A |  |  | 813024 | 11690 | CCM-KH 60HZ SISTEMA DE VENTILACAO BLOCOS U10 A U15,AMC2,AMC3 | PP109 | 44 | 60 | 2 | 3 | C
621404 | DISJUNTOR MAG 3P 690V 115A | 39030220 | DESC | ZM | S21 |  | 31 | A | 0 | 0 | P21B07 | CCM KH-46 | A |  |  | 813024 | 11690 | CCM-KH 60HZ SISTEMA DE VENTILACAO BLOCOS U10 A U15,AMC2,AMC3 | PP109 | 44 | 60 | 2 | 3 | C
621404 | DISJUNTOR MAG 3P 690V 115A | 39030220 | DESC | ZM | S21 |  | 31 | A | 0 | 0 | P22A05 | CCM KH-25 | A |  |  | 813024 | 11690 | CCM-KH 60HZ SISTEMA DE VENTILACAO BLOCOS U10 A U15,AMC2,AMC3 | PP109 | 44 | 60 | 2 | 3 | C
621404 | DISJUNTOR MAG 3P 690V 115A | 39030220 | DESC | ZM | S21 |  | 31 | A | 0 | 0 | P22B05 | CCM KH-27 | A |  |  | 813024 | 11690 | CCM-KH 60HZ SISTEMA DE VENTILACAO BLOCOS U10 A U15,AMC2,AMC3 | PP109 | 44 | 60 | 2 | 3 | C
621404 | DISJUNTOR MAG 3P 690V 115A | 39030220 | DESC | ZM | S21 |  | 31 | A | 0 | 0 | P23A07 | CCM KH-48 | A |  |  | 813024 | 11690 | CCM-KH 60HZ SISTEMA DE VENTILACAO BLOCOS U10 A U15,AMC2,AMC3 | PP109 | 44 | 60 | 2 | 3 | C
621404 | DISJUNTOR MAG 3P 690V 115A | 39030220 | DESC | ZM | S21 |  | 31 | A | 0 | 0 | P23A08 | CCM KH-50 | A |  |  | 813024 | 11690 | CCM-KH 60HZ SISTEMA DE VENTILACAO BLOCOS U10 A U15,AMC2,AMC3 | PP109 | 44 | 60 | 2 | 3 | C
621404 | DISJUNTOR MAG 3P 690V 115A | 39030220 | DESC | ZM | S21 |  | 31 | A | 0 | 0 | P23B07 | CCM KH-52 | A |  |  | 813024 | 11690 | CCM-KH 60HZ SISTEMA DE VENTILACAO BLOCOS U10 A U15,AMC2,AMC3 | PP109 | 44 | 60 | 2 | 3 | C
621404 | DISJUNTOR MAG 3P 690V 115A | 39030220 | DESC | ZM | S21 |  | 31 | A | 0 | 0 | P24A05 | CCM KH-29 | A |  |  | 813024 | 11690 | CCM-KH 60HZ SISTEMA DE VENTILACAO BLOCOS U10 A U15,AMC2,AMC3 | PP109 | 44 | 60 | 2 | 3 | C
621404 | DISJUNTOR MAG 3P 690V 115A | 39030220 | DESC | ZM | S21 |  | 31 | A | 0 | 0 | P24B05 | CCM KH-31 | A |  |  | 813024 | 11690 | CCM-KH 60HZ SISTEMA DE VENTILACAO BLOCOS U10 A U15,AMC2,AMC3 | PP109 | 44 | 60 | 2 | 3 | C
621404 | DISJUNTOR MAG 3P 690V 115A | 39030220 | DESC | ZM | S21 |  | 31 | A | 0 | 0 | P25A07 | CCM KH-54 | A |  |  | 813024 | 11690 | CCM-KH 60HZ SISTEMA DE VENTILACAO BLOCOS U10 A U15,AMC2,AMC3 | PP109 | 44 | 60 | 2 | 3 | C
621404 | DISJUNTOR MAG 3P 690V 115A | 39030220 | DESC | ZM | S21 |  | 31 | A | 0 | 0 | P25A08 | CCM KH-56 | A |  |  | 813024 | 11690 | CCM-KH 60HZ SISTEMA DE VENTILACAO BLOCOS U10 A U15,AMC2,AMC3 | PP109 | 44 | 60 | 2 | 3 | C
621404 | DISJUNTOR MAG 3P 690V 115A | 39030220 | DESC | ZM | S21 |  | 31 | A | 0 | 0 | P25B07 | CCM KH-60 | A |  |  | 813024 | 11690 | CCM-KH 60HZ SISTEMA DE VENTILACAO BLOCOS U10 A U15,AMC2,AMC3 | PP109 | 44 | 60 | 2 | 3 | C
621404 | DISJUNTOR MAG 3P 690V 115A | 39030220 | DESC | ZM | S21 |  | 31 | A | 0 | 0 | P25B08 | CCM KH-58 | A |  |  | 813024 | 11690 | CCM-KH 60HZ SISTEMA DE VENTILACAO BLOCOS U10 A U15,AMC2,AMC3 | PP109 | 44 | 60 | 2 | 3 | C
621404 | DISJUNTOR MAG 3P 690V 115A | 39030220 | DESC | ZM | S21 |  | 31 | A | 0 | 0 | P26A05 | CCM KH-33 | A |  |  | 813024 | 11690 | CCM-KH 60HZ SISTEMA DE VENTILACAO BLOCOS U10 A U15,AMC2,AMC3 | PP109 | 44 | 60 | 2 | 3 | C
621404 | DISJUNTOR MAG 3P 690V 115A | 39030220 | DESC | ZM | S21 |  | 31 | A | 0 | 0 | P26B05 | CCM KH-35 | A |  |  | 813024 | 11690 | CCM-KH 60HZ SISTEMA DE VENTILACAO BLOCOS U10 A U15,AMC2,AMC3 | PP109 | 44 | 60 | 2 | 3 | C
621404 | DISJUNTOR MAG 3P 690V 115A | 39030220 | DESC | ZM | S21 |  | 31 | A | 0 | 0 | P27A07 | CCM KH-68 | A |  |  | 813024 | 11690 | CCM-KH 60HZ SISTEMA DE VENTILACAO BLOCOS U10 A U15,AMC2,AMC3 | PP109 | 44 | 60 | 2 | 3 | C
621404 | DISJUNTOR MAG 3P 690V 115A | 39030220 | DESC | ZM | S21 |  | 31 | A | 0 | 0 | P27A08 | CCM KH-70 | A |  |  | 813024 | 11690 | CCM-KH 60HZ SISTEMA DE VENTILACAO BLOCOS U10 A U15,AMC2,AMC3 | PP109 | 44 | 60 | 2 | 3 | C
621404 | DISJUNTOR MAG 3P 690V 115A | 39030220 | DESC | ZM | S21 |  | 31 | A | 0 | 0 | P27B07 | CCM KH-72 | A |  |  | 813024 | 11690 | CCM-KH 60HZ SISTEMA DE VENTILACAO BLOCOS U10 A U15,AMC2,AMC3 | PP109 | 44 | 60 | 2 | 3 | C
621404 | DISJUNTOR MAG 3P 690V 115A | 39030220 | DESC | ZM | S21 |  | 31 | A | 0 | 0 | P27B08 | CCM KH-74 | A |  |  | 813024 | 11690 | CCM-KH 60HZ SISTEMA DE VENTILACAO BLOCOS U10 A U15,AMC2,AMC3 | PP109 | 44 | 60 | 2 | 3 | C
621404 | DISJUNTOR MAG 3P 690V 115A | 39030220 | DESC | ZM | S21 |  | 31 | A | 0 | 0 | P28A05 | CCM KH-37 | A |  |  | 813024 | 11690 | CCM-KH 60HZ SISTEMA DE VENTILACAO BLOCOS U10 A U15,AMC2,AMC3 | PP109 | 44 | 60 | 2 | 3 | C
621404 | DISJUNTOR MAG 3P 690V 115A | 39030220 | DESC | ZM | S21 |  | 31 | A | 0 | 0 | P28B05 | CCM KH-39 | A |  |  | 813024 | 11690 | CCM-KH 60HZ SISTEMA DE VENTILACAO BLOCOS U10 A U15,AMC2,AMC3 | PP109 | 44 | 60 | 2 | 3 | C
621404 | DISJUNTOR MAG 3P 690V 115A | 39030220 | DESC | ZM | S21 |  | 31 | A | 0 | 0 | P29A07 | CCM KH-76 | A |  |  | 813024 | 11690 | CCM-KH 60HZ SISTEMA DE VENTILACAO BLOCOS U10 A U15,AMC2,AMC3 | PP109 | 44 | 60 | 2 | 3 | C
621404 | DISJUNTOR MAG 3P 690V 115A | 39030220 | DESC | ZM | S21 |  | 31 | A | 0 | 0 | P29A08 | CCM KH-78 | A |  |  | 813024 | 11690 | CCM-KH 60HZ SISTEMA DE VENTILACAO BLOCOS U10 A U15,AMC2,AMC3 | PP109 | 44 | 60 | 2 | 3 | C
621404 | DISJUNTOR MAG 3P 690V 115A | 39030220 | DESC | ZM | S21 |  | 31 | A | 0 | 0 | P29B07 | CCM KH-80 | A |  |  | 813024 | 11690 | CCM-KH 60HZ SISTEMA DE VENTILACAO BLOCOS U10 A U15,AMC2,AMC3 | PP109 | 44 | 60 | 2 | 3 | C
621404 | DISJUNTOR MAG 3P 690V 115A | 39030220 | DESC | ZM | S21 |  | 31 | A | 0 | 0 | P29B08 | CCM KH-82 | A |  |  | 813024 | 11690 | CCM-KH 60HZ SISTEMA DE VENTILACAO BLOCOS U10 A U15,AMC2,AMC3 | PP109 | 44 | 60 | 2 | 3 | C
621404 | DISJUNTOR MAG 3P 690V 115A | 39030220 | DESC | ZM | S21 |  | 31 | A | 0 | 0 | P32B05 | CCM KH-64 | A |  |  | 813024 | 11690 | CCM-KH 60HZ SISTEMA DE VENTILACAO BLOCOS U10 A U15,AMC2,AMC3 | PP109 | 44 | 60 | 2 | 3 | C
621404 | DISJUNTOR MAG 3P 690V 115A | 39030220 | DESC | ZM | S21 |  | 31 | A | 0 | 0 | P32B06 | CCM KH-62 | A |  |  | 813024 | 11690 | CCM-KH 60HZ SISTEMA DE VENTILACAO BLOCOS U10 A U15,AMC2,AMC3 | PP109 | 44 | 60 | 2 | 3 | C
621404 | DISJUNTOR MAG 3P 690V 115A | 39030220 | DESC | ZM | S21 |  | 31 | A | 0 | 0 | [5 empty] | 823848 |  |  |  | 0 | 0 |  | 3
621935 | ANEL PENET TUB PREC LAT 6,4MM | 31060203 | ZSTK | ZM | S23 |  | 33 | A | 91 | 155.12 | A01M01 | FILTRO CUNO-FLO, QUADROS KK-01/PVR-01 E EQUIP ASSOCIADOS | A |  |  | 820365 | 2240 | FILTRO CUNO FLO, QUADROS KK/PVR E EQUIPAMENTOS ASSOCIADOS - U01 A U09 - 50HZ | AB40 | 268 | 3600 | 2 | 5 | B |  | SDS 8697
621935 | ANEL PENET TUB PREC LAT 6,4MM | 31060203 | ZSTK | ZM | S23 |  | 33 | A | 91 | 155.12 | A02M01 | FILTRO CUNO-FLO, QUADROS KK-02/PVR-02 E EQUIP ASSOCIADOS | A |  |  | 820365 | 2240 | FILTRO CUNO FLO, QUADROS KK/PVR E EQUIPAMENTOS ASSOCIADOS - U01 A U09 - 50HZ | AB40 | 268 | 3600 | 2 | 5 | B |  | SDS 8697
621935 | ANEL PENET TUB PREC LAT 6,4MM | 31060203 | ZSTK | ZM | S23 |  | 33 | A | 91 | 155.12 | A03M01 | FILTRO CUNO-FLO, QUADROS KK-03/PVR-03 E EQUIP ASSOCIADOS | A |  |  | 820365 | 2240 | FILTRO CUNO FLO, QUADROS KK/PVR E EQUIPAMENTOS ASSOCIADOS - U01 A U09 - 50HZ | AB40 | 268 | 3600 | 2 | 5 | B |  | SDS 8697
621935 | ANEL PENET TUB PREC LAT 6,4MM | 31060203 | ZSTK | ZM | S23 |  | 33 | A | 91 | 155.12 | A04M01 | FILTRO CUNO-FLO, QUADROS KK-04/PVR-04 E EQUIP ASSOCIADOS | A |  |  | 820365 | 2240 | FILTRO CUNO FLO, QUADROS KK/PVR E EQUIPAMENTOS ASSOCIADOS - U01 A U09 - 50HZ | AB40 | 268 | 3600 | 2 | 5 | B |  | SDS 8697
621935 | ANEL PENET TUB PREC LAT 6,4MM | 31060203 | ZSTK | ZM | S23 |  | 33 | A | 91 | 155.12 | A05M01 | FILTRO CUNO-FLO, QUADROS KK-05/PVR-05 E EQUIP ASSOCIADOS | A |  |  | 820365 | 2240 | FILTRO CUNO FLO, QUADROS KK/PVR E EQUIPAMENTOS ASSOCIADOS - U01 A U09 - 50HZ | AB40 | 268 | 3600 | 2 | 5 | B |  | SDS 8697
621935 | ANEL PENET TUB PREC LAT 6,4MM | 31060203 | ZSTK | ZM | S23 |  | 33 | A | 91 | 155.12 | A06M01 | FILTRO CUNO-FLO, QUADROS KK-06/PVR-06 E EQUIP ASSOCIADOS | A |  |  | 820365 | 2240 | FILTRO CUNO FLO, QUADROS KK/PVR E EQUIPAMENTOS ASSOCIADOS - U01 A U09 - 50HZ | AB40 | 268 | 3600 | 2 | 5 | B |  | SDS 8697
621935 | ANEL PENET TUB PREC LAT 6,4MM | 31060203 | ZSTK | ZM | S23 |  | 33 | A | 91 | 155.12 | A07M01 | FILTRO CUNO-FLO, QUADROS KK-07/PVR-07 E EQUIP ASSOCIADOS | A |  |  | 820365 | 2240 | FILTRO CUNO FLO, QUADROS KK/PVR E EQUIPAMENTOS ASSOCIADOS - U01 A U09 - 50HZ | AB40 | 268 | 3600 | 2 | 5 | B |  | SDS 8697
621935 | ANEL PENET TUB PREC LAT 6,4MM | 31060203 | ZSTK | ZM | S23 |  | 33 | A | 91 | 155.12 | A08M01 | FILTRO CUNO-FLO, QUADROS KK-08/PVR-08 E EQUIP ASSOCIADOS | A |  |  | 820365 | 2240 | FILTRO CUNO FLO, QUADROS KK/PVR E EQUIPAMENTOS ASSOCIADOS - U01 A U09 - 50HZ | AB40 | 268 | 3600 | 2 | 5 | B |  | SDS 8697
621935 | ANEL PENET TUB PREC LAT 6,4MM | 31060203 | ZSTK | ZM | S23 |  | 33 | A | 91 | 155.12 | A09M01 | FILTRO CUNO-FLO, QUADROS KK-09/PVR-09 E EQUIP ASSOCIADOS | A |  |  | 820365 | 2240 | FILTRO CUNO FLO, QUADROS KK/PVR E EQUIPAMENTOS ASSOCIADOS - U01 A U09 - 50HZ | AB40 | 268 | 3600 | 2 | 5 | B |  | SDS 8697
621935 | ANEL PENET TUB PREC LAT 6,4MM | 31060203 | ZSTK | ZM | S23 |  | 33 | A | 91 | 155.12 | B10M01 | FILTRO CUNO-FLO, QUADROS KK-10/PVR-10 E EQUIP ASSOCIADOS | A |  |  | 820365 | 8400 | FILTRO CUNO FLO, QUADROS KK/PVR E EQUIPAMENTOS ASSOCIADOS - U10 A U15 - 60HZ | AB40 | 268 | 3600 | 2 | 5 | B |  | SDS 8697
621935 | ANEL PENET TUB PREC LAT 6,4MM | 31060203 | ZSTK | ZM | S23 |  | 33 | A | 91 | 155.12 | B11M01 | FILTRO CUNO-FLO, QUADROS KK-11/PVR-11 E EQUIP ASSOCIADOS | A |  |  | 820365 | 8400 | FILTRO CUNO FLO, QUADROS KK/PVR E EQUIPAMENTOS ASSOCIADOS - U10 A U15 - 60HZ | AB40 | 268 | 3600 | 2 | 5 | B |  | SDS 8697
621935 | ANEL PENET TUB PREC LAT 6,4MM | 31060203 | ZSTK | ZM | S23 |  | 33 | A | 91 | 155.12 | B12M01 | FILTRO CUNO-FLO, QUADROS KK-12/PVR-12 E EQUIP ASSOCIADOS | A |  |  | 820365 | 8400 | FILTRO CUNO FLO, QUADROS KK/PVR E EQUIPAMENTOS ASSOCIADOS - U10 A U15 - 60HZ | AB40 | 268 | 3600 | 2 | 5 | B |  | SDS 8697
621935 | ANEL PENET TUB PREC LAT 6,4MM | 31060203 | ZSTK | ZM | S23 |  | 33 | A | 91 | 155.12 | B13M01 | FILTRO CUNO-FLO, QUADROS KK-13/PVR-13 E EQUIP ASSOCIADOS | A |  |  | 820365 | 8400 | FILTRO CUNO FLO, QUADROS KK/PVR E EQUIPAMENTOS ASSOCIADOS - U10 A U15 - 60HZ | AB40 | 268 | 3600 | 2 | 5 | B |  | SDS 8697
621935 | ANEL PENET TUB PREC LAT 6,4MM | 31060203 | ZSTK | ZM | S23 |  | 33 | A | 91 | 155.12 | B14M01 | FILTRO CUNO-FLO, QUADROS KK-14/PVR-14 E EQUIP ASSOCIADOS | A |  |  | 820365 | 8400 | FILTRO CUNO FLO, QUADROS KK/PVR E EQUIPAMENTOS ASSOCIADOS - U10 A U15 - 60HZ | AB40 | 268 | 3600 | 2 | 5 | B |  | SDS 8697
621935 | ANEL PENET TUB PREC LAT 6,4MM | 31060203 | ZSTK | ZM | S23 |  | 33 | A | 91 | 155.12 | B15M01 | FILTRO CUNO-FLO, QUADROS KK-15/PVR-15 E EQUIP ASSOCIADOS | A |  |  | 820365 | 8400 | FILTRO CUNO FLO, QUADROS KK/PVR E EQUIPAMENTOS ASSOCIADOS - U10 A U15 - 60HZ | AB40 | 268 | 3600 | 2 | 5 | B |  | SDS 8697
621935 | ANEL PENET TUB PREC LAT 6,4MM | 31060203 | ZSTK | ZM | S23 |  | 33 | A | 91 | 155.12 | B16M01 | FILTRO CUNO-FLO, QUADROS KK-16/PVR-16 E EQUIP ASSOCIADOS | A |  |  | 820365 | 8451 | FILTRO CUNO FLO, QUADROS KK/PVR E EQUIPAMENTOS ASSOCIADOS - U16 - 60HZ | AB40 | 268 | 3600 | 2 | 5 | B |  | SDS 8697
621935 | ANEL PENET TUB PREC LAT 6,4MM | 31060203 | ZSTK | ZM | S23 |  | 33 | A | 91 | 155.12 | B17M01 | FILTRO CUNO-FLO, QUADROS KK-17/PVR-17 E EQUIP ASSOCIADOS | A |  |  | 820365 | 8460 | FILTRO CUNO FLO, QUADROS KK/PVR E EQUIPAMENTOS ASSOCIADOS - U17 - 60HZ | AB40 | 268 | 3600 | 2 | 5 | B |  | SDS 8697
621935 | ANEL PENET TUB PREC LAT 6,4MM | 31060203 | ZSTK | ZM | S23 |  | 33 | A | 91 | 155.12 | B18M01 | FILTRO CUNO-FLO, QUADROS KK-18/PVR-18 E EQUIP ASSOCIADOS | A |  |  | 820365 | 8478 | FILTRO CUNO FLO, QUADROS KK/PVR E EQUIPAMENTOS ASSOCIADOS - U18 - 60HZ | AB40 | 268 | 3600 | 2 | 5 | B |  | SDS 8697
626040 | PLACA CONEC EPOXI/BR TERM TC 126X15MM | 32020904 | SMIT | ZM | S25 |  | 31 | E | 4 | 492 | A01J19 | TRANSFORMADOR PRINCIPAL TU-01 FASE R | A |  |  | 814151 | 7978 | TRANSFORMADORES PRINCIPAIS TU-01 A TU-09 FASES R/S/T/ 50HZ | AB01 | 303 | 54 | 1 | 1 | A
626040 | PLACA CONEC EPOXI/BR TERM TC 126X15MM | 32020904 | SMIT | ZM | S25 |  | 31 | E | 4 | 492 | A01J20 | TRANSFORMADOR PRINCIPAL TU-01 FASE S | A |  |  | 814151 | 7978 | TRANSFORMADORES PRINCIPAIS TU-01 A TU-09 FASES R/S/T/ 50HZ | AB01 | 303 | 54 | 1 | 1 | A
626040 | PLACA CONEC EPOXI/BR TERM TC 126X15MM | 32020904 | SMIT | ZM | S25 |  | 31 | E | 4 | 492 | A01J21 | TRANSFORMADOR PRINCIPAL TU-01 FASE T | A |  |  | 814151 | 7978 | TRANSFORMADORES PRINCIPAIS TU-01 A TU-09 FASES R/S/T/ 50HZ | AB01 | 303 | 54 | 1 | 1 | A
626040 | PLACA CONEC EPOXI/BR TERM TC 126X15MM | 32020904 | SMIT | ZM | S25 |  | 31 | E | 4 | 492 | A02J19 | TRANSFORMADOR PRINCIPAL TU-02 FASE R | A |  |  | 814151 | 7978 | TRANSFORMADORES PRINCIPAIS TU-01 A TU-09 FASES R/S/T/ 50HZ | AB01 | 303 | 54 | 1 | 1 | A
626040 | PLACA CONEC EPOXI/BR TERM TC 126X15MM | 32020904 | SMIT | ZM | S25 |  | 31 | E | 4 | 492 | A02J20 | TRANSFORMADOR PRINCIPAL TU-02 FASE S | A |  |  | 814151 | 7978 | TRANSFORMADORES PRINCIPAIS TU-01 A TU-09 FASES R/S/T/ 50HZ | AB01 | 303 | 54 | 1 | 1 | A
626040 | PLACA CONEC EPOXI/BR TERM TC 126X15MM | 32020904 | SMIT | ZM | S25 |  | 31 | E | 4 | 492 | A02J21 | TRANSFORMADOR PRINCIPAL TU-02 FASE T | A |  |  | 814151 | 7978 | TRANSFORMADORES PRINCIPAIS TU-01 A TU-09 FASES R/S/T/ 50HZ | AB01 | 303 | 54 | 1 | 1 | A
626040 | PLACA CONEC EPOXI/BR TERM TC 126X15MM | 32020904 | SMIT | ZM | S25 |  | 31 | E | 4 | 492 | A03J19 | TRANSFORMADOR PRINCIPAL TU-03 FASE R | A |  |  | 814151 | 7978 | TRANSFORMADORES PRINCIPAIS TU-01 A TU-09 FASES R/S/T/ 50HZ | AB01 | 303 | 54 | 1 | 1 | A
626040 | PLACA CONEC EPOXI/BR TERM TC 126X15MM | 32020904 | SMIT | ZM | S25 |  | 31 | E | 4 | 492 | A03J20 | TRANSFORMADOR PRINCIPAL TU-03 FASE S | A |  |  | 814151 | 7978 | TRANSFORMADORES PRINCIPAIS TU-01 A TU-09 FASES R/S/T/ 50HZ | AB01 | 303 | 54 | 1 | 1 | A
626040 | PLACA CONEC EPOXI/BR TERM TC 126X15MM | 32020904 | SMIT | ZM | S25 |  | 31 | E | 4 | 492 | A03J21 | TRANSFORMADOR PRINCIPAL TU-03 FASE T | A |  |  | 814151 | 7978 | TRANSFORMADORES PRINCIPAIS TU-01 A TU-09 FASES R/S/T/ 50HZ | AB01 | 303 | 54 | 1 | 1 | A
626040 | PLACA CONEC EPOXI/BR TERM TC 126X15MM | 32020904 | SMIT | ZM | S25 |  | 31 | E | 4 | 492 | A04J19 | TRANSFORMADOR PRINCIPAL TU-04 FASE R | A |  |  | 814151 | 7978 | TRANSFORMADORES PRINCIPAIS TU-01 A TU-09 FASES R/S/T/ 50HZ | AB01 | 303 | 54 | 1 | 1 | A
626040 | PLACA CONEC EPOXI/BR TERM TC 126X15MM | 32020904 | SMIT | ZM | S25 |  | 31 | E | 4 | 492 | A04J20 | TRANSFORMADOR PRINCIPAL TU-04 FASE S | A |  |  | 814151 | 7978 | TRANSFORMADORES PRINCIPAIS TU-01 A TU-09 FASES R/S/T/ 50HZ | AB01 | 303 | 54 | 1 | 1 | A
626040 | PLACA CONEC EPOXI/BR TERM TC 126X15MM | 32020904 | SMIT | ZM | S25 |  | 31 | E | 4 | 492 | A04J21 | TRANSFORMADOR PRINCIPAL TU-04 FASE T | A |  |  | 814151 | 7978 | TRANSFORMADORES PRINCIPAIS TU-01 A TU-09 FASES R/S/T/ 50HZ | AB01 | 303 | 54 | 1 | 1 | A
626040 | PLACA CONEC EPOXI/BR TERM TC 126X15MM | 32020904 | SMIT | ZM | S25 |  | 31 | E | 4 | 492 | A05J19 | TRANSFORMADOR PRINCIPAL TU-05 FASE R | A |  |  | 814151 | 7978 | TRANSFORMADORES PRINCIPAIS TU-01 A TU-09 FASES R/S/T/ 50HZ | AB01 | 303 | 54 | 1 | 1 | A
626040 | PLACA CONEC EPOXI/BR TERM TC 126X15MM | 32020904 | SMIT | ZM | S25 |  | 31 | E | 4 | 492 | A05J20 | TRANSFORMADOR PRINCIPAL TU-05 FASE S | A |  |  | 814151 | 7978 | TRANSFORMADORES PRINCIPAIS TU-01 A TU-09 FASES R/S/T/ 50HZ | AB01 | 303 | 54 | 1 | 1 | A
626040 | PLACA CONEC EPOXI/BR TERM TC 126X15MM | 32020904 | SMIT | ZM | S25 |  | 31 | E | 4 | 492 | A05J21 | TRANSFORMADOR PRINCIPAL TU-05 FASE T | A |  |  | 814151 | 7978 | TRANSFORMADORES PRINCIPAIS TU-01 A TU-09 FASES R/S/T/ 50HZ | AB01 | 303 | 54 | 1 | 1 | A
626040 | PLACA CONEC EPOXI/BR TERM TC 126X15MM | 32020904 | SMIT | ZM | S25 |  | 31 | E | 4 | 492 | A06J19 | TRANSFORMADOR PRINCIPAL TU-06 FASE R | A |  |  | 814151 | 7978 | TRANSFORMADORES PRINCIPAIS TU-01 A TU-09 FASES R/S/T/ 50HZ | AB01 | 303 | 54 | 1 | 1 | A
626040 | PLACA CONEC EPOXI/BR TERM TC 126X15MM | 32020904 | SMIT | ZM | S25 |  | 31 | E | 4 | 492 | A06J20 | TRANSFORMADOR PRINCIPAL TU-06 FASE S | A |  |  | 814151 | 7978 | TRANSFORMADORES PRINCIPAIS TU-01 A TU-09 FASES R/S/T/ 50HZ | AB01 | 303 | 54 | 1 | 1 | A
626040 | PLACA CONEC EPOXI/BR TERM TC 126X15MM | 32020904 | SMIT | ZM | S25 |  | 31 | E | 4 | 492 | A06J21 | TRANSFORMADOR PRINCIPAL TU-06 FASE T | A |  |  | 814151 | 7978 | TRANSFORMADORES PRINCIPAIS TU-01 A TU-09 FASES R/S/T/ 50HZ | AB01 | 303 | 54 | 1 | 1 | A
626040 | PLACA CONEC EPOXI/BR TERM TC 126X15MM | 32020904 | SMIT | ZM | S25 |  | 31 | E | 4 | 492 | A07J19 | TRANSFORMADOR PRINCIPAL TU-07 FASE R | A |  |  | 814151 | 7978 | TRANSFORMADORES PRINCIPAIS TU-01 A TU-09 FASES R/S/T/ 50HZ | AB01 | 303 | 54 | 1 | 1 | A
626040 | PLACA CONEC EPOXI/BR TERM TC 126X15MM | 32020904 | SMIT | ZM | S25 |  | 31 | E | 4 | 492 | A07J20 | TRANSFORMADOR PRINCIPAL TU-07 FASE S | A |  |  | 814151 | 7978 | TRANSFORMADORES PRINCIPAIS TU-01 A TU-09 FASES R/S/T/ 50HZ | AB01 | 303 | 54 | 1 | 1 | A
626040 | PLACA CONEC EPOXI/BR TERM TC 126X15MM | 32020904 | SMIT | ZM | S25 |  | 31 | E | 4 | 492 | A07J21 | TRANSFORMADOR PRINCIPAL TU-07 FASE T | A |  |  | 814151 | 7978 | TRANSFORMADORES PRINCIPAIS TU-01 A TU-09 FASES R/S/T/ 50HZ | AB01 | 303 | 54 | 1 | 1 | A
626040 | PLACA CONEC EPOXI/BR TERM TC 126X15MM | 32020904 | SMIT | ZM | S25 |  | 31 | E | 4 | 492 | A08J19 | TRANSFORMADOR PRINCIPAL TU-08 FASE R | A |  |  | 814151 | 7978 | TRANSFORMADORES PRINCIPAIS TU-01 A TU-09 FASES R/S/T/ 50HZ | AB01 | 303 | 54 | 1 | 1 | A
626040 | PLACA CONEC EPOXI/BR TERM TC 126X15MM | 32020904 | SMIT | ZM | S25 |  | 31 | E | 4 | 492 | A08J20 | TRANSFORMADOR PRINCIPAL TU-08 FASE S | A |  |  | 814151 | 7978 | TRANSFORMADORES PRINCIPAIS TU-01 A TU-09 FASES R/S/T/ 50HZ | AB01 | 303 | 54 | 1 | 1 | A
626040 | PLACA CONEC EPOXI/BR TERM TC 126X15MM | 32020904 | SMIT | ZM | S25 |  | 31 | E | 4 | 492 | A08J21 | TRANSFORMADOR PRINCIPAL TU-08 FASE T | A |  |  | 814151 | 7978 | TRANSFORMADORES PRINCIPAIS TU-01 A TU-09 FASES R/S/T/ 50HZ | AB01 | 303 | 54 | 1 | 1 | A
626040 | PLACA CONEC EPOXI/BR TERM TC 126X15MM | 32020904 | SMIT | ZM | S25 |  | 31 | E | 4 | 492 | A09J19 | TRANSFORMADOR PRINCIPAL TU-09 FASE R | A |  |  | 814151 | 7978 | TRANSFORMADORES PRINCIPAIS TU-01 A TU-09 FASES R/S/T/ 50HZ | AB01 | 303 | 54 | 1 | 1 | A
626040 | PLACA CONEC EPOXI/BR TERM TC 126X15MM | 32020904 | SMIT | ZM | S25 |  | 31 | E | 4 | 492 | A09J20 | TRANSFORMADOR PRINCIPAL TU-09 FASE S | A |  |  | 814151 | 7978 | TRANSFORMADORES PRINCIPAIS TU-01 A TU-09 FASES R/S/T/ 50HZ | AB01 | 303 | 54 | 1 | 1 | A
626040 | PLACA CONEC EPOXI/BR TERM TC 126X15MM | 32020904 | SMIT | ZM | S25 |  | 31 | E | 4 | 492 | A09J21 | TRANSFORMADOR PRINCIPAL TU-09 FASE T | A |  |  | 814151 | 7978 | TRANSFORMADORES PRINCIPAIS TU-01 A TU-09 FASES R/S/T/ 50HZ | AB01 | 303 | 54 | 1 | 1 | A
626880 | ANEL VED O-RING BUNA 80SH 2,62X23,6MM | 31060103 | ZSTK | ZM | S23 |  | 33 | A | 20 | 25.22 | A01D18 | SERVOMOTOR DO RV COM TRAVA HIDRAULICA | A |  |  | 813015 | 1759 | SERVOMOTOR DO R.V. COM TRAVA HIDRAULICA UN01 A UN18 A | AB26 | 98 | 40 | 2 | 3 | A | SOLIC. WAGNER - SMIT.DT
626880 | ANEL VED O-RING BUNA 80SH 2,62X23,6MM | 31060103 | ZSTK | ZM | S23 |  | 33 | A | 20 | 25.22 | A01D19 | SERVOMOTOR DO RV COM TRAVA MANUAL | A |  |  | 813015 | 1929 | SERVOMOTOR DO R.V. COM TRAVA MANUAL - UN01 A UN18A | AB26 | 98 | 40 | 2 | 3 | A | SOLIC. WAGNER - SMIT.DT
626880 | ANEL VED O-RING BUNA 80SH 2,62X23,6MM | 31060103 | ZSTK | ZM | S23 |  | 33 | A | 20 | 25.22 | A02D18 | SERVOMOTOR DO RV COM TRAVA HIDRAULICA | A |  |  | 813015 | 1759 | SERVOMOTOR DO R.V. COM TRAVA HIDRAULICA UN01 A UN18 A | AB26 | 98 | 40 | 2 | 3 | A | SOLIC. WAGNER - SMIT.DT
626880 | ANEL VED O-RING BUNA 80SH 2,62X23,6MM | 31060103 | ZSTK | ZM | S23 |  | 33 | A | 20 | 25.22 | A02D19 | SERVOMOTOR DO RV COM TRAVA MANUAL | A |  |  | 813015 | 1929 | SERVOMOTOR DO R.V. COM TRAVA MANUAL - UN01 A UN18A | AB26 | 98 | 40 | 2 | 3 | A | SOLIC. WAGNER - SMIT.DT
626880 | ANEL VED O-RING BUNA 80SH 2,62X23,6MM | 31060103 | ZSTK | ZM | S23 |  | 33 | A | 20 | 25.22 | A03D18 | SERVOMOTOR DO RV COM TRAVA HIDRAULICA | A |  |  | 813015 | 1759 | SERVOMOTOR DO R.V. COM TRAVA HIDRAULICA UN01 A UN18 A | AB26 | 98 | 40 | 2 | 3 | A | SOLIC. WAGNER - SMIT.DT
626880 | ANEL VED O-RING BUNA 80SH 2,62X23,6MM | 31060103 | ZSTK | ZM | S23 |  | 33 | A | 20 | 25.22 | A03D19 | SERVOMOTOR DO RV COM TRAVA MANUAL | A |  |  | 813015 | 1929 | SERVOMOTOR DO R.V. COM TRAVA MANUAL - UN01 A UN18A | AB26 | 98 | 40 | 2 | 3 | A | SOLIC. WAGNER - SMIT.DT
626880 | ANEL VED O-RING BUNA 80SH 2,62X23,6MM | 31060103 | ZSTK | ZM | S23 |  | 33 | A | 20 | 25.22 | A04D18 | SERVOMOTOR DO RV COM TRAVA HIDRAULICA | A |  |  | 813015 | 1759 | SERVOMOTOR DO R.V. COM TRAVA HIDRAULICA UN01 A UN18 A | AB26 | 98 | 40 | 2 | 3 | A | SOLIC. WAGNER - SMIT.DT
626880 | ANEL VED O-RING BUNA 80SH 2,62X23,6MM | 31060103 | ZSTK | ZM | S23 |  | 33 | A | 20 | 25.22 | A04D19 | SERVOMOTOR DO RV COM TRAVA MANUAL | A |  |  | 813015 | 1929 | SERVOMOTOR DO R.V. COM TRAVA MANUAL - UN01 A UN18A | AB26 | 98 | 40 | 2 | 3 | A | SOLIC. WAGNER - SMIT.DT
626880 | ANEL VED O-RING BUNA 80SH 2,62X23,6MM | 31060103 | ZSTK | ZM | S23 |  | 33 | A | 20 | 25.22 | A05D18 | SERVOMOTOR DO RV COM TRAVA HIDRAULICA | A |  |  | 813015 | 1759 | SERVOMOTOR DO R.V. COM TRAVA HIDRAULICA UN01 A UN18 A | AB26 | 98 | 40 | 2 | 3 | A | SOLIC. WAGNER - SMIT.DT
626880 | ANEL VED O-RING BUNA 80SH 2,62X23,6MM | 31060103 | ZSTK | ZM | S23 |  | 33 | A | 20 | 25.22 | A05D19 | SERVOMOTOR DO RV COM TRAVA MANUAL | A |  |  | 813015 | 1929 | SERVOMOTOR DO R.V. COM TRAVA MANUAL - UN01 A UN18A | AB26 | 98 | 40 | 2 | 3 | A | SOLIC. WAGNER - SMIT.DT
626880 | ANEL VED O-RING BUNA 80SH 2,62X23,6MM | 31060103 | ZSTK | ZM | S23 |  | 33 | A | 20 | 25.22 | A06D18 | SERVOMOTOR DO RV COM TRAVA HIDRAULICA | A |  |  | 813015 | 1759 | SERVOMOTOR DO R.V. COM TRAVA HIDRAULICA UN01 A UN18 A | AB26 | 98 | 40 | 2 | 3 | A | SOLIC. WAGNER - SMIT.DT
626880 | ANEL VED O-RING BUNA 80SH 2,62X23,6MM | 31060103 | ZSTK | ZM | S23 |  | 33 | A | 20 | 25.22 | A06D19 | SERVOMOTOR DO RV COM TRAVA MANUAL | A |  |  | 813015 | 1929 | SERVOMOTOR DO R.V. COM TRAVA MANUAL - UN01 A UN18A | AB26 | 98 | 40 | 2 | 3 | A | SOLIC. WAGNER - SMIT.DT
626880 | ANEL VED O-RING BUNA 80SH 2,62X23,6MM | 31060103 | ZSTK | ZM | S23 |  | 33 | A | 20 | 25.22 | A07D18 | SERVOMOTOR DO RV COM TRAVA HIDRAULICA | A |  |  | 813015 | 1759 | SERVOMOTOR DO R.V. COM TRAVA HIDRAULICA UN01 A UN18 A | AB26 | 98 | 40 | 2 | 3 | A | SOLIC. WAGNER - SMIT.DT
626880 | ANEL VED O-RING BUNA 80SH 2,62X23,6MM | 31060103 | ZSTK | ZM | S23 |  | 33 | A | 20 | 25.22 | A07D19 | SERVOMOTOR DO RV COM TRAVA MANUAL | A |  |  | 813015 | 1929 | SERVOMOTOR DO R.V. COM TRAVA MANUAL - UN01 A UN18A | AB26 | 98 | 40 | 2 | 3 | A | SOLIC. WAGNER - SMIT.DT
626880 | ANEL VED O-RING BUNA 80SH 2,62X23,6MM | 31060103 | ZSTK | ZM | S23 |  | 33 | A | 20 | 25.22 | A08D18 | SERVOMOTOR DO RV COM TRAVA HIDRAULICA | A |  |  | 813015 | 1759 | SERVOMOTOR DO R.V. COM TRAVA HIDRAULICA UN01 A UN18 A | AB26 | 98 | 40 | 2 | 3 | A | SOLIC. WAGNER - SMIT.DT
626880 | ANEL VED O-RING BUNA 80SH 2,62X23,6MM | 31060103 | ZSTK | ZM | S23 |  | 33 | A | 20 | 25.22 | A08D19 | SERVOMOTOR DO RV COM TRAVA MANUAL | A |  |  | 813015 | 1929 | SERVOMOTOR DO R.V. COM TRAVA MANUAL - UN01 A UN18A | AB26 | 98 | 40 | 2 | 3 | A | SOLIC. WAGNER - SMIT.DT
626880 | ANEL VED O-RING BUNA 80SH 2,62X23,6MM | 31060103 | ZSTK | ZM | S23 |  | 33 | A | 20 | 25.22 | A09D18 | SERVOMOTOR DO RV COM TRAVA HIDRAULICA | A |  |  | 813015 | 1759 | SERVOMOTOR DO R.V. COM TRAVA HIDRAULICA UN01 A UN18 A | AB26 | 98 | 40 | 2 | 3 | A | SOLIC. WAGNER - SMIT.DT
626880 | ANEL VED O-RING BUNA 80SH 2,62X23,6MM | 31060103 | ZSTK | ZM | S23 |  | 33 | A | 20 | 25.22 | A09D19 | SERVOMOTOR DO RV COM TRAVA MANUAL | A |  |  | 813015 | 1929 | SERVOMOTOR DO R.V. COM TRAVA MANUAL - UN01 A UN18A | AB26 | 98 | 40 | 2 | 3 | A | SOLIC. WAGNER - SMIT.DT
626880 | ANEL VED O-RING BUNA 80SH 2,62X23,6MM | 31060103 | ZSTK | ZM | S23 |  | 33 | A | 20 | 25.22 | A19D18 | SERVOMOTOR DO RV COM TRAVA HIDRAULICA | A |  |  | 813015 | 1759 | SERVOMOTOR DO R.V. COM TRAVA HIDRAULICA UN01 A UN18 A | AB26 | 98 | 40 | 2 | 3 | A | SOLIC. WAGNER - SMIT.DT
626880 | ANEL VED O-RING BUNA 80SH 2,62X23,6MM | 31060103 | ZSTK | ZM | S23 |  | 33 | A | 20 | 25.22 | A19D19 | SERVOMOTOR DO RV COM TRAVA MANUAL | A |  |  | 813015 | 1759 | SERVOMOTOR DO R.V. COM TRAVA HIDRAULICA UN01 A UN18 A | AB26 | 98 | 40 | 2 | 3 | A | SOLIC. WAGNER - SMIT.DT
626880 | ANEL VED O-RING BUNA 80SH 2,62X23,6MM | 31060103 | ZSTK | ZM | S23 |  | 33 | A | 20 | 25.22 | A32A01 | CENTRAL HIDRAULICA DE COMANDO DAS VALVULAS BY-PASS | A |  |  | 813015 | 2429 | CENTRAL HIDRAULICA DE COMANDO DAS VALVULAS BY-PASS | AB51 | 122 | 4 | 2 | 3 | B
626880 | ANEL VED O-RING BUNA 80SH 2,62X23,6MM | 31060103 | ZSTK | ZM | S23 |  | 33 | A | 20 | 25.22 | A32A02 | PAINEL KVB-01 | A |  |  | 813015 | 2429 | CENTRAL HIDRAULICA DE COMANDO DAS VALVULAS BY-PASS | AB51 | 122 | 4 | 2 | 3 | B
626880 | ANEL VED O-RING BUNA 80SH 2,62X23,6MM | 31060103 | ZSTK | ZM | S23 |  | 33 | A | 20 | 25.22 | B10D18 | SERVOMOTOR DO RV COM TRAVA HIDRAULICA | A |  |  | 813015 | 1759 | SERVOMOTOR DO R.V. COM TRAVA HIDRAULICA UN01 A UN18 A | AB26 | 98 | 40 | 2 | 3 | A | SOLIC. WAGNER - SMIT.DT
626880 | ANEL VED O-RING BUNA 80SH 2,62X23,6MM | 31060103 | ZSTK | ZM | S23 |  | 33 | A | 20 | 25.22 | B10D19 | SERVOMOTOR DO RV COM TRAVA MANUAL | A |  |  | 813015 | 1929 | SERVOMOTOR DO R.V. COM TRAVA MANUAL - UN01 A UN18A | AB26 | 98 | 40 | 2 | 3 | A | SOLIC. WAGNER - SMIT.DT
626880 | ANEL VED O-RING BUNA 80SH 2,62X23,6MM | 31060103 | ZSTK | ZM | S23 |  | 33 | A | 20 | 25.22 | B11D18 | SERVOMOTOR DO RV COM TRAVA HIDRAULICA | A |  |  | 813015 | 1759 | SERVOMOTOR DO R.V. COM TRAVA HIDRAULICA UN01 A UN18 A | AB26 | 98 | 40 | 2 | 3 | A | SOLIC. WAGNER - SMIT.DT
626880 | ANEL VED O-RING BUNA 80SH 2,62X23,6MM | 31060103 | ZSTK | ZM | S23 |  | 33 | A | 20 | 25.22 | B11D19 | SERVOMOTOR DO RV COM TRAVA MANUAL | A |  |  | 813015 | 1929 | SERVOMOTOR DO R.V. COM TRAVA MANUAL - UN01 A UN18A | AB26 | 98 | 40 | 2 | 3 | A | SOLIC. WAGNER - SMIT.DT
626880 | ANEL VED O-RING BUNA 80SH 2,62X23,6MM | 31060103 | ZSTK | ZM | S23 |  | 33 | A | 20 | 25.22 | B12D18 | SERVOMOTOR DO RV COM TRAVA HIDRAULICA | A |  |  | 813015 | 1759 | SERVOMOTOR DO R.V. COM TRAVA HIDRAULICA UN01 A UN18 A | AB26 | 98 | 40 | 2 | 3 | A | SOLIC. WAGNER - SMIT.DT
626880 | ANEL VED O-RING BUNA 80SH 2,62X23,6MM | 31060103 | ZSTK | ZM | S23 |  | 33 | A | 20 | 25.22 | B12D19 | SERVOMOTOR DO RV COM TRAVA MANUAL | A |  |  | 813015 | 1929 | SERVOMOTOR DO R.V. COM TRAVA MANUAL - UN01 A UN18A | AB26 | 98 | 40 | 2 | 3 | A | SOLIC. WAGNER - SMIT.DT
626880 | ANEL VED O-RING BUNA 80SH 2,62X23,6MM | 31060103 | ZSTK | ZM | S23 |  | 33 | A | 20 | 25.22 | B13D18 | SERVOMOTOR DO RV COM TRAVA HIDRAULICA | A |  |  | 813015 | 1759 | SERVOMOTOR DO R.V. COM TRAVA HIDRAULICA UN01 A UN18 A | AB26 | 98 | 40 | 2 | 3 | A | SOLIC. WAGNER - SMIT.DT
626880 | ANEL VED O-RING BUNA 80SH 2,62X23,6MM | 31060103 | ZSTK | ZM | S23 |  | 33 | A | 20 | 25.22 | B13D19 | SERVOMOTOR DO RV COM TRAVA MANUAL | A |  |  | 813015 | 1929 | SERVOMOTOR DO R.V. COM TRAVA MANUAL - UN01 A UN18A | AB26 | 98 | 40 | 2 | 3 | A | SOLIC. WAGNER - SMIT.DT
626880 | ANEL VED O-RING BUNA 80SH 2,62X23,6MM | 31060103 | ZSTK | ZM | S23 |  | 33 | A | 20 | 25.22 | B14D18 | SERVOMOTOR DO RV COM TRAVA HIDRAULICA | A |  |  | 813015 | 1759 | SERVOMOTOR DO R.V. COM TRAVA HIDRAULICA UN01 A UN18 A | AB26 | 98 | 40 | 2 | 3 | A | SOLIC. WAGNER - SMIT.DT
626880 | ANEL VED O-RING BUNA 80SH 2,62X23,6MM | 31060103 | ZSTK | ZM | S23 |  | 33 | A | 20 | 25.22 | B14D19 | SERVOMOTOR DO RV COM TRAVA MANUAL | A |  |  | 813015 | 1929 | SERVOMOTOR DO R.V. COM TRAVA MANUAL - UN01 A UN18A | AB26 | 98 | 40 | 2 | 3 | A | SOLIC. WAGNER - SMIT.DT
626880 | ANEL VED O-RING BUNA 80SH 2,62X23,6MM | 31060103 | ZSTK | ZM | S23 |  | 33 | A | 20 | 25.22 | B15D18 | SERVOMOTOR DO RV COM TRAVA HIDRAULICA | A |  |  | 813015 | 1759 | SERVOMOTOR DO R.V. COM TRAVA HIDRAULICA UN01 A UN18 A | AB26 | 98 | 40 | 2 | 3 | A | SOLIC. WAGNER - SMIT.DT
626880 | ANEL VED O-RING BUNA 80SH 2,62X23,6MM | 31060103 | ZSTK | ZM | S23 |  | 33 | A | 20 | 25.22 | B15D19 | SERVOMOTOR DO RV COM TRAVA MANUAL | A |  |  | 813015 | 1929 | SERVOMOTOR DO R.V. COM TRAVA MANUAL - UN01 A UN18A | AB26 | 98 | 40 | 2 | 3 | A | SOLIC. WAGNER - SMIT.DT
626880 | ANEL VED O-RING BUNA 80SH 2,62X23,6MM | 31060103 | ZSTK | ZM | S23 |  | 33 | A | 20 | 25.22 | B16D18 | SERVOMOTOR DO RV COM TRAVA HIDRAULICA | A |  |  | 813015 | 1759 | SERVOMOTOR DO R.V. COM TRAVA HIDRAULICA UN01 A UN18 A | AB26 | 98 | 40 | 2 | 3 | A | SOLIC. WAGNER - SMIT.DT
626880 | ANEL VED O-RING BUNA 80SH 2,62X23,6MM | 31060103 | ZSTK | ZM | S23 |  | 33 | A | 20 | 25.22 | B16D19 | SERVOMOTOR DO RV COM TRAVA MANUAL | A |  |  | 813015 | 1929 | SERVOMOTOR DO R.V. COM TRAVA MANUAL - UN01 A UN18A | AB26 | 98 | 40 | 2 | 3 | A | SOLIC. WAGNER - SMIT.DT
626880 | ANEL VED O-RING BUNA 80SH 2,62X23,6MM | 31060103 | ZSTK | ZM | S23 |  | 33 | A | 20 | 25.22 | B17D18 | SERVOMOTOR DO RV COM TRAVA HIDRAULICA | A |  |  | 813015 | 1759 | SERVOMOTOR DO R.V. COM TRAVA HIDRAULICA UN01 A UN18 A | AB26 | 98 | 40 | 2 | 3 | A | SOLIC. WAGNER - SMIT.DT
626880 | ANEL VED O-RING BUNA 80SH 2,62X23,6MM | 31060103 | ZSTK | ZM | S23 |  | 33 | A | 20 | 25.22 | B17D19 | SERVOMOTOR DO RV COM TRAVA MANUAL | A |  |  | 813015 | 1929 | SERVOMOTOR DO R.V. COM TRAVA MANUAL - UN01 A UN18A | AB26 | 98 | 40 | 2 | 3 | A | SOLIC. WAGNER - SMIT.DT
626880 | ANEL VED O-RING BUNA 80SH 2,62X23,6MM | 31060103 | ZSTK | ZM | S23 |  | 33 | A | 20 | 25.22 | B18D18 | SERVOMOTOR DO RV COM TRAVA HIDRAULICA | A |  |  | 813015 | 1759 | SERVOMOTOR DO R.V. COM TRAVA HIDRAULICA UN01 A UN18 A | AB26 | 98 | 40 | 2 | 3 | A | SOLIC. WAGNER - SMIT.DT
626880 | ANEL VED O-RING BUNA 80SH 2,62X23,6MM | 31060103 | ZSTK | ZM | S23 |  | 33 | A | 20 | 25.22 | B18D19 | SERVOMOTOR DO RV COM TRAVA MANUAL | A |  |  | 813015 | 1929 | SERVOMOTOR DO R.V. COM TRAVA MANUAL - UN01 A UN18A | AB26 | 98 | 40 | 2 | 3 | A | SOLIC. WAGNER - SMIT.DT
626880 | ANEL VED O-RING BUNA 80SH 2,62X23,6MM | 31060103 | ZSTK | ZM | S23 |  | 33 | A | 20 | 25.22 | B20D18 | SERVOMOTOR DO RV COM TRAVA HIDRAULICA | A |  |  | 813015 | 1929 | SERVOMOTOR DO R.V. COM TRAVA MANUAL - UN01 A UN18A | AB26 | 98 | 40 | 2 | 3 | A | SOLIC. WAGNER - SMIT.DT
626880 | ANEL VED O-RING BUNA 80SH 2,62X23,6MM | 31060103 | ZSTK | ZM | S23 |  | 33 | A | 20 | 25.22 | B20D19 | SERVOMOTOR DO RV COM TRAVA MANUAL | A |  |  | 813015 | 1929 | SERVOMOTOR DO R.V. COM TRAVA MANUAL - UN01 A UN18A | AB26 | 98 | 40 | 2 | 3 | A | SOLIC. WAGNER - SMIT.DT
626880 | ANEL VED O-RING BUNA 80SH 2,62X23,6MM | 31060103 | ZSTK | ZM | S23 |  | 33 | A | 20 | 25.22 | B32A01 | CENTRAL HIDRAULICA DE COMANDO DAS VALVULAS BY-PASS | A |  |  | 813015 | 2429 | CENTRAL HIDRAULICA DE COMANDO DAS VALVULAS BY-PASS | AB51 | 122 | 4 | 2 | 3 | B
629936 | VALVULA BORB FF 150 10,3BAR 2.1/2 50HZ | 40040115 | ANA | ZM | S23 |  | 30 | A | 12 | 27344.09 | A01J22 | TUBULACOES/VALVULAS/ACESSORIOS DE AGUA DO TU-01 | A |  |  | 815656 | 8036 | TUBULACOES/VALVULAS/ACESSORIOS DE AGUA DOS TRANSFORMADORES PRINCIPAIS TU-01 A TU-09 |  | 0 | 0 |  | 3 | C
629936 | VALVULA BORB FF 150 10,3BAR 2.1/2 50HZ | 40040115 | ANA | ZM | S23 |  | 30 | A | 12 | 27344.09 | A02J22 | TUBULACOES/VALVULAS/ACESSORIOS DE AGUA DO TU-02 | A |  |  | 815656 | 8036 | TUBULACOES/VALVULAS/ACESSORIOS DE AGUA DOS TRANSFORMADORES PRINCIPAIS TU-01 A TU-09 |  | 0 | 0 |  | 3 | C
629936 | VALVULA BORB FF 150 10,3BAR 2.1/2 50HZ | 40040115 | ANA | ZM | S23 |  | 30 | A | 12 | 27344.09 | A03J22 | TUBULACOES/VALVULAS/ACESSORIOS DE AGUA DO TU-03 | A |  |  | 815656 | 8036 | TUBULACOES/VALVULAS/ACESSORIOS DE AGUA DOS TRANSFORMADORES PRINCIPAIS TU-01 A TU-09 |  | 0 | 0 |  | 3 | C
629936 | VALVULA BORB FF 150 10,3BAR 2.1/2 50HZ | 40040115 | ANA | ZM | S23 |  | 30 | A | 12 | 27344.09 | A04J22 | TUBULACOES/VALVULAS/ACESSORIOS DE AGUA DO TU-04 | A |  |  | 815656 | 8036 | TUBULACOES/VALVULAS/ACESSORIOS DE AGUA DOS TRANSFORMADORES PRINCIPAIS TU-01 A TU-09 |  | 0 | 0 |  | 3 | C
629936 | VALVULA BORB FF 150 10,3BAR 2.1/2 50HZ | 40040115 | ANA | ZM | S23 |  | 30 | A | 12 | 27344.09 | A05J22 | TUBULACOES/VALVULAS/ACESSORIOS DE AGUA DO TU-05 | A |  |  | 815656 | 8036 | TUBULACOES/VALVULAS/ACESSORIOS DE AGUA DOS TRANSFORMADORES PRINCIPAIS TU-01 A TU-09 |  | 0 | 0 |  | 3 | C
629936 | VALVULA BORB FF 150 10,3BAR 2.1/2 50HZ | 40040115 | ANA | ZM | S23 |  | 30 | A | 12 | 27344.09 | A06J22 | TUBULACOES/VALVULAS/ACESSORIOS DE AGUA DO TU-06 | A |  |  | 815656 | 8036 | TUBULACOES/VALVULAS/ACESSORIOS DE AGUA DOS TRANSFORMADORES PRINCIPAIS TU-01 A TU-09 |  | 0 | 0 |  | 3 | C
629936 | VALVULA BORB FF 150 10,3BAR 2.1/2 50HZ | 40040115 | ANA | ZM | S23 |  | 30 | A | 12 | 27344.09 | A07J22 | TUBULACOES/VALVULAS/ACESSORIOS DE AGUA DO TU-07 | A |  |  | 815656 | 8036 | TUBULACOES/VALVULAS/ACESSORIOS DE AGUA DOS TRANSFORMADORES PRINCIPAIS TU-01 A TU-09 |  | 0 | 0 |  | 3 | C
629936 | VALVULA BORB FF 150 10,3BAR 2.1/2 50HZ | 40040115 | ANA | ZM | S23 |  | 30 | A | 12 | 27344.09 | A08J22 | TUBULACOES/VALVULAS/ACESSORIOS DE AGUA DO TU-08 | A |  |  | 815656 | 8036 | TUBULACOES/VALVULAS/ACESSORIOS DE AGUA DOS TRANSFORMADORES PRINCIPAIS TU-01 A TU-09 |  | 0 | 0 |  | 3 | C
629936 | VALVULA BORB FF 150 10,3BAR 2.1/2 50HZ | 40040115 | ANA | ZM | S23 |  | 30 | A | 12 | 27344.09 | A09J22 | TUBULACOES/VALVULAS/ACESSORIOS DE AGUA DO TU-09 | A |  |  | 815656 | 8036 | TUBULACOES/VALVULAS/ACESSORIOS DE AGUA DOS TRANSFORMADORES PRINCIPAIS TU-01 A TU-09 |  | 0 | 0 |  | 3 | C
629936 | VALVULA BORB FF 150 10,3BAR 2.1/2 50HZ | 40040115 | ANA | ZM | S23 |  | 30 | A | 12 | 27344.09 | A01J22 | TUBULACOES/VALVULAS/ACESSORIOS DE AGUA DO TU-01 | A |  |  | 824539 | 8036 | TUBULACOES/VALVULAS/ACESSORIOS DE AGUA DOS TRANSFORMADORES PRINCIPAIS TU-01 A TU-09 | AB01 | 306 | 91 | 2 | 5 | C |  | SDS-14772
629936 | VALVULA BORB FF 150 10,3BAR 2.1/2 50HZ | 40040115 | ANA | ZM | S23 |  | 30 | A | 12 | 27344.09 | A02J22 | TUBULACOES/VALVULAS/ACESSORIOS DE AGUA DO TU-02 | A |  |  | 824539 | 8036 | TUBULACOES/VALVULAS/ACESSORIOS DE AGUA DOS TRANSFORMADORES PRINCIPAIS TU-01 A TU-09 | AB01 | 306 | 91 | 2 | 5 | C |  | SDS-14772
629936 | VALVULA BORB FF 150 10,3BAR 2.1/2 50HZ | 40040115 | ANA | ZM | S23 |  | 30 | A | 12 | 27344.09 | A03J22 | TUBULACOES/VALVULAS/ACESSORIOS DE AGUA DO TU-03 | A |  |  | 824539 | 8036 | TUBULACOES/VALVULAS/ACESSORIOS DE AGUA DOS TRANSFORMADORES PRINCIPAIS TU-01 A TU-09 | AB01 | 306 | 91 | 2 | 5 | C |  | SDS-14772
629936 | VALVULA BORB FF 150 10,3BAR 2.1/2 50HZ | 40040115 | ANA | ZM | S23 |  | 30 | A | 12 | 27344.09 | A04J22 | TUBULACOES/VALVULAS/ACESSORIOS DE AGUA DO TU-04 | A |  |  | 824539 | 8036 | TUBULACOES/VALVULAS/ACESSORIOS DE AGUA DOS TRANSFORMADORES PRINCIPAIS TU-01 A TU-09 | AB01 | 306 | 91 | 2 | 5 | C |  | SDS-14772
629936 | VALVULA BORB FF 150 10,3BAR 2.1/2 50HZ | 40040115 | ANA | ZM | S23 |  | 30 | A | 12 | 27344.09 | A05J22 | TUBULACOES/VALVULAS/ACESSORIOS DE AGUA DO TU-05 | A |  |  | 824539 | 8036 | TUBULACOES/VALVULAS/ACESSORIOS DE AGUA DOS TRANSFORMADORES PRINCIPAIS TU-01 A TU-09 | AB01 | 306 | 91 | 2 | 5 | C |  | SDS-14772
629936 | VALVULA BORB FF 150 10,3BAR 2.1/2 50HZ | 40040115 | ANA | ZM | S23 |  | 30 | A | 12 | 27344.09 | A06J22 | TUBULACOES/VALVULAS/ACESSORIOS DE AGUA DO TU-06 | A |  |  | 824539 | 8036 | TUBULACOES/VALVULAS/ACESSORIOS DE AGUA DOS TRANSFORMADORES PRINCIPAIS TU-01 A TU-09 | AB01 | 306 | 91 | 2 | 5 | C |  | SDS-14772
629936 | VALVULA BORB FF 150 10,3BAR 2.1/2 50HZ | 40040115 | ANA | ZM | S23 |  | 30 | A | 12 | 27344.09 | A07J22 | TUBULACOES/VALVULAS/ACESSORIOS DE AGUA DO TU-07 | A |  |  | 824539 | 8036 | TUBULACOES/VALVULAS/ACESSORIOS DE AGUA DOS TRANSFORMADORES PRINCIPAIS TU-01 A TU-09 | AB01 | 306 | 91 | 2 | 5 | C |  | SDS-14772
629936 | VALVULA BORB FF 150 10,3BAR 2.1/2 50HZ | 40040115 | ANA | ZM | S23 |  | 30 | A | 12 | 27344.09 | A08J22 | TUBULACOES/VALVULAS/ACESSORIOS DE AGUA DO TU-08 | A |  |  | 824539 | 8036 | TUBULACOES/VALVULAS/ACESSORIOS DE AGUA DOS TRANSFORMADORES PRINCIPAIS TU-01 A TU-09 | AB01 | 306 | 91 | 2 | 5 | C |  | SDS-14772
629936 | VALVULA BORB FF 150 10,3BAR 2.1/2 50HZ | 40040115 | ANA | ZM | S23 |  | 30 | A | 12 | 27344.09 | A09J22 | TUBULACOES/VALVULAS/ACESSORIOS DE AGUA DO TU-09 | A |  |  | 824539 | 8036 | TUBULACOES/VALVULAS/ACESSORIOS DE AGUA DOS TRANSFORMADORES PRINCIPAIS TU-01 A TU-09 | AB01 | 306 | 91 | 2 | 5 | C |  | SDS-14772
631469 | DISJUNTOR TERMOMAG 2P 400V 16A 1NA/1NF | 39030220 | ZSTK | ZM | S21 |  | 31 | A | 1 | 26.17 | J22A01 | QUADRO QG-01 | A |  |  | 814168 | 4863 | QUADRO QG-01/02/03/04/05 DE DISTRIBUICAO 460V - 50HZ | JK81 | 37 | 44 | 1 | 3 | B
631469 | DISJUNTOR TERMOMAG 2P 400V 16A 1NA/1NF | 39030220 | ZSTK | ZM | S21 |  | 31 | A | 1 | 26.17 | J23A01 | QUADRO QG-02 | A |  |  | 814168 | 4863 | QUADRO QG-01/02/03/04/05 DE DISTRIBUICAO 460V - 50HZ | JK81 | 37 | 44 | 1 | 3 | B
631469 | DISJUNTOR TERMOMAG 2P 400V 16A 1NA/1NF | 39030220 | ZSTK | ZM | S21 |  | 31 | A | 1 | 26.17 | J24A01 | QUADRO QG-03 | A |  |  | 814168 | 4863 | QUADRO QG-01/02/03/04/05 DE DISTRIBUICAO 460V - 50HZ | JK81 | 37 | 44 | 1 | 3 | B
631469 | DISJUNTOR TERMOMAG 2P 400V 16A 1NA/1NF | 39030220 | ZSTK | ZM | S21 |  | 31 | A | 1 | 26.17 | J25A01 | QUADRO QG-04 | A |  |  | 814168 | 4863 | QUADRO QG-01/02/03/04/05 DE DISTRIBUICAO 460V - 50HZ | JK81 | 37 | 44 | 1 | 3 | B
631469 | DISJUNTOR TERMOMAG 2P 400V 16A 1NA/1NF | 39030220 | ZSTK | ZM | S21 |  | 31 | A | 1 | 26.17 | J26A01 | QUADRO QG-05 | A |  |  | 814168 | 4863 | QUADRO QG-01/02/03/04/05 DE DISTRIBUICAO 460V - 50HZ | JK81 | 37 | 44 | 1 | 3 | B
631469 | DISJUNTOR TERMOMAG 2P 400V 16A 1NA/1NF | 39030220 | ZSTK | ZM | S21 |  | 31 | A | 1 | 26.17 | J27A01 | QUADRO QM-01 | A |  |  | 814168 | 4855 | QUADRO QM-01 DE DISTRIBUICAO 460V - 50HZ | JK81 | 37 | 44 | 1 | 3 | C
631469 | DISJUNTOR TERMOMAG 2P 400V 16A 1NA/1NF | 39030220 | ZSTK | ZM | S21 |  | 31 | A | 1 | 26.17 | J28A01 | QUADRO QM-02 | A |  |  | 814168 | 13668 | QUADRO QM-02 DE DISTRIBUICAO 460V - 50HZ | JK81 | 37 | 44 | 1 | 3 | A
631469 | DISJUNTOR TERMOMAG 2P 400V 16A 1NA/1NF | 39030220 | ZSTK | ZM | S21 |  | 31 | A | 1 | 26.17 | J75A01 | QUADRO QJ-01 | A |  |  | 814168 | 4871 | QUADRO QJ-01/02/04 - 50HZ | JK81 | 37 | 44 | 1 | 3 | C
631469 | DISJUNTOR TERMOMAG 2P 400V 16A 1NA/1NF | 39030220 | ZSTK | ZM | S21 |  | 31 | A | 1 | 26.17 | J76A01 | QUADRO QJ-02 | A |  |  | 814168 | 4871 | QUADRO QJ-01/02/04 - 50HZ | JK81 | 37 | 44 | 1 | 3 | C
631469 | DISJUNTOR TERMOMAG 2P 400V 16A 1NA/1NF | 39030220 | ZSTK | ZM | S21 |  | 31 | A | 1 | 26.17 | J77A01 | QUADRO QJ-03 | A |  |  | 814168 | 13706 | QUADRO QJ-03 - 50HZ | JK81 | 37 | 44 | 1 | 3 | C
631469 | DISJUNTOR TERMOMAG 2P 400V 16A 1NA/1NF | 39030220 | ZSTK | ZM | S21 |  | 31 | A | 1 | 26.17 | J79A01 | QUADRO QJ-04 | A |  |  | 814168 | 4871 | QUADRO QJ-01/02/04 - 50HZ | JK81 | 37 | 44 | 1 | 3 | C
631469 | DISJUNTOR TERMOMAG 2P 400V 16A 1NA/1NF | 39030220 | ZSTK | ZM | S21 |  | 31 | A | 1 | 26.17 | K22A01 | QUADRO QG-06 | A |  |  | 814168 | 13692 | QUADRO QG-06/07/08/09/10 DE DISTRIBUICAO 460V - 60HZ | JK81 | 37 | 44 | 1 | 3 | B
631469 | DISJUNTOR TERMOMAG 2P 400V 16A 1NA/1NF | 39030220 | ZSTK | ZM | S21 |  | 31 | A | 1 | 26.17 | K23A01 | QUADRO QG-07 | A |  |  | 814168 | 13692 | QUADRO QG-06/07/08/09/10 DE DISTRIBUICAO 460V - 60HZ | JK81 | 37 | 44 | 1 | 3 | B
631469 | DISJUNTOR TERMOMAG 2P 400V 16A 1NA/1NF | 39030220 | ZSTK | ZM | S21 |  | 31 | A | 1 | 26.17 | K24A01 | QUADRO QG-08 | A |  |  | 814168 | 13692 | QUADRO QG-06/07/08/09/10 DE DISTRIBUICAO 460V - 60HZ | JK81 | 37 | 44 | 1 | 3 | B
631469 | DISJUNTOR TERMOMAG 2P 400V 16A 1NA/1NF | 39030220 | ZSTK | ZM | S21 |  | 31 | A | 1 | 26.17 | K25A01 | QUADRO QG-09 | A |  |  | 814168 | 13692 | QUADRO QG-06/07/08/09/10 DE DISTRIBUICAO 460V - 60HZ | JK81 | 37 | 44 | 1 | 3 | B
631469 | DISJUNTOR TERMOMAG 2P 400V 16A 1NA/1NF | 39030220 | ZSTK | ZM | S21 |  | 31 | A | 1 | 26.17 | K26A01 | QUADRO QG-10 | A |  |  | 814168 | 13692 | QUADRO QG-06/07/08/09/10 DE DISTRIBUICAO 460V - 60HZ | JK81 | 37 | 44 | 1 | 3 | B
631469 | DISJUNTOR TERMOMAG 2P 400V 16A 1NA/1NF | 39030220 | ZSTK | ZM | S21 |  | 31 | A | 1 | 26.17 | K27A01 | QUADRO QM-03 | A |  |  | 814168 | 13676 | QUADRO QM-03 DE DISTRIBUICAO 460V - 60HZ | JK81 | 37 | 44 | 1 | 3 | C
631469 | DISJUNTOR TERMOMAG 2P 400V 16A 1NA/1NF | 39030220 | ZSTK | ZM | S21 |  | 31 | A | 1 | 26.17 | K28A01 | QUADRO QM-04 | A |  |  | 814168 | 13684 | QUADRO QM-04 DE DISTRIBUICAO 460V - 60HZ | JK81 | 37 | 44 | 1 | 3 | A
631469 | DISJUNTOR TERMOMAG 2P 400V 16A 1NA/1NF | 39030220 | ZSTK | ZM | S21 |  | 31 | A | 1 | 26.17 | K75A01 | QUADRO QJ-05 | A |  |  | 814168 | 13722 | QUADRO QJ-05/09 - 60HZ | JK81 | 37 | 44 | 1 | 3 | C
631469 | DISJUNTOR TERMOMAG 2P 400V 16A 1NA/1NF | 39030220 | ZSTK | ZM | S21 |  | 31 | A | 1 | 26.17 | K76A01 | QUADRO QJ-06 | A |  |  | 814168 | 13714 | QUADRO QJ-06/07 - 60HZ | JK81 | 37 | 44 | 1 | 3 | C
631469 | DISJUNTOR TERMOMAG 2P 400V 16A 1NA/1NF | 39030220 | ZSTK | ZM | S21 |  | 31 | A | 1 | 26.17 | K77A01 | QUADRO QJ-07 | A |  |  | 814168 | 13714 | QUADRO QJ-06/07 - 60HZ | JK81 | 37 | 44 | 1 | 3 | C
631469 | DISJUNTOR TERMOMAG 2P 400V 16A 1NA/1NF | 39030220 | ZSTK | ZM | S21 |  | 31 | A | 1 | 26.17 | K78A01 | QUADRO QJ-08 | A |  |  | 814168 | 13730 | QUADRO QJ-08 - 60HZ | JK81 | 37 | 44 | 1 | 3 | C
631469 | DISJUNTOR TERMOMAG 2P 400V 16A 1NA/1NF | 39030220 | ZSTK | ZM | S21 |  | 31 | A | 1 | 26.17 | K79A01 | QUADRO QJ-09 | A |  |  | 814168 | 13722 | QUADRO QJ-05/09 - 60HZ | JK81 | 37 | 44 | 1 | 3 | C
631469 | DISJUNTOR TERMOMAG 2P 400V 16A 1NA/1NF | 39030220 | ZSTK | ZM | S21 |  | 31 | A | 1 | 26.17 | A19L09 | PAINEL GPP-9A-1/2 | A |  |  | 816684 | 16969 | PAINEL GPP - PROTECAO PRIMARIA - U09A/18A | AB225 | 24 | 24 | 2 | 3 | B
631469 | DISJUNTOR TERMOMAG 2P 400V 16A 1NA/1NF | 39030220 | ZSTK | ZM | S21 |  | 31 | A | 1 | 26.17 | A19L10 | PAINEL GAP-9A-1/2 | A |  |  | 816684 | 16977 | PAINEL GAP - PROTECAO ALTERNADA - U09A/18A | AB225 | 24 | 24 | 2 | 3 | B
631469 | DISJUNTOR TERMOMAG 2P 400V 16A 1NA/1NF | 39030220 | ZSTK | ZM | S21 |  | 31 | A | 1 | 26.17 | B20L09 | PAINEL GPP-18A-1/2 | A |  |  | 816684 | 16969 | PAINEL GPP - PROTECAO PRIMARIA - U09A/18A | AB225 | 24 | 24 | 2 | 3 | C
631469 | DISJUNTOR TERMOMAG 2P 400V 16A 1NA/1NF | 39030220 | ZSTK | ZM | S21 |  | 31 | A | 1 | 26.17 | B20L10 | PAINEL GAP-18A-1/2 | A |  |  | 816684 | 16977 | PAINEL GAP - PROTECAO ALTERNADA - U09A/18A | AB225 | 24 | 24 | 2 | 3 | C
631469 | DISJUNTOR TERMOMAG 2P 400V 16A 1NA/1NF | 39030220 | ZSTK | ZM | S21 |  | 31 | A | 1 | 26.17 | E20A20 | SECCIONADORA 220 KV 53TL4 | A |  |  | 816684 | 11703 | SECCIONADORA 220KV, 33TL4, 53TL4 - SE.MD - AMPLIACAO SETORES 2 E 3 - T4/R4 | EG170 | 24 | 3 | 1 | 3 | C
631469 | DISJUNTOR TERMOMAG 2P 400V 16A 1NA/1NF | 39030220 | ZSTK | ZM | S21 |  | 31 | A | 1 | 26.17 | E20A23 | CHAVE DE ATERRAMENTO 220 KV 53TL4T1 | A |  |  | 816684 | 11711 | CHAVE ATERRAMENTO 220KV, 53TL4T1, PARA SECCIONADORA DE 220KV, SE.MD - AMPLIACAO SETORES 2 E 3 - T4/R4 | EG170 | 24 | 3 | 1 | 3 | C
631469 | DISJUNTOR TERMOMAG 2P 400V 16A 1NA/1NF | 39030220 | ZSTK | ZM | S21 |  | 31 | A | 1 | 26.17 | G42C06 | SECCIONADORA 220 KV 33TL4 | A |  |  | 816684 | 11703 | SECCIONADORA 220KV, 33TL4, 53TL4 - SE.MD - AMPLIACAO SETORES 2 E 3 - T4/R4 | EG170 | 24 | 3 | 1 | 3 | C
631469 | DISJUNTOR TERMOMAG 2P 400V 16A 1NA/1NF | 39030220 | ZSTK | ZM | S21 |  | 31 | A | 1 | 26.17 | G43A01 | SECCIONADORA 500 KV 94T04 | A |  |  | 816684 | 11665 | SECCIONADORA DE 500KV - 74T04 S/ L.P.T - SE.MD - AMPLIACAO SETOR 2 E 3 - T4/R4 | GG169 | 25 | 3 | 1 | 3 | C
631469 | DISJUNTOR TERMOMAG 2P 400V 16A 1NA/1NF | 39030220 | ZSTK | ZM | S21 |  | 31 | A | 1 | 26.17 | G43A03 | SECCIONADORA 500 KV 74T04 | A |  |  | 816684 | 11665 | SECCIONADORA DE 500KV - 74T04 S/ L.P.T - SE.MD - AMPLIACAO SETOR 2 E 3 - T4/R4 | GG169 | 25 | 3 | 1 | 3 | C
631469 | DISJUNTOR TERMOMAG 2P 400V 16A 1NA/1NF | 39030220 | ZSTK | ZM | S21 |  | 31 | A | 1 | 26.17 | G43A04 | CHAVE DE ATERRAMENTO 500 KV 94T04T | A |  |  | 816684 | 11673 | CHAVE DE ATERRAMENTO 500 KV - 94T04T, SE.MD - AMPLIACAO SETOR 2 E 3 - T4/R4 | GG169 | 25 | 3 | 1 | 3 | C
633755 | JUNTA VED BUNA 70SH 5X1315X1215X712MM | 31060302 | ZSTK | ZM | S23 |  | 33 | A | 22 | 2883.87 | A01A04 | MANCAL ESCORA-GUIA E CRUZETA INFERIOR | A |  |  | 814348 | 9091 | MANCAL ESCORA-GUIA E CRUZETA INFERIOR - GERADORES SIEMENS - U01, U03, U05, U07, U09, U10, U12, U15, U17 | AB10 | 38 | 144 | 2 | 4 | A
633755 | JUNTA VED BUNA 70SH 5X1315X1215X712MM | 31060302 | ZSTK | ZM | S23 |  | 33 | A | 22 | 2883.87 | A02A04 | MANCAL ESCORA-GUIA E CRUZETA INFERIOR | A |  |  | 814348 | 701 | MANCAL ESCORA-GUIA E CRUZETA INFERIOR - GERADORES ABB - U02, U04, U06, U08, U11, U13, U14, U16, U18 | AB10 | 38 | 144 | 2 | 4 | A
633755 | JUNTA VED BUNA 70SH 5X1315X1215X712MM | 31060302 | ZSTK | ZM | S23 |  | 33 | A | 22 | 2883.87 | A03A04 | MANCAL ESCORA-GUIA E CRUZETA INFERIOR | A |  |  | 814348 | 9091 | MANCAL ESCORA-GUIA E CRUZETA INFERIOR - GERADORES SIEMENS - U01, U03, U05, U07, U09, U10, U12, U15, U17 | AB10 | 38 | 144 | 2 | 4 | A
633755 | JUNTA VED BUNA 70SH 5X1315X1215X712MM | 31060302 | ZSTK | ZM | S23 |  | 33 | A | 22 | 2883.87 | A04A04 | MANCAL ESCORA-GUIA E CRUZETA INFERIOR | A |  |  | 814348 | 701 | MANCAL ESCORA-GUIA E CRUZETA INFERIOR - GERADORES ABB - U02, U04, U06, U08, U11, U13, U14, U16, U18 | AB10 | 38 | 144 | 2 | 4 | A
633755 | JUNTA VED BUNA 70SH 5X1315X1215X712MM | 31060302 | ZSTK | ZM | S23 |  | 33 | A | 22 | 2883.87 | A05A04 | MANCAL ESCORA-GUIA E CRUZETA INFERIOR | A |  |  | 814348 | 9091 | MANCAL ESCORA-GUIA E CRUZETA INFERIOR - GERADORES SIEMENS - U01, U03, U05, U07, U09, U10, U12, U15, U17 | AB10 | 38 | 144 | 2 | 4 | A
633755 | JUNTA VED BUNA 70SH 5X1315X1215X712MM | 31060302 | ZSTK | ZM | S23 |  | 33 | A | 22 | 2883.87 | A06A04 | MANCAL ESCORA-GUIA E CRUZETA INFERIOR | A |  |  | 814348 | 701 | MANCAL ESCORA-GUIA E CRUZETA INFERIOR - GERADORES ABB - U02, U04, U06, U08, U11, U13, U14, U16, U18 | AB10 | 38 | 144 | 2 | 4 | A
633755 | JUNTA VED BUNA 70SH 5X1315X1215X712MM | 31060302 | ZSTK | ZM | S23 |  | 33 | A | 22 | 2883.87 | A07A04 | MANCAL ESCORA-GUIA E CRUZETA INFERIOR | A |  |  | 814348 | 9091 | MANCAL ESCORA-GUIA E CRUZETA INFERIOR - GERADORES SIEMENS - U01, U03, U05, U07, U09, U10, U12, U15, U17 | AB10 | 38 | 144 | 2 | 4 | A
633755 | JUNTA VED BUNA 70SH 5X1315X1215X712MM | 31060302 | ZSTK | ZM | S23 |  | 33 | A | 22 | 2883.87 | A08A04 | MANCAL ESCORA-GUIA E CRUZETA INFERIOR | A |  |  | 814348 | 701 | MANCAL ESCORA-GUIA E CRUZETA INFERIOR - GERADORES ABB - U02, U04, U06, U08, U11, U13, U14, U16, U18 | AB10 | 38 | 144 | 2 | 4 | A
633755 | JUNTA VED BUNA 70SH 5X1315X1215X712MM | 31060302 | ZSTK | ZM | S23 |  | 33 | A | 22 | 2883.87 | A09A04 | MANCAL ESCORA-GUIA E CRUZETA INFERIOR | A |  |  | 814348 | 9091 | MANCAL ESCORA-GUIA E CRUZETA INFERIOR - GERADORES SIEMENS - U01, U03, U05, U07, U09, U10, U12, U15, U17 | AB10 | 38 | 144 | 2 | 4 | A
633755 | JUNTA VED BUNA 70SH 5X1315X1215X712MM | 31060302 | ZSTK | ZM | S23 |  | 33 | A | 22 | 2883.87 | B10A04 | MANCAL ESCORA-GUIA E CRUZETA INFERIOR | A |  |  | 814348 | 9091 | MANCAL ESCORA-GUIA E CRUZETA INFERIOR - GERADORES SIEMENS - U01, U03, U05, U07, U09, U10, U12, U15, U17 | AB10 | 38 | 144 | 2 | 4 | A
633755 | JUNTA VED BUNA 70SH 5X1315X1215X712MM | 31060302 | ZSTK | ZM | S23 |  | 33 | A | 22 | 2883.87 | B11A04 | MANCAL ESCORA-GUIA E CRUZETA INFERIOR | A |  |  | 814348 | 701 | MANCAL ESCORA-GUIA E CRUZETA INFERIOR - GERADORES ABB - U02, U04, U06, U08, U11, U13, U14, U16, U18 | AB10 | 38 | 144 | 2 | 4 | A
633755 | JUNTA VED BUNA 70SH 5X1315X1215X712MM | 31060302 | ZSTK | ZM | S23 |  | 33 | A | 22 | 2883.87 | B12A04 | MANCAL ESCORA-GUIA E CRUZETA INFERIOR | A |  |  | 814348 | 9091 | MANCAL ESCORA-GUIA E CRUZETA INFERIOR - GERADORES SIEMENS - U01, U03, U05, U07, U09, U10, U12, U15, U17 | AB10 | 38 | 144 | 2 | 4 | A
633755 | JUNTA VED BUNA 70SH 5X1315X1215X712MM | 31060302 | ZSTK | ZM | S23 |  | 33 | A | 22 | 2883.87 | B13A04 | MANCAL ESCORA-GUIA E CRUZETA INFERIOR | A |  |  | 814348 | 701 | MANCAL ESCORA-GUIA E CRUZETA INFERIOR - GERADORES ABB - U02, U04, U06, U08, U11, U13, U14, U16, U18 | AB10 | 38 | 144 | 2 | 4 | A
633755 | JUNTA VED BUNA 70SH 5X1315X1215X712MM | 31060302 | ZSTK | ZM | S23 |  | 33 | A | 22 | 2883.87 | B14A04 | MANCAL ESCORA-GUIA E CRUZETA INFERIOR | A |  |  | 814348 | 701 | MANCAL ESCORA-GUIA E CRUZETA INFERIOR - GERADORES ABB - U02, U04, U06, U08, U11, U13, U14, U16, U18 | AB10 | 38 | 144 | 2 | 4 | A
633755 | JUNTA VED BUNA 70SH 5X1315X1215X712MM | 31060302 | ZSTK | ZM | S23 |  | 33 | A | 22 | 2883.87 | B15A04 | MANCAL ESCORA-GUIA E CRUZETA INFERIOR | A |  |  | 814348 | 9091 | MANCAL ESCORA-GUIA E CRUZETA INFERIOR - GERADORES SIEMENS - U01, U03, U05, U07, U09, U10, U12, U15, U17 | AB10 | 38 | 144 | 2 | 4 | A
633755 | JUNTA VED BUNA 70SH 5X1315X1215X712MM | 31060302 | ZSTK | ZM | S23 |  | 33 | A | 22 | 2883.87 | B16A04 | MANCAL ESCORA-GUIA E CRUZETA INFERIOR | A |  |  | 814348 | 701 | MANCAL ESCORA-GUIA E CRUZETA INFERIOR - GERADORES ABB - U02, U04, U06, U08, U11, U13, U14, U16, U18 | AB10 | 38 | 144 | 2 | 4 | A
633755 | JUNTA VED BUNA 70SH 5X1315X1215X712MM | 31060302 | ZSTK | ZM | S23 |  | 33 | A | 22 | 2883.87 | B17A04 | MANCAL ESCORA-GUIA E CRUZETA INFERIOR | A |  |  | 814348 | 9091 | MANCAL ESCORA-GUIA E CRUZETA INFERIOR - GERADORES SIEMENS - U01, U03, U05, U07, U09, U10, U12, U15, U17 | AB10 | 38 | 144 | 2 | 4 | A
633755 | JUNTA VED BUNA 70SH 5X1315X1215X712MM | 31060302 | ZSTK | ZM | S23 |  | 33 | A | 22 | 2883.87 | B18A04 | MANCAL ESCORA-GUIA E CRUZETA INFERIOR | A |  |  | 814348 | 701 | MANCAL ESCORA-GUIA E CRUZETA INFERIOR - GERADORES ABB - U02, U04, U06, U08, U11, U13, U14, U16, U18 | AB10 | 38 | 144 | 2 | 4 | A
637513 | PARAFUSO ALLEN CIL INOX M16X45MM | 31050302 | ZSTK | ZM | S23 |  | 28 | A | 396 | 664.13 | A01E03 | COMPORTA DE SERVICO E INDICADOR DE ABERTURA | A |  |  | 820032 | 2623 | COMPORTADE SERVICO E INDICADOR DE ABERTURA - UN.01 A UN.18A | AB44 | 236 | 4608 | 3 | 5 | A | SOL. ENG. STEVAN- SMIM.DT
637513 | PARAFUSO ALLEN CIL INOX M16X45MM | 31050302 | ZSTK | ZM | S23 |  | 28 | A | 396 | 664.13 | A02E03 | COMPORTA DE SERVICO E INDICADOR DE ABERTURA | A |  |  | 820032 | 2623 | COMPORTADE SERVICO E INDICADOR DE ABERTURA - UN.01 A UN.18A | AB44 | 236 | 4608 | 3 | 5 | A | SOL. ENG. STEVAN- SMIM.DT
637513 | PARAFUSO ALLEN CIL INOX M16X45MM | 31050302 | ZSTK | ZM | S23 |  | 28 | A | 396 | 664.13 | A03E03 | COMPORTA DE SERVICO E INDICADOR DE ABERTURA | A |  |  | 820032 | 2623 | COMPORTADE SERVICO E INDICADOR DE ABERTURA - UN.01 A UN.18A | AB44 | 236 | 4608 | 3 | 5 | A | SOL. ENG. STEVAN- SMIM.DT
637513 | PARAFUSO ALLEN CIL INOX M16X45MM | 31050302 | ZSTK | ZM | S23 |  | 28 | A | 396 | 664.13 | A04E03 | COMPORTA DE SERVICO E INDICADOR DE ABERTURA | A |  |  | 820032 | 2623 | COMPORTADE SERVICO E INDICADOR DE ABERTURA - UN.01 A UN.18A | AB44 | 236 | 4608 | 3 | 5 | A | SOL. ENG. STEVAN- SMIM.DT
637513 | PARAFUSO ALLEN CIL INOX M16X45MM | 31050302 | ZSTK | ZM | S23 |  | 28 | A | 396 | 664.13 | A05E03 | COMPORTA DE SERVICO E INDICADOR DE ABERTURA | A |  |  | 820032 | 2623 | COMPORTADE SERVICO E INDICADOR DE ABERTURA - UN.01 A UN.18A | AB44 | 236 | 4608 | 3 | 5 | A | SOL. ENG. STEVAN- SMIM.DT
637513 | PARAFUSO ALLEN CIL INOX M16X45MM | 31050302 | ZSTK | ZM | S23 |  | 28 | A | 396 | 664.13 | A06E03 | COMPORTA DE SERVICO E INDICADOR DE ABERTURA | A |  |  | 820032 | 2623 | COMPORTADE SERVICO E INDICADOR DE ABERTURA - UN.01 A UN.18A | AB44 | 236 | 4608 | 3 | 5 | A | SOL. ENG. STEVAN- SMIM.DT
637513 | PARAFUSO ALLEN CIL INOX M16X45MM | 31050302 | ZSTK | ZM | S23 |  | 28 | A | 396 | 664.13 | A07E03 | COMPORTA DE SERVICO E INDICADOR DE ABERTURA | A |  |  | 820032 | 2623 | COMPORTADE SERVICO E INDICADOR DE ABERTURA - UN.01 A UN.18A | AB44 | 236 | 4608 | 3 | 5 | A | SOL. ENG. STEVAN- SMIM.DT
637513 | PARAFUSO ALLEN CIL INOX M16X45MM | 31050302 | ZSTK | ZM | S23 |  | 28 | A | 396 | 664.13 | A08E03 | COMPORTA DE SERVICO E INDICADOR DE ABERTURA | A |  |  | 820032 | 2623 | COMPORTADE SERVICO E INDICADOR DE ABERTURA - UN.01 A UN.18A | AB44 | 236 | 4608 | 3 | 5 | A | SOL. ENG. STEVAN- SMIM.DT
637513 | PARAFUSO ALLEN CIL INOX M16X45MM | 31050302 | ZSTK | ZM | S23 |  | 28 | A | 396 | 664.13 | A09E03 | COMPORTA DE SERVICO E INDICADOR DE ABERTURA | A |  |  | 820032 | 2623 | COMPORTADE SERVICO E INDICADOR DE ABERTURA - UN.01 A UN.18A | AB44 | 236 | 4608 | 3 | 5 | A | SOL. ENG. STEVAN- SMIM.DT
637513 | PARAFUSO ALLEN CIL INOX M16X45MM | 31050302 | ZSTK | ZM | S23 |  | 28 | A | 396 | 664.13 | A19E03 | COMPORTA DE SERVICO E INDICADOR DE ABERTURA | A |  |  | 820032 | 2623 | COMPORTADE SERVICO E INDICADOR DE ABERTURA - UN.01 A UN.18A | AB44 | 236 | 4608 | 3 | 5 | A | SOL. ENG. STEVAN- SMIM.DT
637513 | PARAFUSO ALLEN CIL INOX M16X45MM | 31050302 | ZSTK | ZM | S23 |  | 28 | A | 396 | 664.13 | B10E03 | COMPORTA DE SERVICO E INDICADOR DE ABERTURA | A |  |  | 820032 | 2623 | COMPORTADE SERVICO E INDICADOR DE ABERTURA - UN.01 A UN.18A | AB44 | 236 | 4608 | 3 | 5 | A | SOL. ENG. STEVAN- SMIM.DT
637513 | PARAFUSO ALLEN CIL INOX M16X45MM | 31050302 | ZSTK | ZM | S23 |  | 28 | A | 396 | 664.13 | B11E03 | COMPORTA DE SERVICO E INDICADOR DE ABERTURA | A |  |  | 820032 | 2623 | COMPORTADE SERVICO E INDICADOR DE ABERTURA - UN.01 A UN.18A | AB44 | 236 | 4608 | 3 | 5 | A | SOL. ENG. STEVAN- SMIM.DT
637513 | PARAFUSO ALLEN CIL INOX M16X45MM | 31050302 | ZSTK | ZM | S23 |  | 28 | A | 396 | 664.13 | B12E03 | COMPORTA DE SERVICO E INDICADOR DE ABERTURA | A |  |  | 820032 | 2623 | COMPORTADE SERVICO E INDICADOR DE ABERTURA - UN.01 A UN.18A | AB44 | 236 | 4608 | 3 | 5 | A | SOL. ENG. STEVAN- SMIM.DT
637513 | PARAFUSO ALLEN CIL INOX M16X45MM | 31050302 | ZSTK | ZM | S23 |  | 28 | A | 396 | 664.13 | B13E03 | COMPORTA DE SERVICO E INDICADOR DE ABERTURA | A |  |  | 820032 | 2623 | COMPORTADE SERVICO E INDICADOR DE ABERTURA - UN.01 A UN.18A | AB44 | 236 | 4608 | 3 | 5 | A | SOL. ENG. STEVAN- SMIM.DT
637513 | PARAFUSO ALLEN CIL INOX M16X45MM | 31050302 | ZSTK | ZM | S23 |  | 28 | A | 396 | 664.13 | B14E03 | COMPORTA DE SERVICO E INDICADOR DE ABERTURA | A |  |  | 820032 | 2623 | COMPORTADE SERVICO E INDICADOR DE ABERTURA - UN.01 A UN.18A | AB44 | 236 | 4608 | 3 | 5 | A | SOL. ENG. STEVAN- SMIM.DT
637513 | PARAFUSO ALLEN CIL INOX M16X45MM | 31050302 | ZSTK | ZM | S23 |  | 28 | A | 396 | 664.13 | B15E03 | COMPORTA DE SERVICO E INDICADOR DE ABERTURA | A |  |  | 820032 | 2623 | COMPORTADE SERVICO E INDICADOR DE ABERTURA - UN.01 A UN.18A | AB44 | 236 | 4608 | 3 | 5 | A | SOL. ENG. STEVAN- SMIM.DT
637513 | PARAFUSO ALLEN CIL INOX M16X45MM | 31050302 | ZSTK | ZM | S23 |  | 28 | A | 396 | 664.13 | B16E03 | COMPORTA DE SERVICO E INDICADOR DE ABERTURA | A |  |  | 820032 | 2623 | COMPORTADE SERVICO E INDICADOR DE ABERTURA - UN.01 A UN.18A | AB44 | 236 | 4608 | 3 | 5 | A | SOL. ENG. STEVAN- SMIM.DT
637513 | PARAFUSO ALLEN CIL INOX M16X45MM | 31050302 | ZSTK | ZM | S23 |  | 28 | A | 396 | 664.13 | B17E03 | COMPORTA DE SERVICO E INDICADOR DE ABERTURA | A |  |  | 820032 | 2623 | COMPORTADE SERVICO E INDICADOR DE ABERTURA - UN.01 A UN.18A | AB44 | 236 | 4608 | 3 | 5 | A | SOL. ENG. STEVAN- SMIM.DT
637513 | PARAFUSO ALLEN CIL INOX M16X45MM | 31050302 | ZSTK | ZM | S23 |  | 28 | A | 396 | 664.13 | B18E03 | COMPORTA DE SERVICO E INDICADOR DE ABERTURA | A |  |  | 820032 | 2623 | COMPORTADE SERVICO E INDICADOR DE ABERTURA - UN.01 A UN.18A | AB44 | 236 | 4608 | 3 | 5 | A | SOL. ENG. STEVAN- SMIM.DT
637513 | PARAFUSO ALLEN CIL INOX M16X45MM | 31050302 | ZSTK | ZM | S23 |  | 28 | A | 396 | 664.13 | B20E03 | COMPORTA DE SERVICO E INDICADOR DE ABERTURA | A |  |  | 820032 | 2623 | COMPORTADE SERVICO E INDICADOR DE ABERTURA - UN.01 A UN.18A | AB44 | 236 | 4608 | 3 | 5 | A | SOL. ENG. STEVAN- SMIM.DT
638161 | DISJUNTOR TERMOMAG 2P 440V/VCC 10A C | 39030220 | SMIT | ZM | S21 |  | 31 | A | 0 | 0 | G44C07 | QUADRO DE MONITORAMENTO DA SECCIONADORA 220 kV 53TX5 | A |  |  | 814658 | 31569 | QUADRO DE MONITORAMENTO DA SECCIONADORA 500KV - 94T05,54TX5,74T05,33TX5,94T0X,34TX5,14T0X | GG273 | 15 | 2 | 2 | 4 | C
638161 | DISJUNTOR TERMOMAG 2P 440V/VCC 10A C | 39030220 | SMIT | ZM | S21 |  | 31 | A | 0 | 0 | G44C08 | QUADRO DE MONITORAMENTO DA SECCIONADORA 220 kV 73T05 | A |  |  | 814658 | 31569 | QUADRO DE MONITORAMENTO DA SECCIONADORA 500KV - 94T05,54TX5,74T05,33TX5,94T0X,34TX5,14T0X | GG273 | 15 | 2 | 2 | 4 | C
638161 | DISJUNTOR TERMOMAG 2P 440V/VCC 10A C | 39030220 | SMIT | ZM | S21 |  | 31 | A | 0 | 0 | G44L05 | QUADRO DE MONITORAMENTO DA SECCIONADORA 500 kV 94T05 | A |  |  | 814658 | 31569 | QUADRO DE MONITORAMENTO DA SECCIONADORA 500KV - 94T05,54TX5,74T05,33TX5,94T0X,34TX5,14T0X | GG273 | 15 | 2 | 2 | 4 | C
638161 | DISJUNTOR TERMOMAG 2P 440V/VCC 10A C | 39030220 | SMIT | ZM | S21 |  | 31 | A | 0 | 0 | G44L06 | QUADRO DE MONITORAMENTO DA SECCIONADORA 500 kV 54TX5 | A |  |  | 814658 | 31569 | QUADRO DE MONITORAMENTO DA SECCIONADORA 500KV - 94T05,54TX5,74T05,33TX5,94T0X,34TX5,14T0X | GG273 | 15 | 2 | 2 | 4 | C
638161 | DISJUNTOR TERMOMAG 2P 440V/VCC 10A C | 39030220 | SMIT | ZM | S21 |  | 31 | A | 0 | 0 | G44L07 | QUADRO DE MONITORAMENTO DA SECCIONADORA 500 kV 74T05 | A |  |  | 814658 | 31569 | QUADRO DE MONITORAMENTO DA SECCIONADORA 500KV - 94T05,54TX5,74T05,33TX5,94T0X,34TX5,14T0X | GG273 | 15 | 2 | 2 | 4 | C
638161 | DISJUNTOR TERMOMAG 2P 440V/VCC 10A C | 39030220 | SMIT | ZM | S21 |  | 31 | A | 0 | 0 | G45C07 | QUADRO DE MONITORAMENTO DA SECCIONADORA 220 kV 13T0X | A |  |  | 814658 | 41009 | QUADRO DE MONITORAMENTO DA SECCIONADORA 220KV - 13T0X,A3T0X,B3T05 | GG273 | 15 | 2 | 2 | 4 | C
638161 | DISJUNTOR TERMOMAG 2P 440V/VCC 10A C | 39030220 | SMIT | ZM | S21 |  | 31 | A | 0 | 0 | G45C08 | QUADRO DE MONITORAMENTO DA SECCIONADORA 220 kV 33TX5 | A |  |  | 814658 | 31569 | QUADRO DE MONITORAMENTO DA SECCIONADORA 500KV - 94T05,54TX5,74T05,33TX5,94T0X,34TX5,14T0X | GG273 | 15 | 2 | 2 | 4 | C
638161 | DISJUNTOR TERMOMAG 2P 440V/VCC 10A C | 39030220 | SMIT | ZM | S21 |  | 31 | A | 0 | 0 | G45L05 | QUADRO DE MONITORAMENTO DA SECCIONADORA 500 kV 94T0X | A |  |  | 814658 | 31569 | QUADRO DE MONITORAMENTO DA SECCIONADORA 500KV - 94T05,54TX5,74T05,33TX5,94T0X,34TX5,14T0X | GG273 | 15 | 2 | 2 | 4 | C
638161 | DISJUNTOR TERMOMAG 2P 440V/VCC 10A C | 39030220 | SMIT | ZM | S21 |  | 31 | A | 0 | 0 | G45L06 | QUADRO DE MONITORAMENTO DA SECCIONADORA 500 kV 34TX5 | A |  |  | 814658 | 31569 | QUADRO DE MONITORAMENTO DA SECCIONADORA 500KV - 94T05,54TX5,74T05,33TX5,94T0X,34TX5,14T0X | GG273 | 15 | 2 | 2 | 4 | C
638161 | DISJUNTOR TERMOMAG 2P 440V/VCC 10A C | 39030220 | SMIT | ZM | S21 |  | 31 | A | 0 | 0 | G45L07 | QUADRO DE MONITORAMENTO DA SECCIONADORA 500 kV 14T0X | A |  |  | 814658 | 31569 | QUADRO DE MONITORAMENTO DA SECCIONADORA 500KV - 94T05,54TX5,74T05,33TX5,94T0X,34TX5,14T0X | GG273 | 15 | 2 | 2 | 4 | C
638161 | DISJUNTOR TERMOMAG 2P 440V/VCC 10A C | 39030220 | SMIT | ZM | S21 |  | 31 | A | 0 | 0 | G48A08 | QUADRO DE MONITORAMENTO DA SECCIONADORA 220 kV a3T0X | A |  |  | 814658 | 41009 | QUADRO DE MONITORAMENTO DA SECCIONADORA 220KV - 13T0X,A3T0X,B3T05 | GG273 | 15 | 2 | 2 | 4 | C
638161 | DISJUNTOR TERMOMAG 2P 440V/VCC 10A C | 39030220 | SMIT | ZM | S21 |  | 31 | A | 0 | 0 | G49A08 | QUADRO DE MONITORAMENTO DA SECCIONADORA 220 kV b3T05 | A |  |  | 814658 | 41009 | QUADRO DE MONITORAMENTO DA SECCIONADORA 220KV - 13T0X,A3T0X,B3T05 | GG273 | 15 | 2 | 2 | 4 | C
638161 | DISJUNTOR TERMOMAG 2P 440V/VCC 10A C | 39030220 | SMIT | ZM | S21 |  | 31 | A | 0 | 0 | G67A07 | QUADRO DE COMANDO CENTRAL DO DJ-03T0X | A |  |  | 814658 | 32077 | QUADRO DE COMANDO CENTRAL DO DJ-03T0X | GG274 | 36 | 6 | 2 | 4 | C | GCSMIT-2081 | M. LUCCA
638161 | DISJUNTOR TERMOMAG 2P 440V/VCC 10A C | 39030220 | SMIT | ZM | S21 |  | 31 | A | 0 | 0 | G68A07 | QUADRO DE COMANDO CENTRAL DO DJ-43TX5 | A |  |  | 814658 | 31488 | QUADRO DE COMANDO CENTRAL DO DJ-43TX5 | GG274 | 36 | 6 | 2 | 4 | C | GCSMIT-2081 | M. LUCCA
638641 | BUCHA BR SERVOMOT 350X380X134,5MM | 40050121 | ZSTK | ZM | S23 |  | 30 | A | 0 | 0 | A01D18 | SERVOMOTOR DO RV COM TRAVA HIDRAULICA | A |  |  | 802945 | 1759 | SERVOMOTOR DO R.V. COM TRAVA HIDRAULICA UN01 A UN18 A | AB26 | 32 | 36 | 1 | 2 | A
638641 | BUCHA BR SERVOMOT 350X380X134,5MM | 40050121 | ZSTK | ZM | S23 |  | 30 | A | 0 | 0 | A01D19 | SERVOMOTOR DO RV COM TRAVA MANUAL | A |  |  | 802945 | 1929 | SERVOMOTOR DO R.V. COM TRAVA MANUAL - UN01 A UN18A | AB26 | 32 | 36 | 1 | 2 | A
638641 | BUCHA BR SERVOMOT 350X380X134,5MM | 40050121 | ZSTK | ZM | S23 |  | 30 | A | 0 | 0 | A02D18 | SERVOMOTOR DO RV COM TRAVA HIDRAULICA | A |  |  | 802945 | 1759 | SERVOMOTOR DO R.V. COM TRAVA HIDRAULICA UN01 A UN18 A | AB26 | 32 | 36 | 1 | 2 | A
638641 | BUCHA BR SERVOMOT 350X380X134,5MM | 40050121 | ZSTK | ZM | S23 |  | 30 | A | 0 | 0 | A02D19 | SERVOMOTOR DO RV COM TRAVA MANUAL | A |  |  | 802945 | 1929 | SERVOMOTOR DO R.V. COM TRAVA MANUAL - UN01 A UN18A | AB26 | 32 | 36 | 1 | 2 | A
638641 | BUCHA BR SERVOMOT 350X380X134,5MM | 40050121 | ZSTK | ZM | S23 |  | 30 | A | 0 | 0 | A03D18 | SERVOMOTOR DO RV COM TRAVA HIDRAULICA | A |  |  | 802945 | 1759 | SERVOMOTOR DO R.V. COM TRAVA HIDRAULICA UN01 A UN18 A | AB26 | 32 | 36 | 1 | 2 | A
638641 | BUCHA BR SERVOMOT 350X380X134,5MM | 40050121 | ZSTK | ZM | S23 |  | 30 | A | 0 | 0 | A03D19 | SERVOMOTOR DO RV COM TRAVA MANUAL | A |  |  | 802945 | 1929 | SERVOMOTOR DO R.V. COM TRAVA MANUAL - UN01 A UN18A | AB26 | 32 | 36 | 1 | 2 | A
638641 | BUCHA BR SERVOMOT 350X380X134,5MM | 40050121 | ZSTK | ZM | S23 |  | 30 | A | 0 | 0 | A04D18 | SERVOMOTOR DO RV COM TRAVA HIDRAULICA | A |  |  | 802945 | 1759 | SERVOMOTOR DO R.V. COM TRAVA HIDRAULICA UN01 A UN18 A | AB26 | 32 | 36 | 1 | 2 | A
638641 | BUCHA BR SERVOMOT 350X380X134,5MM | 40050121 | ZSTK | ZM | S23 |  | 30 | A | 0 | 0 | A04D19 | SERVOMOTOR DO RV COM TRAVA MANUAL | A |  |  | 802945 | 1929 | SERVOMOTOR DO R.V. COM TRAVA MANUAL - UN01 A UN18A | AB26 | 32 | 36 | 1 | 2 | A
638641 | BUCHA BR SERVOMOT 350X380X134,5MM | 40050121 | ZSTK | ZM | S23 |  | 30 | A | 0 | 0 | A05D18 | SERVOMOTOR DO RV COM TRAVA HIDRAULICA | A |  |  | 802945 | 1759 | SERVOMOTOR DO R.V. COM TRAVA HIDRAULICA UN01 A UN18 A | AB26 | 32 | 36 | 1 | 2 | A
638641 | BUCHA BR SERVOMOT 350X380X134,5MM | 40050121 | ZSTK | ZM | S23 |  | 30 | A | 0 | 0 | A05D19 | SERVOMOTOR DO RV COM TRAVA MANUAL | A |  |  | 802945 | 1929 | SERVOMOTOR DO R.V. COM TRAVA MANUAL - UN01 A UN18A | AB26 | 32 | 36 | 1 | 2 | A
638641 | BUCHA BR SERVOMOT 350X380X134,5MM | 40050121 | ZSTK | ZM | S23 |  | 30 | A | 0 | 0 | A06D18 | SERVOMOTOR DO RV COM TRAVA HIDRAULICA | A |  |  | 802945 | 1759 | SERVOMOTOR DO R.V. COM TRAVA HIDRAULICA UN01 A UN18 A | AB26 | 32 | 36 | 1 | 2 | A
638641 | BUCHA BR SERVOMOT 350X380X134,5MM | 40050121 | ZSTK | ZM | S23 |  | 30 | A | 0 | 0 | A06D19 | SERVOMOTOR DO RV COM TRAVA MANUAL | A |  |  | 802945 | 1929 | SERVOMOTOR DO R.V. COM TRAVA MANUAL - UN01 A UN18A | AB26 | 32 | 36 | 1 | 2 | A
638641 | BUCHA BR SERVOMOT 350X380X134,5MM | 40050121 | ZSTK | ZM | S23 |  | 30 | A | 0 | 0 | A07D18 | SERVOMOTOR DO RV COM TRAVA HIDRAULICA | A |  |  | 802945 | 1759 | SERVOMOTOR DO R.V. COM TRAVA HIDRAULICA UN01 A UN18 A | AB26 | 32 | 36 | 1 | 2 | A
638641 | BUCHA BR SERVOMOT 350X380X134,5MM | 40050121 | ZSTK | ZM | S23 |  | 30 | A | 0 | 0 | A07D19 | SERVOMOTOR DO RV COM TRAVA MANUAL | A |  |  | 802945 | 1929 | SERVOMOTOR DO R.V. COM TRAVA MANUAL - UN01 A UN18A | AB26 | 32 | 36 | 1 | 2 | A
638641 | BUCHA BR SERVOMOT 350X380X134,5MM | 40050121 | ZSTK | ZM | S23 |  | 30 | A | 0 | 0 | A08D18 | SERVOMOTOR DO RV COM TRAVA HIDRAULICA | A |  |  | 802945 | 1759 | SERVOMOTOR DO R.V. COM TRAVA HIDRAULICA UN01 A UN18 A | AB26 | 32 | 36 | 1 | 2 | A
638641 | BUCHA BR SERVOMOT 350X380X134,5MM | 40050121 | ZSTK | ZM | S23 |  | 30 | A | 0 | 0 | A08D19 | SERVOMOTOR DO RV COM TRAVA MANUAL | A |  |  | 802945 | 1929 | SERVOMOTOR DO R.V. COM TRAVA MANUAL - UN01 A UN18A | AB26 | 32 | 36 | 1 | 2 | A
638641 | BUCHA BR SERVOMOT 350X380X134,5MM | 40050121 | ZSTK | ZM | S23 |  | 30 | A | 0 | 0 | A09D18 | SERVOMOTOR DO RV COM TRAVA HIDRAULICA | A |  |  | 802945 | 1759 | SERVOMOTOR DO R.V. COM TRAVA HIDRAULICA UN01 A UN18 A | AB26 | 32 | 36 | 1 | 2 | A
638641 | BUCHA BR SERVOMOT 350X380X134,5MM | 40050121 | ZSTK | ZM | S23 |  | 30 | A | 0 | 0 | A09D19 | SERVOMOTOR DO RV COM TRAVA MANUAL | A |  |  | 802945 | 1929 | SERVOMOTOR DO R.V. COM TRAVA MANUAL - UN01 A UN18A | AB26 | 32 | 36 | 1 | 2 | A
638641 | BUCHA BR SERVOMOT 350X380X134,5MM | 40050121 | ZSTK | ZM | S23 |  | 30 | A | 0 | 0 | A19D18 | SERVOMOTOR DO RV COM TRAVA HIDRAULICA | A |  |  | 802945 | 1759 | SERVOMOTOR DO R.V. COM TRAVA HIDRAULICA UN01 A UN18 A | AB26 | 32 | 36 | 1 | 2 | A
638641 | BUCHA BR SERVOMOT 350X380X134,5MM | 40050121 | ZSTK | ZM | S23 |  | 30 | A | 0 | 0 | A19D19 | SERVOMOTOR DO RV COM TRAVA MANUAL | A |  |  | 802945 | 1759 | SERVOMOTOR DO R.V. COM TRAVA HIDRAULICA UN01 A UN18 A | AB26 | 32 | 36 | 1 | 2 | A
638641 | BUCHA BR SERVOMOT 350X380X134,5MM | 40050121 | ZSTK | ZM | S23 |  | 30 | A | 0 | 0 | B10D18 | SERVOMOTOR DO RV COM TRAVA HIDRAULICA | A |  |  | 802945 | 1759 | SERVOMOTOR DO R.V. COM TRAVA HIDRAULICA UN01 A UN18 A | AB26 | 32 | 36 | 1 | 2 | A
638641 | BUCHA BR SERVOMOT 350X380X134,5MM | 40050121 | ZSTK | ZM | S23 |  | 30 | A | 0 | 0 | B10D19 | SERVOMOTOR DO RV COM TRAVA MANUAL | A |  |  | 802945 | 1929 | SERVOMOTOR DO R.V. COM TRAVA MANUAL - UN01 A UN18A | AB26 | 32 | 36 | 1 | 2 | A
638641 | BUCHA BR SERVOMOT 350X380X134,5MM | 40050121 | ZSTK | ZM | S23 |  | 30 | A | 0 | 0 | B11D18 | SERVOMOTOR DO RV COM TRAVA HIDRAULICA | A |  |  | 802945 | 1759 | SERVOMOTOR DO R.V. COM TRAVA HIDRAULICA UN01 A UN18 A | AB26 | 32 | 36 | 1 | 2 | A
638641 | BUCHA BR SERVOMOT 350X380X134,5MM | 40050121 | ZSTK | ZM | S23 |  | 30 | A | 0 | 0 | B11D19 | SERVOMOTOR DO RV COM TRAVA MANUAL | A |  |  | 802945 | 1929 | SERVOMOTOR DO R.V. COM TRAVA MANUAL - UN01 A UN18A | AB26 | 32 | 36 | 1 | 2 | A
638641 | BUCHA BR SERVOMOT 350X380X134,5MM | 40050121 | ZSTK | ZM | S23 |  | 30 | A | 0 | 0 | B12D18 | SERVOMOTOR DO RV COM TRAVA HIDRAULICA | A |  |  | 802945 | 1759 | SERVOMOTOR DO R.V. COM TRAVA HIDRAULICA UN01 A UN18 A | AB26 | 32 | 36 | 1 | 2 | A
638641 | BUCHA BR SERVOMOT 350X380X134,5MM | 40050121 | ZSTK | ZM | S23 |  | 30 | A | 0 | 0 | B12D19 | SERVOMOTOR DO RV COM TRAVA MANUAL | A |  |  | 802945 | 1929 | SERVOMOTOR DO R.V. COM TRAVA MANUAL - UN01 A UN18A | AB26 | 32 | 36 | 1 | 2 | A
638641 | BUCHA BR SERVOMOT 350X380X134,5MM | 40050121 | ZSTK | ZM | S23 |  | 30 | A | 0 | 0 | B13D18 | SERVOMOTOR DO RV COM TRAVA HIDRAULICA | A |  |  | 802945 | 1759 | SERVOMOTOR DO R.V. COM TRAVA HIDRAULICA UN01 A UN18 A | AB26 | 32 | 36 | 1 | 2 | A
638641 | BUCHA BR SERVOMOT 350X380X134,5MM | 40050121 | ZSTK | ZM | S23 |  | 30 | A | 0 | 0 | B13D19 | SERVOMOTOR DO RV COM TRAVA MANUAL | A |  |  | 802945 | 1929 | SERVOMOTOR DO R.V. COM TRAVA MANUAL - UN01 A UN18A | AB26 | 32 | 36 | 1 | 2 | A
638641 | BUCHA BR SERVOMOT 350X380X134,5MM | 40050121 | ZSTK | ZM | S23 |  | 30 | A | 0 | 0 | B14D18 | SERVOMOTOR DO RV COM TRAVA HIDRAULICA | A |  |  | 802945 | 1759 | SERVOMOTOR DO R.V. COM TRAVA HIDRAULICA UN01 A UN18 A | AB26 | 32 | 36 | 1 | 2 | A
638641 | BUCHA BR SERVOMOT 350X380X134,5MM | 40050121 | ZSTK | ZM | S23 |  | 30 | A | 0 | 0 | B14D19 | SERVOMOTOR DO RV COM TRAVA MANUAL | A |  |  | 802945 | 1929 | SERVOMOTOR DO R.V. COM TRAVA MANUAL - UN01 A UN18A | AB26 | 32 | 36 | 1 | 2 | A
638641 | BUCHA BR SERVOMOT 350X380X134,5MM | 40050121 | ZSTK | ZM | S23 |  | 30 | A | 0 | 0 | B15D18 | SERVOMOTOR DO RV COM TRAVA HIDRAULICA | A |  |  | 802945 | 1759 | SERVOMOTOR DO R.V. COM TRAVA HIDRAULICA UN01 A UN18 A | AB26 | 32 | 36 | 1 | 2 | A
638641 | BUCHA BR SERVOMOT 350X380X134,5MM | 40050121 | ZSTK | ZM | S23 |  | 30 | A | 0 | 0 | B15D19 | SERVOMOTOR DO RV COM TRAVA MANUAL | A |  |  | 802945 | 1929 | SERVOMOTOR DO R.V. COM TRAVA MANUAL - UN01 A UN18A | AB26 | 32 | 36 | 1 | 2 | A
638641 | BUCHA BR SERVOMOT 350X380X134,5MM | 40050121 | ZSTK | ZM | S23 |  | 30 | A | 0 | 0 | B16D18 | SERVOMOTOR DO RV COM TRAVA HIDRAULICA | A |  |  | 802945 | 1759 | SERVOMOTOR DO R.V. COM TRAVA HIDRAULICA UN01 A UN18 A | AB26 | 32 | 36 | 1 | 2 | A
638641 | BUCHA BR SERVOMOT 350X380X134,5MM | 40050121 | ZSTK | ZM | S23 |  | 30 | A | 0 | 0 | B16D19 | SERVOMOTOR DO RV COM TRAVA MANUAL | A |  |  | 802945 | 1929 | SERVOMOTOR DO R.V. COM TRAVA MANUAL - UN01 A UN18A | AB26 | 32 | 36 | 1 | 2 | A
638641 | BUCHA BR SERVOMOT 350X380X134,5MM | 40050121 | ZSTK | ZM | S23 |  | 30 | A | 0 | 0 | B17D18 | SERVOMOTOR DO RV COM TRAVA HIDRAULICA | A |  |  | 802945 | 1759 | SERVOMOTOR DO R.V. COM TRAVA HIDRAULICA UN01 A UN18 A | AB26 | 32 | 36 | 1 | 2 | A
638641 | BUCHA BR SERVOMOT 350X380X134,5MM | 40050121 | ZSTK | ZM | S23 |  | 30 | A | 0 | 0 | B17D19 | SERVOMOTOR DO RV COM TRAVA MANUAL | A |  |  | 802945 | 1929 | SERVOMOTOR DO R.V. COM TRAVA MANUAL - UN01 A UN18A | AB26 | 32 | 36 | 1 | 2 | A
638641 | BUCHA BR SERVOMOT 350X380X134,5MM | 40050121 | ZSTK | ZM | S23 |  | 30 | A | 0 | 0 | B18D18 | SERVOMOTOR DO RV COM TRAVA HIDRAULICA | A |  |  | 802945 | 1759 | SERVOMOTOR DO R.V. COM TRAVA HIDRAULICA UN01 A UN18 A | AB26 | 32 | 36 | 1 | 2 | A
638641 | BUCHA BR SERVOMOT 350X380X134,5MM | 40050121 | ZSTK | ZM | S23 |  | 30 | A | 0 | 0 | B18D19 | SERVOMOTOR DO RV COM TRAVA MANUAL | A |  |  | 802945 | 1929 | SERVOMOTOR DO R.V. COM TRAVA MANUAL - UN01 A UN18A | AB26 | 32 | 36 | 1 | 2 | A
638641 | BUCHA BR SERVOMOT 350X380X134,5MM | 40050121 | ZSTK | ZM | S23 |  | 30 | A | 0 | 0 | B20D18 | SERVOMOTOR DO RV COM TRAVA HIDRAULICA | A |  |  | 802945 | 1929 | SERVOMOTOR DO R.V. COM TRAVA MANUAL - UN01 A UN18A | AB26 | 32 | 36 | 1 | 2 | A
638641 | BUCHA BR SERVOMOT 350X380X134,5MM | 40050121 | ZSTK | ZM | S23 |  | 30 | A | 0 | 0 | B20D19 | SERVOMOTOR DO RV COM TRAVA MANUAL | A |  |  | 802945 | 1929 | SERVOMOTOR DO R.V. COM TRAVA MANUAL - UN01 A UN18A | AB26 | 32 | 36 | 1 | 2 | A
640395 | ANEL VED O-RING BUNA 80SH 5,7X149,3MM | 31060103 | ZSTK | ZM | S23 |  | 33 | A | 67 | 255.7 | A01D02 | BOMBA 1/AC DE PRESSURIZACAO DE OLEO DO RV - 50 HZ | A |  |  | 814823 | 892 | BOMBA 1/AC, 2/AD E 3/AE DE PRESSURIZACAO DE OLEO DO RV - UN-01 A U09 | AB13 | 183 | 54 | 2 | 5 | A
640395 | ANEL VED O-RING BUNA 80SH 5,7X149,3MM | 31060103 | ZSTK | ZM | S23 |  | 33 | A | 67 | 255.7 | A01D03 | BOMBA 2/AD DE PRESSURIZACAO DE OLEO DO RV - 50 HZ | A |  |  | 814823 | 892 | BOMBA 1/AC, 2/AD E 3/AE DE PRESSURIZACAO DE OLEO DO RV - UN-01 A U09 | AB13 | 183 | 54 | 2 | 5 | A
640395 | ANEL VED O-RING BUNA 80SH 5,7X149,3MM | 31060103 | ZSTK | ZM | S23 |  | 33 | A | 67 | 255.7 | A01D04 | BOMBA 3/AE DE PRESSURIZACAO DE OLEO DO RV - 50 HZ | A |  |  | 814823 | 892 | BOMBA 1/AC, 2/AD E 3/AE DE PRESSURIZACAO DE OLEO DO RV - UN-01 A U09 | AB13 | 183 | 54 | 2 | 5 | A
640395 | ANEL VED O-RING BUNA 80SH 5,7X149,3MM | 31060103 | ZSTK | ZM | S23 |  | 33 | A | 67 | 255.7 | A02D02 | BOMBA 1/AC DE PRESSURIZACAO DE OLEO DO RV - 50 HZ | A |  |  | 814823 | 892 | BOMBA 1/AC, 2/AD E 3/AE DE PRESSURIZACAO DE OLEO DO RV - UN-01 A U09 | AB13 | 183 | 54 | 2 | 5 | A
640395 | ANEL VED O-RING BUNA 80SH 5,7X149,3MM | 31060103 | ZSTK | ZM | S23 |  | 33 | A | 67 | 255.7 | A02D03 | BOMBA 2/AD DE PRESSURIZACAO DE OLEO DO RV - 50 HZ | A |  |  | 814823 | 892 | BOMBA 1/AC, 2/AD E 3/AE DE PRESSURIZACAO DE OLEO DO RV - UN-01 A U09 | AB13 | 183 | 54 | 2 | 5 | A
640395 | ANEL VED O-RING BUNA 80SH 5,7X149,3MM | 31060103 | ZSTK | ZM | S23 |  | 33 | A | 67 | 255.7 | A02D04 | BOMBA 3/AE DE PRESSURIZACAO DE OLEO DO RV - 50 HZ | A |  |  | 814823 | 892 | BOMBA 1/AC, 2/AD E 3/AE DE PRESSURIZACAO DE OLEO DO RV - UN-01 A U09 | AB13 | 183 | 54 | 2 | 5 | A
640395 | ANEL VED O-RING BUNA 80SH 5,7X149,3MM | 31060103 | ZSTK | ZM | S23 |  | 33 | A | 67 | 255.7 | A03D02 | BOMBA 1/AC DE PRESSURIZACAO DE OLEO DO RV - 50 HZ | A |  |  | 814823 | 892 | BOMBA 1/AC, 2/AD E 3/AE DE PRESSURIZACAO DE OLEO DO RV - UN-01 A U09 | AB13 | 183 | 54 | 2 | 5 | A
640395 | ANEL VED O-RING BUNA 80SH 5,7X149,3MM | 31060103 | ZSTK | ZM | S23 |  | 33 | A | 67 | 255.7 | A03D03 | BOMBA 2/AD DE PRESSURIZACAO DE OLEO DO RV - 50 HZ | A |  |  | 814823 | 892 | BOMBA 1/AC, 2/AD E 3/AE DE PRESSURIZACAO DE OLEO DO RV - UN-01 A U09 | AB13 | 183 | 54 | 2 | 5 | A
640395 | ANEL VED O-RING BUNA 80SH 5,7X149,3MM | 31060103 | ZSTK | ZM | S23 |  | 33 | A | 67 | 255.7 | A03D04 | BOMBA 3/AE DE PRESSURIZACAO DE OLEO DO RV - 50 HZ | A |  |  | 814823 | 892 | BOMBA 1/AC, 2/AD E 3/AE DE PRESSURIZACAO DE OLEO DO RV - UN-01 A U09 | AB13 | 183 | 54 | 2 | 5 | A
640395 | ANEL VED O-RING BUNA 80SH 5,7X149,3MM | 31060103 | ZSTK | ZM | S23 |  | 33 | A | 67 | 255.7 | A04D02 | BOMBA 1/AC DE PRESSURIZACAO DE OLEO DO RV - 50 HZ | A |  |  | 814823 | 892 | BOMBA 1/AC, 2/AD E 3/AE DE PRESSURIZACAO DE OLEO DO RV - UN-01 A U09 | AB13 | 183 | 54 | 2 | 5 | A
640395 | ANEL VED O-RING BUNA 80SH 5,7X149,3MM | 31060103 | ZSTK | ZM | S23 |  | 33 | A | 67 | 255.7 | A04D03 | BOMBA 2/AD DE PRESSURIZACAO DE OLEO DO RV - 50 HZ | A |  |  | 814823 | 892 | BOMBA 1/AC, 2/AD E 3/AE DE PRESSURIZACAO DE OLEO DO RV - UN-01 A U09 | AB13 | 183 | 54 | 2 | 5 | A
640395 | ANEL VED O-RING BUNA 80SH 5,7X149,3MM | 31060103 | ZSTK | ZM | S23 |  | 33 | A | 67 | 255.7 | A04D04 | BOMBA 3/AE DE PRESSURIZACAO DE OLEO DO RV - 50 HZ | A |  |  | 814823 | 892 | BOMBA 1/AC, 2/AD E 3/AE DE PRESSURIZACAO DE OLEO DO RV - UN-01 A U09 | AB13 | 183 | 54 | 2 | 5 | A
640395 | ANEL VED O-RING BUNA 80SH 5,7X149,3MM | 31060103 | ZSTK | ZM | S23 |  | 33 | A | 67 | 255.7 | A05D02 | BOMBA 1/AC DE PRESSURIZACAO DE OLEO DO RV - 50 HZ | A |  |  | 814823 | 892 | BOMBA 1/AC, 2/AD E 3/AE DE PRESSURIZACAO DE OLEO DO RV - UN-01 A U09 | AB13 | 183 | 54 | 2 | 5 | A
640395 | ANEL VED O-RING BUNA 80SH 5,7X149,3MM | 31060103 | ZSTK | ZM | S23 |  | 33 | A | 67 | 255.7 | A05D03 | BOMBA 2/AD DE PRESSURIZACAO DE OLEO DO RV - 50 HZ | A |  |  | 814823 | 892 | BOMBA 1/AC, 2/AD E 3/AE DE PRESSURIZACAO DE OLEO DO RV - UN-01 A U09 | AB13 | 183 | 54 | 2 | 5 | A
640395 | ANEL VED O-RING BUNA 80SH 5,7X149,3MM | 31060103 | ZSTK | ZM | S23 |  | 33 | A | 67 | 255.7 | A05D04 | BOMBA 3/AE DE PRESSURIZACAO DE OLEO DO RV - 50 HZ | A |  |  | 814823 | 892 | BOMBA 1/AC, 2/AD E 3/AE DE PRESSURIZACAO DE OLEO DO RV - UN-01 A U09 | AB13 | 183 | 54 | 2 | 5 | A
640395 | ANEL VED O-RING BUNA 80SH 5,7X149,3MM | 31060103 | ZSTK | ZM | S23 |  | 33 | A | 67 | 255.7 | A06D02 | BOMBA 1/AC DE PRESSURIZACAO DE OLEO DO RV - 50 HZ | A |  |  | 814823 | 892 | BOMBA 1/AC, 2/AD E 3/AE DE PRESSURIZACAO DE OLEO DO RV - UN-01 A U09 | AB13 | 183 | 54 | 2 | 5 | A
640395 | ANEL VED O-RING BUNA 80SH 5,7X149,3MM | 31060103 | ZSTK | ZM | S23 |  | 33 | A | 67 | 255.7 | A06D03 | BOMBA 2/AD DE PRESSURIZACAO DE OLEO DO RV - 50 HZ | A |  |  | 814823 | 892 | BOMBA 1/AC, 2/AD E 3/AE DE PRESSURIZACAO DE OLEO DO RV - UN-01 A U09 | AB13 | 183 | 54 | 2 | 5 | A
640395 | ANEL VED O-RING BUNA 80SH 5,7X149,3MM | 31060103 | ZSTK | ZM | S23 |  | 33 | A | 67 | 255.7 | A06D04 | BOMBA 3/AE DE PRESSURIZACAO DE OLEO DO RV - 50 HZ | A |  |  | 814823 | 892 | BOMBA 1/AC, 2/AD E 3/AE DE PRESSURIZACAO DE OLEO DO RV - UN-01 A U09 | AB13 | 183 | 54 | 2 | 5 | A
640395 | ANEL VED O-RING BUNA 80SH 5,7X149,3MM | 31060103 | ZSTK | ZM | S23 |  | 33 | A | 67 | 255.7 | A07D02 | BOMBA 1/AC DE PRESSURIZACAO DE OLEO DO RV - 50 HZ | A |  |  | 814823 | 892 | BOMBA 1/AC, 2/AD E 3/AE DE PRESSURIZACAO DE OLEO DO RV - UN-01 A U09 | AB13 | 183 | 54 | 2 | 5 | A
640395 | ANEL VED O-RING BUNA 80SH 5,7X149,3MM | 31060103 | ZSTK | ZM | S23 |  | 33 | A | 67 | 255.7 | A07D03 | BOMBA 2/AD DE PRESSURIZACAO DE OLEO DO RV - 50 HZ | A |  |  | 814823 | 892 | BOMBA 1/AC, 2/AD E 3/AE DE PRESSURIZACAO DE OLEO DO RV - UN-01 A U09 | AB13 | 183 | 54 | 2 | 5 | A
640395 | ANEL VED O-RING BUNA 80SH 5,7X149,3MM | 31060103 | ZSTK | ZM | S23 |  | 33 | A | 67 | 255.7 | A07D04 | BOMBA 3/AE DE PRESSURIZACAO DE OLEO DO RV - 50 HZ | A |  |  | 814823 | 892 | BOMBA 1/AC, 2/AD E 3/AE DE PRESSURIZACAO DE OLEO DO RV - UN-01 A U09 | AB13 | 183 | 54 | 2 | 5 | A
640395 | ANEL VED O-RING BUNA 80SH 5,7X149,3MM | 31060103 | ZSTK | ZM | S23 |  | 33 | A | 67 | 255.7 | A08D02 | BOMBA 1/AC DE PRESSURIZACAO DE OLEO DO RV - 50 HZ | A |  |  | 814823 | 892 | BOMBA 1/AC, 2/AD E 3/AE DE PRESSURIZACAO DE OLEO DO RV - UN-01 A U09 | AB13 | 183 | 54 | 2 | 5 | A
640395 | ANEL VED O-RING BUNA 80SH 5,7X149,3MM | 31060103 | ZSTK | ZM | S23 |  | 33 | A | 67 | 255.7 | A08D03 | BOMBA 2/AD DE PRESSURIZACAO DE OLEO DO RV - 50 HZ | A |  |  | 814823 | 892 | BOMBA 1/AC, 2/AD E 3/AE DE PRESSURIZACAO DE OLEO DO RV - UN-01 A U09 | AB13 | 183 | 54 | 2 | 5 | A
640395 | ANEL VED O-RING BUNA 80SH 5,7X149,3MM | 31060103 | ZSTK | ZM | S23 |  | 33 | A | 67 | 255.7 | A08D04 | BOMBA 3/AE DE PRESSURIZACAO DE OLEO DO RV - 50 HZ | A |  |  | 814823 | 892 | BOMBA 1/AC, 2/AD E 3/AE DE PRESSURIZACAO DE OLEO DO RV - UN-01 A U09 | AB13 | 183 | 54 | 2 | 5 | A
640395 | ANEL VED O-RING BUNA 80SH 5,7X149,3MM | 31060103 | ZSTK | ZM | S23 |  | 33 | A | 67 | 255.7 | A09D02 | BOMBA 1/AC DE PRESSURIZACAO DE OLEO DO RV - 50 HZ | A |  |  | 814823 | 892 | BOMBA 1/AC, 2/AD E 3/AE DE PRESSURIZACAO DE OLEO DO RV - UN-01 A U09 | AB13 | 183 | 54 | 2 | 5 | A
640395 | ANEL VED O-RING BUNA 80SH 5,7X149,3MM | 31060103 | ZSTK | ZM | S23 |  | 33 | A | 67 | 255.7 | A09D03 | BOMBA 2/AD DE PRESSURIZACAO DE OLEO DO RV - 50 HZ | A |  |  | 814823 | 892 | BOMBA 1/AC, 2/AD E 3/AE DE PRESSURIZACAO DE OLEO DO RV - UN-01 A U09 | AB13 | 183 | 54 | 2 | 5 | A
640395 | ANEL VED O-RING BUNA 80SH 5,7X149,3MM | 31060103 | ZSTK | ZM | S23 |  | 33 | A | 67 | 255.7 | A09D04 | BOMBA 3/AE DE PRESSURIZACAO DE OLEO DO RV - 50 HZ | A |  |  | 814823 | 892 | BOMBA 1/AC, 2/AD E 3/AE DE PRESSURIZACAO DE OLEO DO RV - UN-01 A U09 | AB13 | 183 | 54 | 2 | 5 | A
640395 | ANEL VED O-RING BUNA 80SH 5,7X149,3MM | 31060103 | ZSTK | ZM | S23 |  | 33 | A | 67 | 255.7 | B10D02 | BOMBA 1/AC DE PRESSURIZACAO DE OLEO DO RV - 60 HZ | A |  |  | 814823 | 8265 | BOMBA 1/AC,2/AD E 3/AE DE PRESSURIZACAO DE OLEO DO RV - UN-10 A U18 | AB13 | 183 | 54 | 2 | 5 | A
640395 | ANEL VED O-RING BUNA 80SH 5,7X149,3MM | 31060103 | ZSTK | ZM | S23 |  | 33 | A | 67 | 255.7 | B10D03 | BOMBA 2/AD DE PRESSURIZACAO DE OLEO DO RV - 60 HZ | A |  |  | 814823 | 8265 | BOMBA 1/AC,2/AD E 3/AE DE PRESSURIZACAO DE OLEO DO RV - UN-10 A U18 | AB13 | 183 | 54 | 2 | 5 | A
640395 | ANEL VED O-RING BUNA 80SH 5,7X149,3MM | 31060103 | ZSTK | ZM | S23 |  | 33 | A | 67 | 255.7 | B10D04 | BOMBA 3/AE DE PRESSURIZACAO DE OLEO DO RV - 60 HZ | A |  |  | 814823 | 8265 | BOMBA 1/AC,2/AD E 3/AE DE PRESSURIZACAO DE OLEO DO RV - UN-10 A U18 | AB13 | 183 | 54 | 2 | 5 | A
640395 | ANEL VED O-RING BUNA 80SH 5,7X149,3MM | 31060103 | ZSTK | ZM | S23 |  | 33 | A | 67 | 255.7 | B11D02 | BOMBA 1/AC DE PRESSURIZACAO DE OLEO DO RV - 60 HZ | A |  |  | 814823 | 8265 | BOMBA 1/AC,2/AD E 3/AE DE PRESSURIZACAO DE OLEO DO RV - UN-10 A U18 | AB13 | 183 | 54 | 2 | 5 | A
640395 | ANEL VED O-RING BUNA 80SH 5,7X149,3MM | 31060103 | ZSTK | ZM | S23 |  | 33 | A | 67 | 255.7 | B11D03 | BOMBA 2/AD DE PRESSURIZACAO DE OLEO DO RV - 60 HZ | A |  |  | 814823 | 8265 | BOMBA 1/AC,2/AD E 3/AE DE PRESSURIZACAO DE OLEO DO RV - UN-10 A U18 | AB13 | 183 | 54 | 2 | 5 | A
640395 | ANEL VED O-RING BUNA 80SH 5,7X149,3MM | 31060103 | ZSTK | ZM | S23 |  | 33 | A | 67 | 255.7 | B11D04 | BOMBA 3/AE DE PRESSURIZACAO DE OLEO DO RV - 60 HZ | A |  |  | 814823 | 8265 | BOMBA 1/AC,2/AD E 3/AE DE PRESSURIZACAO DE OLEO DO RV - UN-10 A U18 | AB13 | 183 | 54 | 2 | 5 | A
640395 | ANEL VED O-RING BUNA 80SH 5,7X149,3MM | 31060103 | ZSTK | ZM | S23 |  | 33 | A | 67 | 255.7 | B12D02 | BOMBA 1/AC DE PRESSURIZACAO DE OLEO DO RV - 60 HZ | A |  |  | 814823 | 8265 | BOMBA 1/AC,2/AD E 3/AE DE PRESSURIZACAO DE OLEO DO RV - UN-10 A U18 | AB13 | 183 | 54 | 2 | 5 | A
640395 | ANEL VED O-RING BUNA 80SH 5,7X149,3MM | 31060103 | ZSTK | ZM | S23 |  | 33 | A | 67 | 255.7 | B12D03 | BOMBA 2/AD DE PRESSURIZACAO DE OLEO DO RV - 60 HZ | A |  |  | 814823 | 8265 | BOMBA 1/AC,2/AD E 3/AE DE PRESSURIZACAO DE OLEO DO RV - UN-10 A U18 | AB13 | 183 | 54 | 2 | 5 | A
640395 | ANEL VED O-RING BUNA 80SH 5,7X149,3MM | 31060103 | ZSTK | ZM | S23 |  | 33 | A | 67 | 255.7 | B12D04 | BOMBA 3/AE DE PRESSURIZACAO DE OLEO DO RV - 60 HZ | A |  |  | 814823 | 8265 | BOMBA 1/AC,2/AD E 3/AE DE PRESSURIZACAO DE OLEO DO RV - UN-10 A U18 | AB13 | 183 | 54 | 2 | 5 | A
640395 | ANEL VED O-RING BUNA 80SH 5,7X149,3MM | 31060103 | ZSTK | ZM | S23 |  | 33 | A | 67 | 255.7 | B13D02 | BOMBA 1/AC DE PRESSURIZACAO DE OLEO DO RV - 60 HZ | A |  |  | 814823 | 8265 | BOMBA 1/AC,2/AD E 3/AE DE PRESSURIZACAO DE OLEO DO RV - UN-10 A U18 | AB13 | 183 | 54 | 2 | 5 | A
640395 | ANEL VED O-RING BUNA 80SH 5,7X149,3MM | 31060103 | ZSTK | ZM | S23 |  | 33 | A | 67 | 255.7 | B13D03 | BOMBA 2/AD DE PRESSURIZACAO DE OLEO DO RV - 60 HZ | A |  |  | 814823 | 8265 | BOMBA 1/AC,2/AD E 3/AE DE PRESSURIZACAO DE OLEO DO RV - UN-10 A U18 | AB13 | 183 | 54 | 2 | 5 | A
640395 | ANEL VED O-RING BUNA 80SH 5,7X149,3MM | 31060103 | ZSTK | ZM | S23 |  | 33 | A | 67 | 255.7 | B13D04 | BOMBA 3/AE DE PRESSURIZACAO DE OLEO DO RV - 60 HZ | A |  |  | 814823 | 8265 | BOMBA 1/AC,2/AD E 3/AE DE PRESSURIZACAO DE OLEO DO RV - UN-10 A U18 | AB13 | 183 | 54 | 2 | 5 | A
640395 | ANEL VED O-RING BUNA 80SH 5,7X149,3MM | 31060103 | ZSTK | ZM | S23 |  | 33 | A | 67 | 255.7 | B14D02 | BOMBA 1/AC DE PRESSURIZACAO DE OLEO DO RV - 60 HZ | A |  |  | 814823 | 8265 | BOMBA 1/AC,2/AD E 3/AE DE PRESSURIZACAO DE OLEO DO RV - UN-10 A U18 | AB13 | 183 | 54 | 2 | 5 | C
640395 | ANEL VED O-RING BUNA 80SH 5,7X149,3MM | 31060103 | ZSTK | ZM | S23 |  | 33 | A | 67 | 255.7 | B14D03 | BOMBA 2/AD DE PRESSURIZACAO DE OLEO DO RV - 60 HZ | A |  |  | 814823 | 8265 | BOMBA 1/AC,2/AD E 3/AE DE PRESSURIZACAO DE OLEO DO RV - UN-10 A U18 | AB13 | 183 | 54 | 2 | 5 | A
640395 | ANEL VED O-RING BUNA 80SH 5,7X149,3MM | 31060103 | ZSTK | ZM | S23 |  | 33 | A | 67 | 255.7 | B14D04 | BOMBA 3/AE DE PRESSURIZACAO DE OLEO DO RV - 60 HZ | A |  |  | 814823 | 8265 | BOMBA 1/AC,2/AD E 3/AE DE PRESSURIZACAO DE OLEO DO RV - UN-10 A U18 | AB13 | 183 | 54 | 2 | 5 | A
640395 | ANEL VED O-RING BUNA 80SH 5,7X149,3MM | 31060103 | ZSTK | ZM | S23 |  | 33 | A | 67 | 255.7 | B15D02 | BOMBA 1/AC DE PRESSURIZACAO DE OLEO DO RV - 60 HZ | A |  |  | 814823 | 8265 | BOMBA 1/AC,2/AD E 3/AE DE PRESSURIZACAO DE OLEO DO RV - UN-10 A U18 | AB13 | 183 | 54 | 2 | 5 | A
640395 | ANEL VED O-RING BUNA 80SH 5,7X149,3MM | 31060103 | ZSTK | ZM | S23 |  | 33 | A | 67 | 255.7 | B15D03 | BOMBA 2/AD DE PRESSURIZACAO DE OLEO DO RV - 60 HZ | A |  |  | 814823 | 8265 | BOMBA 1/AC,2/AD E 3/AE DE PRESSURIZACAO DE OLEO DO RV - UN-10 A U18 | AB13 | 183 | 54 | 2 | 5 | A
640395 | ANEL VED O-RING BUNA 80SH 5,7X149,3MM | 31060103 | ZSTK | ZM | S23 |  | 33 | A | 67 | 255.7 | B15D04 | BOMBA 3/AE DE PRESSURIZACAO DE OLEO DO RV - 60 HZ | A |  |  | 814823 | 8265 | BOMBA 1/AC,2/AD E 3/AE DE PRESSURIZACAO DE OLEO DO RV - UN-10 A U18 | AB13 | 183 | 54 | 2 | 5 | A
640395 | ANEL VED O-RING BUNA 80SH 5,7X149,3MM | 31060103 | ZSTK | ZM | S23 |  | 33 | A | 67 | 255.7 | B16D02 | BOMBA 1/AC DE PRESSURIZACAO DE OLEO DO RV - 60 HZ | A |  |  | 814823 | 8265 | BOMBA 1/AC,2/AD E 3/AE DE PRESSURIZACAO DE OLEO DO RV - UN-10 A U18 | AB13 | 183 | 54 | 2 | 5 | A
640395 | ANEL VED O-RING BUNA 80SH 5,7X149,3MM | 31060103 | ZSTK | ZM | S23 |  | 33 | A | 67 | 255.7 | B16D03 | BOMBA 2/AD DE PRESSURIZACAO DE OLEO DO RV - 60 HZ | A |  |  | 814823 | 8265 | BOMBA 1/AC,2/AD E 3/AE DE PRESSURIZACAO DE OLEO DO RV - UN-10 A U18 | AB13 | 183 | 54 | 2 | 5 | A
640395 | ANEL VED O-RING BUNA 80SH 5,7X149,3MM | 31060103 | ZSTK | ZM | S23 |  | 33 | A | 67 | 255.7 | B16D04 | BOMBA 3/AE DE PRESSURIZACAO DE OLEO DO RV - 60 HZ | A |  |  | 814823 | 8265 | BOMBA 1/AC,2/AD E 3/AE DE PRESSURIZACAO DE OLEO DO RV - UN-10 A U18 | AB13 | 183 | 54 | 2 | 5 | A
640395 | ANEL VED O-RING BUNA 80SH 5,7X149,3MM | 31060103 | ZSTK | ZM | S23 |  | 33 | A | 67 | 255.7 | B17D02 | BOMBA 1/AC DE PRESSURIZACAO DE OLEO DO RV - 60 HZ | A |  |  | 814823 | 8265 | BOMBA 1/AC,2/AD E 3/AE DE PRESSURIZACAO DE OLEO DO RV - UN-10 A U18 | AB13 | 183 | 54 | 2 | 5 | A
640395 | ANEL VED O-RING BUNA 80SH 5,7X149,3MM | 31060103 | ZSTK | ZM | S23 |  | 33 | A | 67 | 255.7 | B17D03 | BOMBA 2/AD DE PRESSURIZACAO DE OLEO DO RV - 60 HZ | A |  |  | 814823 | 8265 | BOMBA 1/AC,2/AD E 3/AE DE PRESSURIZACAO DE OLEO DO RV - UN-10 A U18 | AB13 | 183 | 54 | 2 | 5 | A
640395 | ANEL VED O-RING BUNA 80SH 5,7X149,3MM | 31060103 | ZSTK | ZM | S23 |  | 33 | A | 67 | 255.7 | B17D04 | BOMBA 3/AE DE PRESSURIZACAO DE OLEO DO RV - 60 HZ | A |  |  | 814823 | 8265 | BOMBA 1/AC,2/AD E 3/AE DE PRESSURIZACAO DE OLEO DO RV - UN-10 A U18 | AB13 | 183 | 54 | 2 | 5 | A
640395 | ANEL VED O-RING BUNA 80SH 5,7X149,3MM | 31060103 | ZSTK | ZM | S23 |  | 33 | A | 67 | 255.7 | B18D02 | BOMBA 1/AC DE PRESSURIZACAO DE OLEO DO RV - 60 HZ | A |  |  | 814823 | 8265 | BOMBA 1/AC,2/AD E 3/AE DE PRESSURIZACAO DE OLEO DO RV - UN-10 A U18 | AB13 | 183 | 54 | 2 | 5 | A
640395 | ANEL VED O-RING BUNA 80SH 5,7X149,3MM | 31060103 | ZSTK | ZM | S23 |  | 33 | A | 67 | 255.7 | B18D03 | BOMBA 2/AD DE PRESSURIZACAO DE OLEO DO RV - 60 HZ | A |  |  | 814823 | 8265 | BOMBA 1/AC,2/AD E 3/AE DE PRESSURIZACAO DE OLEO DO RV - UN-10 A U18 | AB13 | 183 | 54 | 2 | 5 | A
640395 | ANEL VED O-RING BUNA 80SH 5,7X149,3MM | 31060103 | ZSTK | ZM | S23 |  | 33 | A | 67 | 255.7 | B18D04 | BOMBA 3/AE DE PRESSURIZACAO DE OLEO DO RV - 60 HZ | A |  |  | 814823 | 8265 | BOMBA 1/AC,2/AD E 3/AE DE PRESSURIZACAO DE OLEO DO RV - UN-10 A U18 | AB13 | 183 | 54 | 2 | 5 | A
651915 | MICROINTERRUPTOR PINO 8RV 15A/250V CJ | 39040107 | AD | ZE | S21 |  | 31 | A | 0 | 0 | G21A01 | ESTACAO DE AR COMPRIMIDO DO DISJUNTOR 500 KV 04T01 | A |  |  | 815263 | 2526 | ESTACOES DE AR COMPRIMIDO DOS DISJUNTORES 500KV - 04T01/94T12/84T12/04T03/44T34 |  | 0 | 0 |  | 4 | B
651915 | MICROINTERRUPTOR PINO 8RV 15A/250V CJ | 39040107 | AD | ZE | S21 |  | 31 | A | 0 | 0 | G21A02 | DISJUNTOR 500 KV SF6 04T01 | A |  |  | 815263 | 2518 | DISJUNTORES 500KV SF6 04T01/44T12/84T02/04T03/44T34 |  | 0 | 0 |  | 4 | B
651915 | MICROINTERRUPTOR PINO 8RV 15A/250V CJ | 39040107 | AD | ZE | S21 |  | 31 | A | 0 | 0 | G22A01 | ESTACAO DE AR COMPRIMIDO DO DISJUNTOR 500 KV 44T12 | A |  |  | 815263 | 2526 | ESTACOES DE AR COMPRIMIDO DOS DISJUNTORES 500KV - 04T01/94T12/84T12/04T03/44T34 |  | 0 | 0 |  | 4 | B
651915 | MICROINTERRUPTOR PINO 8RV 15A/250V CJ | 39040107 | AD | ZE | S21 |  | 31 | A | 0 | 0 | G22A02 | DISJUNTOR 500 KV SF6 44T12 | A |  |  | 815263 | 2518 | DISJUNTORES 500KV SF6 04T01/44T12/84T02/04T03/44T34 |  | 0 | 0 |  | 4 | B
651915 | MICROINTERRUPTOR PINO 8RV 15A/250V CJ | 39040107 | AD | ZE | S21 |  | 31 | A | 0 | 0 | G23A01 | ESTACAO DE AR COMPRIMIDO DO DISJUNTOR 500 KV 84T02 | A |  |  | 815263 | 2526 | ESTACOES DE AR COMPRIMIDO DOS DISJUNTORES 500KV - 04T01/94T12/84T12/04T03/44T34 |  | 0 | 0 |  | 4 | B
651915 | MICROINTERRUPTOR PINO 8RV 15A/250V CJ | 39040107 | AD | ZE | S21 |  | 31 | A | 0 | 0 | G23A02 | DISJUNTOR 500 KV SF6 84T02 | A |  |  | 815263 | 2518 | DISJUNTORES 500KV SF6 04T01/44T12/84T02/04T03/44T34 |  | 0 | 0 |  | 4 | B
651915 | MICROINTERRUPTOR PINO 8RV 15A/250V CJ | 39040107 | AD | ZE | S21 |  | 31 | A | 0 | 0 | G24A01 | ESTACAO DE AR COMPRIMIDO DO DISJUNTOR 500 KV 04T03 | A |  |  | 815263 | 2526 | ESTACOES DE AR COMPRIMIDO DOS DISJUNTORES 500KV - 04T01/94T12/84T12/04T03/44T34 |  | 0 | 0 |  | 4 | B
651915 | MICROINTERRUPTOR PINO 8RV 15A/250V CJ | 39040107 | AD | ZE | S21 |  | 31 | A | 0 | 0 | G24A02 | DISJUNTOR 500 KV SF6 04T03 | A |  |  | 815263 | 2518 | DISJUNTORES 500KV SF6 04T01/44T12/84T02/04T03/44T34 |  | 0 | 0 |  | 4 | B
651915 | MICROINTERRUPTOR PINO 8RV 15A/250V CJ | 39040107 | AD | ZE | S21 |  | 31 | A | 0 | 0 | G25A01 | ESTACAO DE AR COMPRIMIDO DO DISJUNTOR 500 KV 44T34 | A |  |  | 815263 | 2526 | ESTACOES DE AR COMPRIMIDO DOS DISJUNTORES 500KV - 04T01/94T12/84T12/04T03/44T34 |  | 0 | 0 |  | 4 | B
651915 | MICROINTERRUPTOR PINO 8RV 15A/250V CJ | 39040107 | AD | ZE | S21 |  | 31 | A | 0 | 0 | G25A02 | DISJUNTOR 500 KV SF6 44T34 | A |  |  | 815263 | 2518 | DISJUNTORES 500KV SF6 04T01/44T12/84T02/04T03/44T34 |  | 0 | 0 |  | 4 | B
651915 | MICROINTERRUPTOR PINO 8RV 15A/250V CJ | 39040107 | AD | ZE | S21 |  | 31 | A | 0 | 0 | G21A01 | ESTACAO DE AR COMPRIMIDO DO DISJUNTOR 500 KV 04T01 | A |  |  | 823354 | 2526 | ESTACOES DE AR COMPRIMIDO DOS DISJUNTORES 500KV - 04T01/94T12/84T12/04T03/44T34 | GG43 | 191 | 5 | 2 | 5 | B |  | SDS 9828
651915 | MICROINTERRUPTOR PINO 8RV 15A/250V CJ | 39040107 | AD | ZE | S21 |  | 31 | A | 0 | 0 | G21A02 | DISJUNTOR 500 KV SF6 04T01 | A |  |  | 823354 | 2518 | DISJUNTORES 500KV SF6 04T01/44T12/84T02/04T03/44T34 | GG43 | 191 | 5 | 2 | 5 | B |  | SDS 9828
651915 | MICROINTERRUPTOR PINO 8RV 15A/250V CJ | 39040107 | AD | ZE | S21 |  | 31 | A | 0 | 0 | G22A01 | ESTACAO DE AR COMPRIMIDO DO DISJUNTOR 500 KV 44T12 | A |  |  | 823354 | 2526 | ESTACOES DE AR COMPRIMIDO DOS DISJUNTORES 500KV - 04T01/94T12/84T12/04T03/44T34 | GG43 | 191 | 5 | 2 | 5 | B |  | SDS 9828
651915 | MICROINTERRUPTOR PINO 8RV 15A/250V CJ | 39040107 | AD | ZE | S21 |  | 31 | A | 0 | 0 | G22A02 | DISJUNTOR 500 KV SF6 44T12 | A |  |  | 823354 | 2518 | DISJUNTORES 500KV SF6 04T01/44T12/84T02/04T03/44T34 | GG43 | 191 | 5 | 2 | 5 | B |  | SDS 9828
651915 | MICROINTERRUPTOR PINO 8RV 15A/250V CJ | 39040107 | AD | ZE | S21 |  | 31 | A | 0 | 0 | G23A01 | ESTACAO DE AR COMPRIMIDO DO DISJUNTOR 500 KV 84T02 | A |  |  | 823354 | 2526 | ESTACOES DE AR COMPRIMIDO DOS DISJUNTORES 500KV - 04T01/94T12/84T12/04T03/44T34 | GG43 | 191 | 5 | 2 | 5 | B |  | SDS 9828
651915 | MICROINTERRUPTOR PINO 8RV 15A/250V CJ | 39040107 | AD | ZE | S21 |  | 31 | A | 0 | 0 | G23A02 | DISJUNTOR 500 KV SF6 84T02 | A |  |  | 823354 | 2518 | DISJUNTORES 500KV SF6 04T01/44T12/84T02/04T03/44T34 | GG43 | 191 | 5 | 2 | 5 | B |  | SDS 9828
651915 | MICROINTERRUPTOR PINO 8RV 15A/250V CJ | 39040107 | AD | ZE | S21 |  | 31 | A | 0 | 0 | G24A01 | ESTACAO DE AR COMPRIMIDO DO DISJUNTOR 500 KV 04T03 | A |  |  | 823354 | 2526 | ESTACOES DE AR COMPRIMIDO DOS DISJUNTORES 500KV - 04T01/94T12/84T12/04T03/44T34 | GG43 | 191 | 5 | 2 | 5 | B |  | SDS 9828
651915 | MICROINTERRUPTOR PINO 8RV 15A/250V CJ | 39040107 | AD | ZE | S21 |  | 31 | A | 0 | 0 | G24A02 | DISJUNTOR 500 KV SF6 04T03 | A |  |  | 823354 | 2518 | DISJUNTORES 500KV SF6 04T01/44T12/84T02/04T03/44T34 | GG43 | 191 | 5 | 2 | 5 | B |  | SDS 9828
651915 | MICROINTERRUPTOR PINO 8RV 15A/250V CJ | 39040107 | AD | ZE | S21 |  | 31 | A | 0 | 0 | G25A01 | ESTACAO DE AR COMPRIMIDO DO DISJUNTOR 500 KV 44T34 | A |  |  | 823354 | 2526 | ESTACOES DE AR COMPRIMIDO DOS DISJUNTORES 500KV - 04T01/94T12/84T12/04T03/44T34 | GG43 | 191 | 5 | 2 | 5 | B |  | SDS 9828
651915 | MICROINTERRUPTOR PINO 8RV 15A/250V CJ | 39040107 | AD | ZE | S21 |  | 31 | A | 0 | 0 | G25A02 | DISJUNTOR 500 KV SF6 44T34 | A |  |  | 823354 | 2518 | DISJUNTORES 500KV SF6 04T01/44T12/84T02/04T03/44T34 | GG43 | 191 | 5 | 2 | 5 | B |  | SDS 9828
652962 | PROJETOR ILUM AL VAP MET 1000/2000W | 39010108 | SMIT | ZE | S21 |  | 31 | E | 0 | 0 | J59A03 | CIRC. ILUM./PROJETORES/ELETROD. - TRECHOS 1,2,3,4 E 24 | D | 07-JAN-11 | 474/10 | 816092 | 13315 | CIRCUITO DE ILUMINACAO/PROJETORES/ELETRODUTOS - TRECHOS 1,2,3,4,24 / 5,6,7,8 / 9,10,11 / 12,13,14,23 - 50HZ | JK187 | 42 | 50 | 1 | 3 | C
652962 | PROJETOR ILUM AL VAP MET 1000/2000W | 39010108 | SMIT | ZE | S21 |  | 31 | E | 0 | 0 | J59B03 | CIRC. ILUM./PROJETORES/ELETROD. - TRECHOS 5,6,7 E 8 | D | 07-JAN-11 | 474/10 | 816092 | 13315 | CIRCUITO DE ILUMINACAO/PROJETORES/ELETRODUTOS - TRECHOS 1,2,3,4,24 / 5,6,7,8 / 9,10,11 / 12,13,14,23 - 50HZ | JK187 | 42 | 50 | 1 | 3 | C
652962 | PROJETOR ILUM AL VAP MET 1000/2000W | 39010108 | SMIT | ZE | S21 |  | 31 | E | 0 | 0 | J59C03 | CIRC. ILUM./PROJETORES/ELETRODUTOS - TRECHOS 9,10 E 11 | D | 07-JAN-11 | 474/10 | 816092 | 13315 | CIRCUITO DE ILUMINACAO/PROJETORES/ELETRODUTOS - TRECHOS 1,2,3,4,24 / 5,6,7,8 / 9,10,11 / 12,13,14,23 - 50HZ | JK187 | 42 | 50 | 1 | 3 | C
652962 | PROJETOR ILUM AL VAP MET 1000/2000W | 39010108 | SMIT | ZE | S21 |  | 31 | E | 0 | 0 | J59D03 | CIRC. ILUM./PROJETORES/ELETROD. - TRECHOS 12,13,14 E 23E | D | 07-JAN-11 | 474/10 | 816092 | 13315 | CIRCUITO DE ILUMINACAO/PROJETORES/ELETRODUTOS - TRECHOS 1,2,3,4,24 / 5,6,7,8 / 9,10,11 / 12,13,14,23 - 50HZ | JK187 | 42 | 50 | 1 | 3 | C
652970 | PROJETOR ILUM AL VAP MET 2000W IZM-M | 39010101 | ZSTK | ZS | S21 |  | 31 | A | 0 | 0 | J59A03 | CIRC. ILUM./PROJETORES/ELETROD. - TRECHOS 1,2,3,4 E 24 | D | 07-JAN-11 | 474/10 | 816091 | 13315 | CIRCUITO DE ILUMINACAO/PROJETORES/ELETRODUTOS - TRECHOS 1,2,3,4,24 / 5,6,7,8 / 9,10,11 / 12,13,14,23 - 50HZ | JK187 | 41 | 44 | 1 | 3 | C
652970 | PROJETOR ILUM AL VAP MET 2000W IZM-M | 39010101 | ZSTK | ZS | S21 |  | 31 | A | 0 | 0 | J59B03 | CIRC. ILUM./PROJETORES/ELETROD. - TRECHOS 5,6,7 E 8 | D | 07-JAN-11 | 474/10 | 816091 | 13315 | CIRCUITO DE ILUMINACAO/PROJETORES/ELETRODUTOS - TRECHOS 1,2,3,4,24 / 5,6,7,8 / 9,10,11 / 12,13,14,23 - 50HZ | JK187 | 41 | 44 | 1 | 3 | C
652970 | PROJETOR ILUM AL VAP MET 2000W IZM-M | 39010101 | ZSTK | ZS | S21 |  | 31 | A | 0 | 0 | J59C03 | CIRC. ILUM./PROJETORES/ELETRODUTOS - TRECHOS 9,10 E 11 | D | 07-JAN-11 | 474/10 | 816091 | 13315 | CIRCUITO DE ILUMINACAO/PROJETORES/ELETRODUTOS - TRECHOS 1,2,3,4,24 / 5,6,7,8 / 9,10,11 / 12,13,14,23 - 50HZ | JK187 | 41 | 44 | 1 | 3 | C
652970 | PROJETOR ILUM AL VAP MET 2000W IZM-M | 39010101 | ZSTK | ZS | S21 |  | 31 | A | 0 | 0 | J59D03 | CIRC. ILUM./PROJETORES/ELETROD. - TRECHOS 12,13,14 E 23E | D | 07-JAN-11 | 474/10 | 816091 | 13315 | CIRCUITO DE ILUMINACAO/PROJETORES/ELETRODUTOS - TRECHOS 1,2,3,4,24 / 5,6,7,8 / 9,10,11 / 12,13,14,23 - 50HZ | JK187 | 41 | 44 | 1 | 3 | C
652970 | PROJETOR ILUM AL VAP MET 2000W IZM-M | 39010101 | ZSTK | ZS | S21 |  | 31 | A | 0 | 0 | K59A03 | CIRC. ILUM./PROJETORES/ELETROD. - TRECHOS 14P,15 E 16 | D | 07-JAN-11 | 474/10 | 816091 | 13323 | CIRCUITO DE ILUMINACAO/PROJETORES/ELETRODUTOS - TRECHOS 14P,15,16 / 17,18,23 / 19,20,21,22 - 60HZ | JK187 | 41 | 44 | 1 | 3 | C
652970 | PROJETOR ILUM AL VAP MET 2000W IZM-M | 39010101 | ZSTK | ZS | S21 |  | 31 | A | 0 | 0 | K59B03 | CIRC. ILUM./PROJETORES/ELETRODUTOS - TRECHOS 17,18 E 23P | D | 07-JAN-11 | 474/10 | 816091 | 13323 | CIRCUITO DE ILUMINACAO/PROJETORES/ELETRODUTOS - TRECHOS 14P,15,16 / 17,18,23 / 19,20,21,22 - 60HZ | JK187 | 41 | 44 | 1 | 3 | C
652970 | PROJETOR ILUM AL VAP MET 2000W IZM-M | 39010101 | ZSTK | ZS | S21 |  | 31 | A | 0 | 0 | K59C03 | CIRC. ILUM./PROJETORES/ELETROD. - TRECHOS 19,20,21 E 22 | D | 07-JAN-11 | 474/10 | 816091 | 13323 | CIRCUITO DE ILUMINACAO/PROJETORES/ELETRODUTOS - TRECHOS 14P,15,16 / 17,18,23 / 19,20,21,22 - 60HZ | JK187 | 41 | 44 | 1 | 3 | C
654299 | CHAPA COBERT DISJ ELK SH3 500KV HAGS ABB | 39040202 | AD | ZS | S24 |  | 31 | E | 1 | 353.1 | C05A01 | DISJUNTOR 500 KV SF6 05TA1 | A |  |  | 816952 | 6238 | DISJUNTOR 500KV-GIS 50/60HZ | CD131 | 125 | 54 | 3 | 5 | B
654299 | CHAPA COBERT DISJ ELK SH3 500KV HAGS ABB | 39040202 | AD | ZS | S24 |  | 31 | E | 1 | 353.1 | C06A01 | DISJUNTOR 500 KV SF6 85TA1 | A |  |  | 816952 | 6238 | DISJUNTOR 500KV-GIS 50/60HZ | CD131 | 125 | 54 | 3 | 5 | B
654299 | CHAPA COBERT DISJ ELK SH3 500KV HAGS ABB | 39040202 | AD | ZS | S24 |  | 31 | E | 1 | 353.1 | C07A01 | DISJUNTOR 500 KV SF6 05L01 | A |  |  | 816952 | 6238 | DISJUNTOR 500KV-GIS 50/60HZ | CD131 | 125 | 54 | 3 | 5 | A
654299 | CHAPA COBERT DISJ ELK SH3 500KV HAGS ABB | 39040202 | AD | ZS | S24 |  | 31 | E | 1 | 353.1 | C08A01 | DISJUNTOR 500 KV SF6 85L01 | A |  |  | 816952 | 6238 | DISJUNTOR 500KV-GIS 50/60HZ | CD131 | 125 | 54 | 3 | 5 | A
654299 | CHAPA COBERT DISJ ELK SH3 500KV HAGS ABB | 39040202 | AD | ZS | S24 |  | 31 | E | 1 | 353.1 | C09A01 | DISJUNTOR 500 KV SF6 05U01 | A |  |  | 816952 | 6238 | DISJUNTOR 500KV-GIS 50/60HZ | CD131 | 125 | 54 | 3 | 5 | A
654299 | CHAPA COBERT DISJ ELK SH3 500KV HAGS ABB | 39040202 | AD | ZS | S24 |  | 31 | E | 1 | 353.1 | C10A01 | DISJUNTOR 500 KV SF6 85U02 | A |  |  | 816952 | 6238 | DISJUNTOR 500KV-GIS 50/60HZ | CD131 | 125 | 54 | 3 | 5 | A
654299 | CHAPA COBERT DISJ ELK SH3 500KV HAGS ABB | 39040202 | AD | ZS | S24 |  | 31 | E | 1 | 353.1 | C11A01 | DISJUNTOR 500 KV SF6 45U12 | A |  |  | 816952 | 6238 | DISJUNTOR 500KV-GIS 50/60HZ | CD131 | 125 | 54 | 3 | 5 | A
654299 | CHAPA COBERT DISJ ELK SH3 500KV HAGS ABB | 39040202 | AD | ZS | S24 |  | 31 | E | 1 | 353.1 | C12A01 | DISJUNTOR 500 KV SF6 05L02 | A |  |  | 816952 | 6238 | DISJUNTOR 500KV-GIS 50/60HZ | CD131 | 125 | 54 | 3 | 5 | A
654299 | CHAPA COBERT DISJ ELK SH3 500KV HAGS ABB | 39040202 | AD | ZS | S24 |  | 31 | E | 1 | 353.1 | C13A01 | DISJUNTOR 500 KV SF6 85L02 | A |  |  | 816952 | 6238 | DISJUNTOR 500KV-GIS 50/60HZ | CD131 | 125 | 54 | 3 | 5 | A
654299 | CHAPA COBERT DISJ ELK SH3 500KV HAGS ABB | 39040202 | AD | ZS | S24 |  | 31 | E | 1 | 353.1 | C14A01 | DISJUNTOR 500 KV SF6 05U03 | A |  |  | 816952 | 6238 | DISJUNTOR 500KV-GIS 50/60HZ | CD131 | 125 | 54 | 3 | 5 | A
654299 | CHAPA COBERT DISJ ELK SH3 500KV HAGS ABB | 39040202 | AD | ZS | S24 |  | 31 | E | 1 | 353.1 | C15A01 | DISJUNTOR 500 KV SF6 85U04 | A |  |  | 816952 | 6238 | DISJUNTOR 500KV-GIS 50/60HZ | CD131 | 125 | 54 | 3 | 5 | A
654299 | CHAPA COBERT DISJ ELK SH3 500KV HAGS ABB | 39040202 | AD | ZS | S24 |  | 31 | E | 1 | 353.1 | C16A01 | DISJUNTOR 500 KV SF6 45U34 | A |  |  | 816952 | 6238 | DISJUNTOR 500KV-GIS 50/60HZ | CD131 | 125 | 54 | 3 | 5 | A
654299 | CHAPA COBERT DISJ ELK SH3 500KV HAGS ABB | 39040202 | AD | ZS | S24 |  | 31 | E | 1 | 353.1 | C17A01 | DISJUNTOR 500 KV SF6 05A12 | A |  |  | 816952 | 6238 | DISJUNTOR 500KV-GIS 50/60HZ | CD131 | 125 | 54 | 3 | 5 | B
654299 | CHAPA COBERT DISJ ELK SH3 500KV HAGS ABB | 39040202 | AD | ZS | S24 |  | 31 | E | 1 | 353.1 | C18A01 | DISJUNTOR 500 KV SF6 85B12 | A |  |  | 816952 | 6238 | DISJUNTOR 500KV-GIS 50/60HZ | CD131 | 125 | 54 | 3 | 5 | B
654299 | CHAPA COBERT DISJ ELK SH3 500KV HAGS ABB | 39040202 | AD | ZS | S24 |  | 31 | E | 1 | 353.1 | C19A01 | DISJUNTOR 500 KV SF6 05LI1 | D | 05-MAR-15 | 314/14 | 816952 | 6238 | DISJUNTOR 500KV-GIS 50/60HZ | CD131 | 125 | 54 | 3 | 5 | A
654299 | CHAPA COBERT DISJ ELK SH3 500KV HAGS ABB | 39040202 | AD | ZS | S24 |  | 31 | E | 1 | 353.1 | C20A01 | DISJUNTOR 500 KV SF6 85LI1 | D | 05-MAR-15 | 314/14 | 816952 | 6238 | DISJUNTOR 500KV-GIS 50/60HZ | CD131 | 125 | 54 | 3 | 5 | A
654299 | CHAPA COBERT DISJ ELK SH3 500KV HAGS ABB | 39040202 | AD | ZS | S24 |  | 31 | E | 1 | 353.1 | C21A01 | DISJUNTOR 500 KV SF6 05U05 | A |  |  | 816952 | 6238 | DISJUNTOR 500KV-GIS 50/60HZ | CD131 | 125 | 54 | 3 | 5 | A
654299 | CHAPA COBERT DISJ ELK SH3 500KV HAGS ABB | 39040202 | AD | ZS | S24 |  | 31 | E | 1 | 353.1 | C22A01 | DISJUNTOR 500 KV SF6 85U06 | A |  |  | 816952 | 6238 | DISJUNTOR 500KV-GIS 50/60HZ | CD131 | 125 | 54 | 3 | 5 | A
654299 | CHAPA COBERT DISJ ELK SH3 500KV HAGS ABB | 39040202 | AD | ZS | S24 |  | 31 | E | 1 | 353.1 | C23A01 | DISJUNTOR 500 KV SF6 45U56 | A |  |  | 816952 | 6238 | DISJUNTOR 500KV-GIS 50/60HZ | CD131 | 125 | 54 | 3 | 5 | A
654299 | CHAPA COBERT DISJ ELK SH3 500KV HAGS ABB | 39040202 | AD | ZS | S24 |  | 31 | E | 1 | 353.1 | C24A01 | DISJUNTOR 500 KV SF6 05LI2 | D | 05-MAR-15 | 337/14 | 816952 | 6238 | DISJUNTOR 500KV-GIS 50/60HZ | CD131 | 125 | 54 | 3 | 5 | A
654299 | CHAPA COBERT DISJ ELK SH3 500KV HAGS ABB | 39040202 | AD | ZS | S24 |  | 31 | E | 1 | 353.1 | C25A01 | DISJUNTOR 500 KV SF6 85LI2 | D | 05-MAR-15 | 337/14 | 816952 | 6238 | DISJUNTOR 500KV-GIS 50/60HZ | CD131 | 125 | 54 | 3 | 5 | A
654299 | CHAPA COBERT DISJ ELK SH3 500KV HAGS ABB | 39040202 | AD | ZS | S24 |  | 31 | E | 1 | 353.1 | C26A01 | DISJUNTOR 500 KV SF6 05U07 | A |  |  | 816952 | 6238 | DISJUNTOR 500KV-GIS 50/60HZ | CD131 | 125 | 54 | 3 | 5 | A
654299 | CHAPA COBERT DISJ ELK SH3 500KV HAGS ABB | 39040202 | AD | ZS | S24 |  | 31 | E | 1 | 353.1 | C27A01 | DISJUNTOR 500 KV SF6 85U08 | A |  |  | 816952 | 6238 | DISJUNTOR 500KV-GIS 50/60HZ | CD131 | 125 | 54 | 3 | 5 | A
654299 | CHAPA COBERT DISJ ELK SH3 500KV HAGS ABB | 39040202 | AD | ZS | S24 |  | 31 | E | 1 | 353.1 | C28A01 | DISJUNTOR 500 KV SF6 45U78 | A |  |  | 816952 | 6238 | DISJUNTOR 500KV-GIS 50/60HZ | CD131 | 125 | 54 | 3 | 5 | A
654299 | CHAPA COBERT DISJ ELK SH3 500KV HAGS ABB | 39040202 | AD | ZS | S24 |  | 31 | E | 1 | 353.1 | C29A01 | DISJUNTOR 500 KV SF6 05U09 | A |  |  | 816952 | 6238 | DISJUNTOR 500KV-GIS 50/60HZ | CD131 | 125 | 54 | 3 | 5 | A
654299 | CHAPA COBERT DISJ ELK SH3 500KV HAGS ABB | 39040202 | AD | ZS | S24 |  | 31 | E | 1 | 353.1 | C30A01 | DISJUNTOR 500 KV SF6 85U9A | A |  |  | 816952 | 6238 | DISJUNTOR 500KV-GIS 50/60HZ | CD131 | 125 | 54 | 3 | 5 | A
654299 | CHAPA COBERT DISJ ELK SH3 500KV HAGS ABB | 39040202 | AD | ZS | S24 |  | 31 | E | 1 | 353.1 | C31A01 | DISJUNTOR 500 KV SF6 45U99 | A |  |  | 816952 | 6238 | DISJUNTOR 500KV-GIS 50/60HZ | CD131 | 125 | 54 | 3 | 5 | A
654299 | CHAPA COBERT DISJ ELK SH3 500KV HAGS ABB | 39040202 | AD | ZS | S24 |  | 31 | E | 1 | 353.1 | D05A01 | DISJUNTOR 500 KV SF6 06U10 | A |  |  | 816952 | 6238 | DISJUNTOR 500KV-GIS 50/60HZ | CD131 | 125 | 54 | 3 | 5 | A
654299 | CHAPA COBERT DISJ ELK SH3 500KV HAGS ABB | 39040202 | AD | ZS | S24 |  | 31 | E | 1 | 353.1 | D06A01 | DISJUNTOR 500 KV SF6 86U11 | A |  |  | 816952 | 6238 | DISJUNTOR 500KV-GIS 50/60HZ | CD131 | 125 | 54 | 3 | 5 | A
654299 | CHAPA COBERT DISJ ELK SH3 500KV HAGS ABB | 39040202 | AD | ZS | S24 |  | 31 | E | 1 | 353.1 | D07A01 | DISJUNTOR 500 KV SF6 46U01 | A |  |  | 816952 | 6238 | DISJUNTOR 500KV-GIS 50/60HZ | CD131 | 125 | 54 | 3 | 5 | A
654299 | CHAPA COBERT DISJ ELK SH3 500KV HAGS ABB | 39040202 | AD | ZS | S24 |  | 31 | E | 1 | 353.1 | D08A01 | DISJUNTOR 500 KV SF6 06LI1 | A |  |  | 816952 | 6238 | DISJUNTOR 500KV-GIS 50/60HZ | CD131 | 125 | 54 | 3 | 5 | A
654299 | CHAPA COBERT DISJ ELK SH3 500KV HAGS ABB | 39040202 | AD | ZS | S24 |  | 31 | E | 1 | 353.1 | D09A01 | DISJUNTOR 500 KV SF6 86LI1 | A |  |  | 816952 | 6238 | DISJUNTOR 500KV-GIS 50/60HZ | CD131 | 125 | 54 | 3 | 5 | A
654299 | CHAPA COBERT DISJ ELK SH3 500KV HAGS ABB | 39040202 | AD | ZS | S24 |  | 31 | E | 1 | 353.1 | D10A01 | DISJUNTOR 500 KV SF6 06U12 | A |  |  | 816952 | 6238 | DISJUNTOR 500KV-GIS 50/60HZ | CD131 | 125 | 54 | 3 | 5 | A
654299 | CHAPA COBERT DISJ ELK SH3 500KV HAGS ABB | 39040202 | AD | ZS | S24 |  | 31 | E | 1 | 353.1 | D11A01 | DISJUNTOR 500 KV SF6 86U13 | A |  |  | 816952 | 6238 | DISJUNTOR 500KV-GIS 50/60HZ | CD131 | 125 | 54 | 3 | 5 | A
654299 | CHAPA COBERT DISJ ELK SH3 500KV HAGS ABB | 39040202 | AD | ZS | S24 |  | 31 | E | 1 | 353.1 | D12A01 | DISJUNTOR 500 KV SF6 46U23 | A |  |  | 816952 | 6238 | DISJUNTOR 500KV-GIS 50/60HZ | CD131 | 125 | 54 | 3 | 5 | A
654299 | CHAPA COBERT DISJ ELK SH3 500KV HAGS ABB | 39040202 | AD | ZS | S24 |  | 31 | E | 1 | 353.1 | D13A01 | DISJUNTOR 500 KV SF6 06LI2 | A |  |  | 816952 | 6238 | DISJUNTOR 500KV-GIS 50/60HZ | CD131 | 125 | 54 | 3 | 5 | A
654299 | CHAPA COBERT DISJ ELK SH3 500KV HAGS ABB | 39040202 | AD | ZS | S24 |  | 31 | E | 1 | 353.1 | D14A01 | DISJUNTOR 500 KV SF6 86LI2 | A |  |  | 816952 | 6238 | DISJUNTOR 500KV-GIS 50/60HZ | CD131 | 125 | 54 | 3 | 5 | A
654299 | CHAPA COBERT DISJ ELK SH3 500KV HAGS ABB | 39040202 | AD | ZS | S24 |  | 31 | E | 1 | 353.1 | D15A01 | DISJUNTOR 500 KV SF6 06A34 | A |  |  | 816952 | 6238 | DISJUNTOR 500KV-GIS 50/60HZ | CD131 | 125 | 54 | 3 | 5 | B
654299 | CHAPA COBERT DISJ ELK SH3 500KV HAGS ABB | 39040202 | AD | ZS | S24 |  | 31 | E | 1 | 353.1 | D16A01 | DISJUNTOR 500 KV SF6 86B34 | A |  |  | 816952 | 6238 | DISJUNTOR 500KV-GIS 50/60HZ | CD131 | 125 | 54 | 3 | 5 | B
654299 | CHAPA COBERT DISJ ELK SH3 500KV HAGS ABB | 39040202 | AD | ZS | S24 |  | 31 | E | 1 | 353.1 | D17A01 | DISJUNTOR 500 KV SF6 06U14 | A |  |  | 816952 | 6238 | DISJUNTOR 500KV-GIS 50/60HZ | CD131 | 125 | 54 | 3 | 5 | A
654299 | CHAPA COBERT DISJ ELK SH3 500KV HAGS ABB | 39040202 | AD | ZS | S24 |  | 31 | E | 1 | 353.1 | D18A01 | DISJUNTOR 500 KV SF6 86U15 | A |  |  | 816952 | 6238 | DISJUNTOR 500KV-GIS 50/60HZ | CD131 | 125 | 54 | 3 | 5 | A
654299 | CHAPA COBERT DISJ ELK SH3 500KV HAGS ABB | 39040202 | AD | ZS | S24 |  | 31 | E | 1 | 353.1 | D19A01 | DISJUNTOR 500 KV SF6 46U45 | A |  |  | 816952 | 6238 | DISJUNTOR 500KV-GIS 50/60HZ | CD131 | 125 | 54 | 3 | 5 | A
654299 | CHAPA COBERT DISJ ELK SH3 500KV HAGS ABB | 39040202 | AD | ZS | S24 |  | 31 | E | 1 | 353.1 | D20A01 | DISJUNTOR 500 KV SF6 06TA2 | A |  |  | 816952 | 6238 | DISJUNTOR 500KV-GIS 50/60HZ | CD131 | 125 | 54 | 3 | 5 | B
654299 | CHAPA COBERT DISJ ELK SH3 500KV HAGS ABB | 39040202 | AD | ZS | S24 |  | 31 | E | 1 | 353.1 | D21A01 | DISJUNTOR 500 KV SF6 86TA2 | A |  |  | 816952 | 6238 | DISJUNTOR 500KV-GIS 50/60HZ | CD131 | 125 | 54 | 3 | 5 | B
654299 | CHAPA COBERT DISJ ELK SH3 500KV HAGS ABB | 39040202 | AD | ZS | S24 |  | 31 | E | 1 | 353.1 | D22A01 | DISJUNTOR 500 KV SF6 06LI3 | A |  |  | 816952 | 6238 | DISJUNTOR 500KV-GIS 50/60HZ | CD131 | 125 | 54 | 3 | 5 | A
654299 | CHAPA COBERT DISJ ELK SH3 500KV HAGS ABB | 39040202 | AD | ZS | S24 |  | 31 | E | 1 | 353.1 | D23A01 | DISJUNTOR 500 KV SF6 86LI3 | A |  |  | 816952 | 6238 | DISJUNTOR 500KV-GIS 50/60HZ | CD131 | 125 | 54 | 3 | 5 | A
654299 | CHAPA COBERT DISJ ELK SH3 500KV HAGS ABB | 39040202 | AD | ZS | S24 |  | 31 | E | 1 | 353.1 | D24A01 | DISJUNTOR 500 KV SF6 06U16 | A |  |  | 816952 | 6238 | DISJUNTOR 500KV-GIS 50/60HZ | CD131 | 125 | 54 | 3 | 5 | A
654299 | CHAPA COBERT DISJ ELK SH3 500KV HAGS ABB | 39040202 | AD | ZS | S24 |  | 31 | E | 1 | 353.1 | D25A01 | DISJUNTOR 500 KV SF6 86U17 | A |  |  | 816952 | 6238 | DISJUNTOR 500KV-GIS 50/60HZ | CD131 | 125 | 54 | 3 | 5 | A
654299 | CHAPA COBERT DISJ ELK SH3 500KV HAGS ABB | 39040202 | AD | ZS | S24 |  | 31 | E | 1 | 353.1 | D26A01 | DISJUNTOR 500 KV SF6 46U67 | A |  |  | 816952 | 6238 | DISJUNTOR 500KV-GIS 50/60HZ | CD131 | 125 | 54 | 3 | 5 | A
654299 | CHAPA COBERT DISJ ELK SH3 500KV HAGS ABB | 39040202 | AD | ZS | S24 |  | 31 | E | 1 | 353.1 | D27A01 | DISJUNTOR 500 KV SF6 06LI4 | A |  |  | 816952 | 6238 | DISJUNTOR 500KV-GIS 50/60HZ | CD131 | 125 | 54 | 3 | 5 | A
654299 | CHAPA COBERT DISJ ELK SH3 500KV HAGS ABB | 39040202 | AD | ZS | S24 |  | 31 | E | 1 | 353.1 | D28A01 | DISJUNTOR 500 KV SF6 86LI4 | A |  |  | 816952 | 6238 | DISJUNTOR 500KV-GIS 50/60HZ | CD131 | 125 | 54 | 3 | 5 | A
654299 | CHAPA COBERT DISJ ELK SH3 500KV HAGS ABB | 39040202 | AD | ZS | S24 |  | 31 | E | 1 | 353.1 | D29A01 | DISJUNTOR 500 KV SF6 06U18 | A |  |  | 816952 | 6238 | DISJUNTOR 500KV-GIS 50/60HZ | CD131 | 125 | 54 | 3 | 5 | A
654299 | CHAPA COBERT DISJ ELK SH3 500KV HAGS ABB | 39040202 | AD | ZS | S24 |  | 31 | E | 1 | 353.1 | D30A01 | DISJUNTOR 500 KV SF6 86U8A | A |  |  | 816952 | 6238 | DISJUNTOR 500KV-GIS 50/60HZ | CD131 | 125 | 54 | 3 | 5 | A
654299 | CHAPA COBERT DISJ ELK SH3 500KV HAGS ABB | 39040202 | AD | ZS | S24 |  | 31 | E | 1 | 353.1 | D31A01 | DISJUNTOR 500 KV SF6 46U88 | A |  |  | 816952 | 6238 | DISJUNTOR 500KV-GIS 50/60HZ | CD131 | 125 | 54 | 3 | 5 | A
654370 | DISJUNTOR TERMOMAG 2P 380V 16A | 39040101 | ZSTK | ZE | S21 |  | 31 | E | 1 | 42.64 | G81D05 | PAINEL TD-OGT/460 E TD-OGT/230 E TRANSF. 460/230 VCA | A |  |  | 815805 | 12874 | PAINEL TD-OGT/460, TD-OGT/230 E TRANSFORMADOR 460/230VCA - SEMD | GL184 | 62 | 1 | 2 | 5 | C
654388 | DISJUNTOR TERMOMAG 2P 220/380V 10A | 39040103 | ZDCO | ZD | S21 |  | 31 | E | 17 | 178.35 | G30A07 | QUADRO DE COMANDO CENTRAL DO DJ-04LI5 | A |  |  | 822079 | 30619 | QUADRO DE COMANDO CENTRAL DO DJ-04LI5 E DJ-44L56 | GG270 | 33 | 1 | 2 | 3 | C
654388 | DISJUNTOR TERMOMAG 2P 220/380V 10A | 39040103 | ZDCO | ZD | S21 |  | 31 | E | 17 | 178.35 | G31A07 | QUADRO DE COMANDO CENTRAL DO DJ-44L56 | A |  |  | 822079 | 30619 | QUADRO DE COMANDO CENTRAL DO DJ-04LI5 E DJ-44L56 | GG270 | 33 | 1 | 2 | 3 | C
654949 | REATOR VAP MET INT BFP 2000W 460V 50HZ | 39010301 | ZSTK | ZM | S21 |  | 31 | A | 8 | 3668.68 | J59A03 | CIRC. ILUM./PROJETORES/ELETROD. - TRECHOS 1,2,3,4 E 24 | D | 07-JAN-11 | 474/10 | 816098 | 13315 | CIRCUITO DE ILUMINACAO/PROJETORES/ELETRODUTOS - TRECHOS 1,2,3,4,24 / 5,6,7,8 / 9,10,11 / 12,13,14,23 - 50HZ | JK187 | 48 | 214 | 1 | 5 | C
654949 | REATOR VAP MET INT BFP 2000W 460V 50HZ | 39010301 | ZSTK | ZM | S21 |  | 31 | A | 8 | 3668.68 | J59B03 | CIRC. ILUM./PROJETORES/ELETROD. - TRECHOS 5,6,7 E 8 | D | 07-JAN-11 | 474/10 | 816098 | 13315 | CIRCUITO DE ILUMINACAO/PROJETORES/ELETRODUTOS - TRECHOS 1,2,3,4,24 / 5,6,7,8 / 9,10,11 / 12,13,14,23 - 50HZ | JK187 | 48 | 214 | 1 | 5 | C
654949 | REATOR VAP MET INT BFP 2000W 460V 50HZ | 39010301 | ZSTK | ZM | S21 |  | 31 | A | 8 | 3668.68 | J59C03 | CIRC. ILUM./PROJETORES/ELETRODUTOS - TRECHOS 9,10 E 11 | D | 07-JAN-11 | 474/10 | 816098 | 13315 | CIRCUITO DE ILUMINACAO/PROJETORES/ELETRODUTOS - TRECHOS 1,2,3,4,24 / 5,6,7,8 / 9,10,11 / 12,13,14,23 - 50HZ | JK187 | 48 | 214 | 1 | 5 | C
654949 | REATOR VAP MET INT BFP 2000W 460V 50HZ | 39010301 | ZSTK | ZM | S21 |  | 31 | A | 8 | 3668.68 | J59D03 | CIRC. ILUM./PROJETORES/ELETROD. - TRECHOS 12,13,14 E 23E | D | 07-JAN-11 | 474/10 | 816098 | 13315 | CIRCUITO DE ILUMINACAO/PROJETORES/ELETRODUTOS - TRECHOS 1,2,3,4,24 / 5,6,7,8 / 9,10,11 / 12,13,14,23 - 50HZ | JK187 | 48 | 214 | 1 | 5 | C
656100 | CONTATOR AUX 3NA/2NF 10A 220V 50/60 | 39020201 | ZSTK | ZM | S21 |  | 31 | A | 3 | 80.53 | J52D29 | QUADRO ALIMENT. AUX. DOS ELEV. E22, E23 E E24 - QAEL | A |  |  | 815554 | 31500 | QUADRO ALIMENTACAO AUX. DA ILUMINACAO DOS ELEV. E22, E23 E E24 - QAEL | JJ276 | 6 | 2 | 2 | 4 | C
656100 | CONTATOR AUX 3NA/2NF 10A 220V 50/60 | 39020201 | ZSTK | ZM | S21 |  | 31 | A | 3 | 80.53 | P42D02 | PAINEL SEQUENCIAL PSAC-1101 | A |  |  | 815554 | 17272 | PAINEL SEQUENCIAL PSAC-1101 | PP234 | 88 | 2 | 2 | 4 | C
657441 | CHAVE NIV BOIA TOPO 42X5000MM | 39020129 | SMIT | ZM | S21 |  | 31 | E | 0 | 0 | G80A04 | TANQUE OLEO DIESEL DIARIO (500L) E RESERVATORIO (1000L) | A |  |  | 808158 | 4537 | TANQUE DE OLEO DIESEL DIARIO E RESERVATORIO | GG83 | 14 | 1 | 3 | 4 | C
660477 | CONTATOR 3P 2NA/2NF 40A 120V 50/60 | 39020201 | ZSTK | ZM | S21 |  | 31 | A | 4 | 129.96 | J55D01 | QUADRO QL-1.1 - EL. 214 - D58 | D | 07-MAR-19 | SDS-10123 | 815408 | 12327 | QUAQRO QL-1.1, 1.2, 1.3, 1.4, 3.1, 2.1, 2.2, 3.2, 2.3, 3.3, 2.4, 3.4, 07111, 17111, 4.1, 4.2, 3.5, 4.3, 5.1, 4.4, 5.2, 4.5, 5.3, 5.4, 5.5 -B.P.TREC. F | JK181 | 13 | 213 | 2 | 5 | C
660477 | CONTATOR 3P 2NA/2NF 40A 120V 50/60 | 39020201 | ZSTK | ZM | S21 |  | 31 | A | 4 | 129.96 | J55D02 | QUADRO QL-1.2 - EL. 214 - FI/2 | A |  |  | 815408 | 12327 | QUAQRO QL-1.1, 1.2, 1.3, 1.4, 3.1, 2.1, 2.2, 3.2, 2.3, 3.3, 2.4, 3.4, 07111, 17111, 4.1, 4.2, 3.5, 4.3, 5.1, 4.4, 5.2, 4.5, 5.3, 5.4, 5.5 -B.P.TREC. F | JK181 | 13 | 213 | 2 | 5 | C
660477 | CONTATOR 3P 2NA/2NF 40A 120V 50/60 | 39020201 | ZSTK | ZM | S21 |  | 31 | A | 4 | 129.96 | J55D03 | QUADRO QL-1.3 - EL. 214 - F5/6 | A |  |  | 815408 | 12327 | QUAQRO QL-1.1, 1.2, 1.3, 1.4, 3.1, 2.1, 2.2, 3.2, 2.3, 3.3, 2.4, 3.4, 07111, 17111, 4.1, 4.2, 3.5, 4.3, 5.1, 4.4, 5.2, 4.5, 5.3, 5.4, 5.5 -B.P.TREC. F | JK181 | 13 | 213 | 2 | 5 | C
660477 | CONTATOR 3P 2NA/2NF 40A 120V 50/60 | 39020201 | ZSTK | ZM | S21 |  | 31 | A | 4 | 129.96 | J55D04 | QUADRO QL-1.4 - EL. 214 - F11/12 | A |  |  | 815408 | 12327 | QUAQRO QL-1.1, 1.2, 1.3, 1.4, 3.1, 2.1, 2.2, 3.2, 2.3, 3.3, 2.4, 3.4, 07111, 17111, 4.1, 4.2, 3.5, 4.3, 5.1, 4.4, 5.2, 4.5, 5.3, 5.4, 5.5 -B.P.TREC. F | JK181 | 13 | 213 | 2 | 5 | C
660477 | CONTATOR 3P 2NA/2NF 40A 120V 50/60 | 39020201 | ZSTK | ZM | S21 |  | 31 | A | 4 | 129.96 | J55D05 | QUADRO QL-3.1 - EL. 214 - F17/18 | A |  |  | 815408 | 12327 | QUAQRO QL-1.1, 1.2, 1.3, 1.4, 3.1, 2.1, 2.2, 3.2, 2.3, 3.3, 2.4, 3.4, 07111, 17111, 4.1, 4.2, 3.5, 4.3, 5.1, 4.4, 5.2, 4.5, 5.3, 5.4, 5.5 -B.P.TREC. F | JK181 | 13 | 213 | 2 | 5 | C
660477 | CONTATOR 3P 2NA/2NF 40A 120V 50/60 | 39020201 | ZSTK | ZM | S21 |  | 31 | A | 4 | 129.96 | J55D06 | QUADRO QL-2.1 - EL. 169 - F5/6 | A |  |  | 815408 | 12327 | QUAQRO QL-1.1, 1.2, 1.3, 1.4, 3.1, 2.1, 2.2, 3.2, 2.3, 3.3, 2.4, 3.4, 07111, 17111, 4.1, 4.2, 3.5, 4.3, 5.1, 4.4, 5.2, 4.5, 5.3, 5.4, 5.5 -B.P.TREC. F | JK181 | 13 | 213 | 2 | 5 | C
660477 | CONTATOR 3P 2NA/2NF 40A 120V 50/60 | 39020201 | ZSTK | ZM | S21 |  | 31 | A | 4 | 129.96 | J55D07 | QUADRO QL-2.2 - EL. 160 - E4 ETA-01 | A |  |  | 815408 | 12327 | QUAQRO QL-1.1, 1.2, 1.3, 1.4, 3.1, 2.1, 2.2, 3.2, 2.3, 3.3, 2.4, 3.4, 07111, 17111, 4.1, 4.2, 3.5, 4.3, 5.1, 4.4, 5.2, 4.5, 5.3, 5.4, 5.5 -B.P.TREC. F | JK181 | 13 | 213 | 2 | 5 | C
660477 | CONTATOR 3P 2NA/2NF 40A 120V 50/60 | 39020201 | ZSTK | ZM | S21 |  | 31 | A | 4 | 129.96 | J55D08 | QUADRO QL-3.2 - EL. 169 - F17/18 | A |  |  | 815408 | 12327 | QUAQRO QL-1.1, 1.2, 1.3, 1.4, 3.1, 2.1, 2.2, 3.2, 2.3, 3.3, 2.4, 3.4, 07111, 17111, 4.1, 4.2, 3.5, 4.3, 5.1, 4.4, 5.2, 4.5, 5.3, 5.4, 5.5 -B.P.TREC. F | JK181 | 13 | 213 | 2 | 5 | C
660477 | CONTATOR 3P 2NA/2NF 40A 120V 50/60 | 39020201 | ZSTK | ZM | S21 |  | 31 | A | 4 | 129.96 | J55D09 | QUADRO QL-2.3 - EL. 144 - F5/6 | A |  |  | 815408 | 12327 | QUAQRO QL-1.1, 1.2, 1.3, 1.4, 3.1, 2.1, 2.2, 3.2, 2.3, 3.3, 2.4, 3.4, 07111, 17111, 4.1, 4.2, 3.5, 4.3, 5.1, 4.4, 5.2, 4.5, 5.3, 5.4, 5.5 -B.P.TREC. F | JK181 | 13 | 213 | 2 | 5 | C
660477 | CONTATOR 3P 2NA/2NF 40A 120V 50/60 | 39020201 | ZSTK | ZM | S21 |  | 31 | A | 4 | 129.96 | J55D10 | QUADRO QL-3.3 - EL. 144 - F17/18 | A |  |  | 815408 | 12327 | QUAQRO QL-1.1, 1.2, 1.3, 1.4, 3.1, 2.1, 2.2, 3.2, 2.3, 3.3, 2.4, 3.4, 07111, 17111, 4.1, 4.2, 3.5, 4.3, 5.1, 4.4, 5.2, 4.5, 5.3, 5.4, 5.5 -B.P.TREC. F | JK181 | 13 | 213 | 2 | 5 | C
660477 | CONTATOR 3P 2NA/2NF 40A 120V 50/60 | 39020201 | ZSTK | ZM | S21 |  | 31 | A | 4 | 129.96 | J56C01 | QUADRO QL-2.4 - EL. 141 F5/6 | A |  |  | 815408 | 12327 | QUAQRO QL-1.1, 1.2, 1.3, 1.4, 3.1, 2.1, 2.2, 3.2, 2.3, 3.3, 2.4, 3.4, 07111, 17111, 4.1, 4.2, 3.5, 4.3, 5.1, 4.4, 5.2, 4.5, 5.3, 5.4, 5.5 -B.P.TREC. F | JK181 | 13 | 213 | 2 | 5 | C
660477 | CONTATOR 3P 2NA/2NF 40A 120V 50/60 | 39020201 | ZSTK | ZM | S21 |  | 31 | A | 4 | 129.96 | J56C02 | QUADRO QL-3.4 - EL. 141 F15/16 | A |  |  | 815408 | 12327 | QUAQRO QL-1.1, 1.2, 1.3, 1.4, 3.1, 2.1, 2.2, 3.2, 2.3, 3.3, 2.4, 3.4, 07111, 17111, 4.1, 4.2, 3.5, 4.3, 5.1, 4.4, 5.2, 4.5, 5.3, 5.4, 5.5 -B.P.TREC. F | JK181 | 13 | 213 | 2 | 5 | C
660477 | CONTATOR 3P 2NA/2NF 40A 120V 50/60 | 39020201 | ZSTK | ZM | S21 |  | 31 | A | 4 | 129.96 | J56C03 | QUADRO QL-07111 - EL. 132 | A |  |  | 815408 | 12327 | QUAQRO QL-1.1, 1.2, 1.3, 1.4, 3.1, 2.1, 2.2, 3.2, 2.3, 3.3, 2.4, 3.4, 07111, 17111, 4.1, 4.2, 3.5, 4.3, 5.1, 4.4, 5.2, 4.5, 5.3, 5.4, 5.5 -B.P.TREC. F | JK181 | 13 | 213 | 2 | 5 | C
660477 | CONTATOR 3P 2NA/2NF 40A 120V 50/60 | 39020201 | ZSTK | ZM | S21 |  | 31 | A | 4 | 129.96 | J56C04 | QUADRO QL-17111 - EL. 132 | A |  |  | 815408 | 12327 | QUAQRO QL-1.1, 1.2, 1.3, 1.4, 3.1, 2.1, 2.2, 3.2, 2.3, 3.3, 2.4, 3.4, 07111, 17111, 4.1, 4.2, 3.5, 4.3, 5.1, 4.4, 5.2, 4.5, 5.3, 5.4, 5.5 -B.P.TREC. F | JK181 | 13 | 213 | 2 | 5 | C
660477 | CONTATOR 3P 2NA/2NF 40A 120V 50/60 | 39020201 | ZSTK | ZM | S21 |  | 31 | A | 4 | 129.96 | J56C05 | QUADRO QL-4.1 - EL. 124 F5/6 | A |  |  | 815408 | 12327 | QUAQRO QL-1.1, 1.2, 1.3, 1.4, 3.1, 2.1, 2.2, 3.2, 2.3, 3.3, 2.4, 3.4, 07111, 17111, 4.1, 4.2, 3.5, 4.3, 5.1, 4.4, 5.2, 4.5, 5.3, 5.4, 5.5 -B.P.TREC. F | JK181 | 13 | 213 | 2 | 5 | C
660477 | CONTATOR 3P 2NA/2NF 40A 120V 50/60 | 39020201 | ZSTK | ZM | S21 |  | 31 | A | 4 | 129.96 | J56C06 | QUADRO QL-4.2 - EL. 111 F5/6 | A |  |  | 815408 | 12327 | QUAQRO QL-1.1, 1.2, 1.3, 1.4, 3.1, 2.1, 2.2, 3.2, 2.3, 3.3, 2.4, 3.4, 07111, 17111, 4.1, 4.2, 3.5, 4.3, 5.1, 4.4, 5.2, 4.5, 5.3, 5.4, 5.5 -B.P.TREC. F | JK181 | 13 | 213 | 2 | 5 | C
660477 | CONTATOR 3P 2NA/2NF 40A 120V 50/60 | 39020201 | ZSTK | ZM | S21 |  | 31 | A | 4 | 129.96 | J56C07 | QUADRO QL-3.5 - EL. 111 F17/18 | A |  |  | 815408 | 12327 | QUAQRO QL-1.1, 1.2, 1.3, 1.4, 3.1, 2.1, 2.2, 3.2, 2.3, 3.3, 2.4, 3.4, 07111, 17111, 4.1, 4.2, 3.5, 4.3, 5.1, 4.4, 5.2, 4.5, 5.3, 5.4, 5.5 -B.P.TREC. F | JK181 | 13 | 213 | 2 | 5 | C
660477 | CONTATOR 3P 2NA/2NF 40A 120V 50/60 | 39020201 | ZSTK | ZM | S21 |  | 31 | A | 4 | 129.96 | J56C08 | QUADRO QL-4.3 - EL. 110 F3/4 | A |  |  | 815408 | 12327 | QUAQRO QL-1.1, 1.2, 1.3, 1.4, 3.1, 2.1, 2.2, 3.2, 2.3, 3.3, 2.4, 3.4, 07111, 17111, 4.1, 4.2, 3.5, 4.3, 5.1, 4.4, 5.2, 4.5, 5.3, 5.4, 5.5 -B.P.TREC. F | JK181 | 13 | 213 | 2 | 5 | C
660477 | CONTATOR 3P 2NA/2NF 40A 120V 50/60 | 39020201 | ZSTK | ZM | S21 |  | 31 | A | 4 | 129.96 | J56C09 | QUADRO QL-5.1 - EL. 99 F17/18 | A |  |  | 815408 | 12327 | QUAQRO QL-1.1, 1.2, 1.3, 1.4, 3.1, 2.1, 2.2, 3.2, 2.3, 3.3, 2.4, 3.4, 07111, 17111, 4.1, 4.2, 3.5, 4.3, 5.1, 4.4, 5.2, 4.5, 5.3, 5.4, 5.5 -B.P.TREC. F | JK181 | 13 | 213 | 2 | 5 | C
660477 | CONTATOR 3P 2NA/2NF 40A 120V 50/60 | 39020201 | ZSTK | ZM | S21 |  | 31 | A | 4 | 129.96 | J56C10 | QUADRO QL-4.4 - EL. 95 F5/6 | A |  |  | 815408 | 12327 | QUAQRO QL-1.1, 1.2, 1.3, 1.4, 3.1, 2.1, 2.2, 3.2, 2.3, 3.3, 2.4, 3.4, 07111, 17111, 4.1, 4.2, 3.5, 4.3, 5.1, 4.4, 5.2, 4.5, 5.3, 5.4, 5.5 -B.P.TREC. F | JK181 | 13 | 213 | 2 | 5 | C
660477 | CONTATOR 3P 2NA/2NF 40A 120V 50/60 | 39020201 | ZSTK | ZM | S21 |  | 31 | A | 4 | 129.96 | J56C11 | QUADRO QL-5.2 - EL. 74 F17/18 | A |  |  | 815408 | 12327 | QUAQRO QL-1.1, 1.2, 1.3, 1.4, 3.1, 2.1, 2.2, 3.2, 2.3, 3.3, 2.4, 3.4, 07111, 17111, 4.1, 4.2, 3.5, 4.3, 5.1, 4.4, 5.2, 4.5, 5.3, 5.4, 5.5 -B.P.TREC. F | JK181 | 13 | 213 | 2 | 5 | C
660477 | CONTATOR 3P 2NA/2NF 40A 120V 50/60 | 39020201 | ZSTK | ZM | S21 |  | 31 | A | 4 | 129.96 | J56C12 | QUADRO QL-4.5 - EL. 70 F11/12 | A |  |  | 815408 | 12327 | QUAQRO QL-1.1, 1.2, 1.3, 1.4, 3.1, 2.1, 2.2, 3.2, 2.3, 3.3, 2.4, 3.4, 07111, 17111, 4.1, 4.2, 3.5, 4.3, 5.1, 4.4, 5.2, 4.5, 5.3, 5.4, 5.5 -B.P.TREC. F | JK181 | 13 | 213 | 2 | 5 | C
660477 | CONTATOR 3P 2NA/2NF 40A 120V 50/60 | 39020201 | ZSTK | ZM | S21 |  | 31 | A | 4 | 129.96 | J56C13 | QUADRO QL-5.3 - EL. 45 F19/20 | A |  |  | 815408 | 12327 | QUAQRO QL-1.1, 1.2, 1.3, 1.4, 3.1, 2.1, 2.2, 3.2, 2.3, 3.3, 2.4, 3.4, 07111, 17111, 4.1, 4.2, 3.5, 4.3, 5.1, 4.4, 5.2, 4.5, 5.3, 5.4, 5.5 -B.P.TREC. F | JK181 | 13 | 213 | 2 | 5 | C
660477 | CONTATOR 3P 2NA/2NF 40A 120V 50/60 | 39020201 | ZSTK | ZM | S21 |  | 31 | A | 4 | 129.96 | J56C14 | QUADRO QL-5.4 - EL. 40 F17/18 | A |  |  | 815408 | 12327 | QUAQRO QL-1.1, 1.2, 1.3, 1.4, 3.1, 2.1, 2.2, 3.2, 2.3, 3.3, 2.4, 3.4, 07111, 17111, 4.1, 4.2, 3.5, 4.3, 5.1, 4.4, 5.2, 4.5, 5.3, 5.4, 5.5 -B.P.TREC. F | JK181 | 13 | 213 | 2 | 5 | C
660477 | CONTATOR 3P 2NA/2NF 40A 120V 50/60 | 39020201 | ZSTK | ZM | S21 |  | 31 | A | 4 | 129.96 | J56C15 | QUADRO QL-5.5 - EL. 45 F15/16 | A |  |  | 815408 | 12327 | QUAQRO QL-1.1, 1.2, 1.3, 1.4, 3.1, 2.1, 2.2, 3.2, 2.3, 3.3, 2.4, 3.4, 07111, 17111, 4.1, 4.2, 3.5, 4.3, 5.1, 4.4, 5.2, 4.5, 5.3, 5.4, 5.5 -B.P.TREC. F | JK181 | 13 | 213 | 2 | 5 | C
660477 | CONTATOR 3P 2NA/2NF 40A 120V 50/60 | 39020201 | ZSTK | ZM | S21 |  | 31 | A | 4 | 129.96 | K53E01 | QUADRO QL-6.1 F23/24 - EL. 214 | A |  |  | 815408 | 12475 | QUADRO QL-6.1,6.2,6.3,7.1,7.2,7.9,7.3,8.1,8.2,7.4,7.5,7.10,8.3,8.4,9.1,9.2,12.1,27111,9.3,9.4,10.1,7.6,10.2,10.3,10.4,7.7,7.8,12.2,12.3 - B.P. 60HZ | JK181 | 13 | 213 | 2 | 5 | C
660477 | CONTATOR 3P 2NA/2NF 40A 120V 50/60 | 39020201 | ZSTK | ZM | S21 |  | 31 | A | 4 | 129.96 | K53E02 | QUADRO QL-6.2 F29/30 - EL. 214 | A |  |  | 815408 | 12475 | QUADRO QL-6.1,6.2,6.3,7.1,7.2,7.9,7.3,8.1,8.2,7.4,7.5,7.10,8.3,8.4,9.1,9.2,12.1,27111,9.3,9.4,10.1,7.6,10.2,10.3,10.4,7.7,7.8,12.2,12.3 - B.P. 60HZ | JK181 | 13 | 213 | 2 | 5 | C
660477 | CONTATOR 3P 2NA/2NF 40A 120V 50/60 | 39020201 | ZSTK | ZM | S21 |  | 31 | A | 4 | 129.96 | K53E03 | QUADRO QL-6.3 F29/30 - EL. 214 | A |  |  | 815408 | 12475 | QUADRO QL-6.1,6.2,6.3,7.1,7.2,7.9,7.3,8.1,8.2,7.4,7.5,7.10,8.3,8.4,9.1,9.2,12.1,27111,9.3,9.4,10.1,7.6,10.2,10.3,10.4,7.7,7.8,12.2,12.3 - B.P. 60HZ | JK181 | 13 | 213 | 2 | 5 | C
660477 | CONTATOR 3P 2NA/2NF 40A 120V 50/60 | 39020201 | ZSTK | ZM | S21 |  | 31 | A | 4 | 129.96 | K53E04 | QUADRO QL-7.1 H3/4 - EL. 214 | A |  |  | 815408 | 12475 | QUADRO QL-6.1,6.2,6.3,7.1,7.2,7.9,7.3,8.1,8.2,7.4,7.5,7.10,8.3,8.4,9.1,9.2,12.1,27111,9.3,9.4,10.1,7.6,10.2,10.3,10.4,7.7,7.8,12.2,12.3 - B.P. 60HZ | JK181 | 13 | 213 | 2 | 5 | C
660477 | CONTATOR 3P 2NA/2NF 40A 120V 50/60 | 39020201 | ZSTK | ZM | S21 |  | 31 | A | 4 | 129.96 | K53E05 | QUADRO QL-7.2 H6/7 - EL. 214 | A |  |  | 815408 | 12475 | QUADRO QL-6.1,6.2,6.3,7.1,7.2,7.9,7.3,8.1,8.2,7.4,7.5,7.10,8.3,8.4,9.1,9.2,12.1,27111,9.3,9.4,10.1,7.6,10.2,10.3,10.4,7.7,7.8,12.2,12.3 - B.P. 60HZ | JK181 | 13 | 213 | 2 | 5 | C
660477 | CONTATOR 3P 2NA/2NF 40A 120V 50/60 | 39020201 | ZSTK | ZM | S21 |  | 31 | A | 4 | 129.96 | K53E06 | QUADRO QL-7.9 I10 - EL. 214 | A |  |  | 815408 | 12475 | QUADRO QL-6.1,6.2,6.3,7.1,7.2,7.9,7.3,8.1,8.2,7.4,7.5,7.10,8.3,8.4,9.1,9.2,12.1,27111,9.3,9.4,10.1,7.6,10.2,10.3,10.4,7.7,7.8,12.2,12.3 - B.P. 60HZ | JK181 | 13 | 213 | 2 | 5 | C
660477 | CONTATOR 3P 2NA/2NF 40A 120V 50/60 | 39020201 | ZSTK | ZM | S21 |  | 31 | A | 4 | 129.96 | K53E07 | QUADRO QL-7.3 H5 - EL. 169 | A |  |  | 815408 | 12475 | QUADRO QL-6.1,6.2,6.3,7.1,7.2,7.9,7.3,8.1,8.2,7.4,7.5,7.10,8.3,8.4,9.1,9.2,12.1,27111,9.3,9.4,10.1,7.6,10.2,10.3,10.4,7.7,7.8,12.2,12.3 - B.P. 60HZ | JK181 | 13 | 213 | 2 | 5 | C
660477 | CONTATOR 3P 2NA/2NF 40A 120V 50/60 | 39020201 | ZSTK | ZM | S21 |  | 31 | A | 4 | 129.96 | K53E08 | QUADRO QL-8.1 F25/26 - EL. 169 | A |  |  | 815408 | 12475 | QUADRO QL-6.1,6.2,6.3,7.1,7.2,7.9,7.3,8.1,8.2,7.4,7.5,7.10,8.3,8.4,9.1,9.2,12.1,27111,9.3,9.4,10.1,7.6,10.2,10.3,10.4,7.7,7.8,12.2,12.3 - B.P. 60HZ | JK181 | 13 | 213 | 2 | 5 | C
660477 | CONTATOR 3P 2NA/2NF 40A 120V 50/60 | 39020201 | ZSTK | ZM | S21 |  | 31 | A | 4 | 129.96 | K53E09 | QUADRO QL-8.2 F31/32 - EL. 169 | A |  |  | 815408 | 12475 | QUADRO QL-6.1,6.2,6.3,7.1,7.2,7.9,7.3,8.1,8.2,7.4,7.5,7.10,8.3,8.4,9.1,9.2,12.1,27111,9.3,9.4,10.1,7.6,10.2,10.3,10.4,7.7,7.8,12.2,12.3 - B.P. 60HZ | JK181 | 13 | 213 | 2 | 5 | C
660477 | CONTATOR 3P 2NA/2NF 40A 120V 50/60 | 39020201 | ZSTK | ZM | S21 |  | 31 | A | 4 | 129.96 | K53E10 | QUADRO QL-7.4 H3/4 - EL. 144 | A |  |  | 815408 | 12475 | QUADRO QL-6.1,6.2,6.3,7.1,7.2,7.9,7.3,8.1,8.2,7.4,7.5,7.10,8.3,8.4,9.1,9.2,12.1,27111,9.3,9.4,10.1,7.6,10.2,10.3,10.4,7.7,7.8,12.2,12.3 - B.P. 60HZ | JK181 | 13 | 213 | 2 | 5 | C
660477 | CONTATOR 3P 2NA/2NF 40A 120V 50/60 | 39020201 | ZSTK | ZM | S21 |  | 31 | A | 4 | 129.96 | K53E11 | QUADRO QL-7.5 H12/13 - EL. 144 | A |  |  | 815408 | 12475 | QUADRO QL-6.1,6.2,6.3,7.1,7.2,7.9,7.3,8.1,8.2,7.4,7.5,7.10,8.3,8.4,9.1,9.2,12.1,27111,9.3,9.4,10.1,7.6,10.2,10.3,10.4,7.7,7.8,12.2,12.3 - B.P. 60HZ | JK181 | 13 | 213 | 2 | 5 | C
660477 | CONTATOR 3P 2NA/2NF 40A 120V 50/60 | 39020201 | ZSTK | ZM | S21 |  | 31 | A | 4 | 129.96 | K53E12 | QUADRO QL-7.10 I1 - EL. 144 | A |  |  | 815408 | 12475 | QUADRO QL-6.1,6.2,6.3,7.1,7.2,7.9,7.3,8.1,8.2,7.4,7.5,7.10,8.3,8.4,9.1,9.2,12.1,27111,9.3,9.4,10.1,7.6,10.2,10.3,10.4,7.7,7.8,12.2,12.3 - B.P. 60HZ | JK181 | 13 | 213 | 2 | 5 | C
660477 | CONTATOR 3P 2NA/2NF 40A 120V 50/60 | 39020201 | ZSTK | ZM | S21 |  | 31 | A | 4 | 129.96 | K53E13 | QUADRO QL-8.3 F29/30 - EL. 144 | A |  |  | 815408 | 12475 | QUADRO QL-6.1,6.2,6.3,7.1,7.2,7.9,7.3,8.1,8.2,7.4,7.5,7.10,8.3,8.4,9.1,9.2,12.1,27111,9.3,9.4,10.1,7.6,10.2,10.3,10.4,7.7,7.8,12.2,12.3 - B.P. 60HZ | JK181 | 13 | 213 | 2 | 5 | C
660477 | CONTATOR 3P 2NA/2NF 40A 120V 50/60 | 39020201 | ZSTK | ZM | S21 |  | 31 | A | 4 | 129.96 | K53E14 | QUADRO QL-8.4 F29/30 - EL. 144 | A |  |  | 815408 | 12475 | QUADRO QL-6.1,6.2,6.3,7.1,7.2,7.9,7.3,8.1,8.2,7.4,7.5,7.10,8.3,8.4,9.1,9.2,12.1,27111,9.3,9.4,10.1,7.6,10.2,10.3,10.4,7.7,7.8,12.2,12.3 - B.P. 60HZ | JK181 | 13 | 213 | 2 | 5 | C
660477 | CONTATOR 3P 2NA/2NF 40A 120V 50/60 | 39020201 | ZSTK | ZM | S21 |  | 31 | A | 4 | 129.96 | K54B01 | QUADRO QL-9.1 F23/24 - EL. 141 | A |  |  | 815408 | 12475 | QUADRO QL-6.1,6.2,6.3,7.1,7.2,7.9,7.3,8.1,8.2,7.4,7.5,7.10,8.3,8.4,9.1,9.2,12.1,27111,9.3,9.4,10.1,7.6,10.2,10.3,10.4,7.7,7.8,12.2,12.3 - B.P. 60HZ | JK181 | 13 | 213 | 2 | 5 | C
660477 | CONTATOR 3P 2NA/2NF 40A 120V 50/60 | 39020201 | ZSTK | ZM | S21 |  | 31 | A | 4 | 129.96 | K54B02 | QUADRO QL-9.2 F29/30 - EL. 141 | A |  |  | 815408 | 12475 | QUADRO QL-6.1,6.2,6.3,7.1,7.2,7.9,7.3,8.1,8.2,7.4,7.5,7.10,8.3,8.4,9.1,9.2,12.1,27111,9.3,9.4,10.1,7.6,10.2,10.3,10.4,7.7,7.8,12.2,12.3 - B.P. 60HZ | JK181 | 13 | 213 | 2 | 5 | C
660477 | CONTATOR 3P 2NA/2NF 40A 120V 50/60 | 39020201 | ZSTK | ZM | S21 |  | 31 | A | 4 | 129.96 | K54B03 | QUADRO QL-12.1 EL. 135 | A |  |  | 815408 | 12475 | QUADRO QL-6.1,6.2,6.3,7.1,7.2,7.9,7.3,8.1,8.2,7.4,7.5,7.10,8.3,8.4,9.1,9.2,12.1,27111,9.3,9.4,10.1,7.6,10.2,10.3,10.4,7.7,7.8,12.2,12.3 - B.P. 60HZ | JK181 | 13 | 213 | 2 | 5 | C
660477 | CONTATOR 3P 2NA/2NF 40A 120V 50/60 | 39020201 | ZSTK | ZM | S21 |  | 31 | A | 4 | 129.96 | K54B04 | QUADRO QL-27111 EL. 132 | A |  |  | 815408 | 12475 | QUADRO QL-6.1,6.2,6.3,7.1,7.2,7.9,7.3,8.1,8.2,7.4,7.5,7.10,8.3,8.4,9.1,9.2,12.1,27111,9.3,9.4,10.1,7.6,10.2,10.3,10.4,7.7,7.8,12.2,12.3 - B.P. 60HZ | JK181 | 13 | 213 | 2 | 5 | C
660477 | CONTATOR 3P 2NA/2NF 40A 120V 50/60 | 39020201 | ZSTK | ZM | S21 |  | 31 | A | 4 | 129.96 | K54B05 | QUADRO QL-9.3 F29/30 - EL. 124 | A |  |  | 815408 | 12475 | QUADRO QL-6.1,6.2,6.3,7.1,7.2,7.9,7.3,8.1,8.2,7.4,7.5,7.10,8.3,8.4,9.1,9.2,12.1,27111,9.3,9.4,10.1,7.6,10.2,10.3,10.4,7.7,7.8,12.2,12.3 - B.P. 60HZ | JK181 | 13 | 213 | 2 | 5 | C
660477 | CONTATOR 3P 2NA/2NF 40A 120V 50/60 | 39020201 | ZSTK | ZM | S21 |  | 31 | A | 4 | 129.96 | K54B06 | QUADRO QL-9.4 F33/34 - EL. 115 | A |  |  | 815408 | 12475 | QUADRO QL-6.1,6.2,6.3,7.1,7.2,7.9,7.3,8.1,8.2,7.4,7.5,7.10,8.3,8.4,9.1,9.2,12.1,27111,9.3,9.4,10.1,7.6,10.2,10.3,10.4,7.7,7.8,12.2,12.3 - B.P. 60HZ | JK181 | 13 | 213 | 2 | 5 | C
660477 | CONTATOR 3P 2NA/2NF 40A 120V 50/60 | 39020201 | ZSTK | ZM | S21 |  | 31 | A | 4 | 129.96 | K54B07 | QUADRO QL-10.1 F29/30 - EL. 115 | A |  |  | 815408 | 12475 | QUADRO QL-6.1,6.2,6.3,7.1,7.2,7.9,7.3,8.1,8.2,7.4,7.5,7.10,8.3,8.4,9.1,9.2,12.1,27111,9.3,9.4,10.1,7.6,10.2,10.3,10.4,7.7,7.8,12.2,12.3 - B.P. 60HZ | JK181 | 13 | 213 | 2 | 5 | C
660477 | CONTATOR 3P 2NA/2NF 40A 120V 50/60 | 39020201 | ZSTK | ZM | S21 |  | 31 | A | 4 | 129.96 | K54B08 | QUADRO QL-7.6 H3/4 - EL. 114 | A |  |  | 815408 | 12475 | QUADRO QL-6.1,6.2,6.3,7.1,7.2,7.9,7.3,8.1,8.2,7.4,7.5,7.10,8.3,8.4,9.1,9.2,12.1,27111,9.3,9.4,10.1,7.6,10.2,10.3,10.4,7.7,7.8,12.2,12.3 - B.P. 60HZ | JK181 | 13 | 213 | 2 | 5 | C
660477 | CONTATOR 3P 2NA/2NF 40A 120V 50/60 | 39020201 | ZSTK | ZM | S21 |  | 31 | A | 4 | 129.96 | K54B09 | QUADRO QL-10.2 F27/28 - EL. 95 | A |  |  | 815408 | 12475 | QUADRO QL-6.1,6.2,6.3,7.1,7.2,7.9,7.3,8.1,8.2,7.4,7.5,7.10,8.3,8.4,9.1,9.2,12.1,27111,9.3,9.4,10.1,7.6,10.2,10.3,10.4,7.7,7.8,12.2,12.3 - B.P. 60HZ | JK181 | 13 | 213 | 2 | 5 | C
660477 | CONTATOR 3P 2NA/2NF 40A 120V 50/60 | 39020201 | ZSTK | ZM | S21 |  | 31 | A | 4 | 129.96 | K54B10 | QUADRO QL-10.3 F25/26 - EL. 95 | A |  |  | 815408 | 12475 | QUADRO QL-6.1,6.2,6.3,7.1,7.2,7.9,7.3,8.1,8.2,7.4,7.5,7.10,8.3,8.4,9.1,9.2,12.1,27111,9.3,9.4,10.1,7.6,10.2,10.3,10.4,7.7,7.8,12.2,12.3 - B.P. 60HZ | JK181 | 13 | 213 | 2 | 5 | C
660477 | CONTATOR 3P 2NA/2NF 40A 120V 50/60 | 39020201 | ZSTK | ZM | S21 |  | 31 | A | 4 | 129.96 | K54B11 | QUADRO QL-10.4 F21/22 - EL. 65 | A |  |  | 815408 | 12475 | QUADRO QL-6.1,6.2,6.3,7.1,7.2,7.9,7.3,8.1,8.2,7.4,7.5,7.10,8.3,8.4,9.1,9.2,12.1,27111,9.3,9.4,10.1,7.6,10.2,10.3,10.4,7.7,7.8,12.2,12.3 - B.P. 60HZ | JK181 | 13 | 213 | 2 | 5 | C
660477 | CONTATOR 3P 2NA/2NF 40A 120V 50/60 | 39020201 | ZSTK | ZM | S21 |  | 31 | A | 4 | 129.96 | K54B12 | QUADRO QL-7.7 H3/4 - EL. 67 | A |  |  | 815408 | 12475 | QUADRO QL-6.1,6.2,6.3,7.1,7.2,7.9,7.3,8.1,8.2,7.4,7.5,7.10,8.3,8.4,9.1,9.2,12.1,27111,9.3,9.4,10.1,7.6,10.2,10.3,10.4,7.7,7.8,12.2,12.3 - B.P. 60HZ | JK181 | 13 | 213 | 2 | 5 | C
660477 | CONTATOR 3P 2NA/2NF 40A 120V 50/60 | 39020201 | ZSTK | ZM | S21 |  | 31 | A | 4 | 129.96 | K54B13 | QUADRO QL-7.8 H12/13 - EL. 67 | A |  |  | 815408 | 12475 | QUADRO QL-6.1,6.2,6.3,7.1,7.2,7.9,7.3,8.1,8.2,7.4,7.5,7.10,8.3,8.4,9.1,9.2,12.1,27111,9.3,9.4,10.1,7.6,10.2,10.3,10.4,7.7,7.8,12.2,12.3 - B.P. 60HZ | JK181 | 13 | 213 | 2 | 5 | C
660477 | CONTATOR 3P 2NA/2NF 40A 120V 50/60 | 39020201 | ZSTK | ZM | S21 |  | 31 | A | 4 | 129.96 | K54B15 | QUADRO QL-12.2 H2 - EL. 83 | A |  |  | 815408 | 12475 | QUADRO QL-6.1,6.2,6.3,7.1,7.2,7.9,7.3,8.1,8.2,7.4,7.5,7.10,8.3,8.4,9.1,9.2,12.1,27111,9.3,9.4,10.1,7.6,10.2,10.3,10.4,7.7,7.8,12.2,12.3 - B.P. 60HZ | JK181 | 13 | 213 | 2 | 5 | C
660477 | CONTATOR 3P 2NA/2NF 40A 120V 50/60 | 39020201 | ZSTK | ZM | S21 |  | 31 | A | 4 | 129.96 | K54B16 | QUADRO QL-12.3 H8 - EL. 83 | A |  |  | 815408 | 12475 | QUADRO QL-6.1,6.2,6.3,7.1,7.2,7.9,7.3,8.1,8.2,7.4,7.5,7.10,8.3,8.4,9.1,9.2,12.1,27111,9.3,9.4,10.1,7.6,10.2,10.3,10.4,7.7,7.8,12.2,12.3 - B.P. 60HZ | JK181 | 13 | 213 | 2 | 5 | C
663379 | PARAFUSO SEXT INOX M6X20MM | 31050302 | ZSTK | ZD | S23 |  | 28 | E | 0 | 0 | G26A02 | DISJUNTOR 500 KV SF6 C/ ACIONAMENTO HIDRAULICO 84T04 | A |  |  | 817143 | 11770 | DISJUNTOR 500KV SF6 C/ ACIONAMIENTO HIDRAULICO 84T04 - SE.MD - APLICACAO SETOR 2 E 3 - T4/R4 | GG173 | 123 | 10 | 1 | 3 | C
665053 | DISJUNTOR TERMOMAG 3P 440V 40A C 6KA | 39040101 | ZSTK | ZP | S21 |  | 31 | A | 21 | 564.98 | J59A01 | QUADRO DE DISTRIBUICAO 460 V | A |  |  | 816070 | 13250 | QUADRO DE DISTRIBUICAO 460V - ILUMINACAO MONUMENTAL 13,8/0,46KV - 50HZ - SE1, SE2 | JK187 | 20 | 3 | 1 | 3 | C
665053 | DISJUNTOR TERMOMAG 3P 440V 40A C 6KA | 39040101 | ZSTK | ZP | S21 |  | 31 | A | 21 | 564.98 | J59B01 | QUADRO DE DISTRIBUICAO 460 V | A |  |  | 816070 | 13250 | QUADRO DE DISTRIBUICAO 460V - ILUMINACAO MONUMENTAL 13,8/0,46KV - 50HZ - SE1, SE2 | JK187 | 20 | 3 | 1 | 3 | C
665053 | DISJUNTOR TERMOMAG 3P 440V 40A C 6KA | 39040101 | ZSTK | ZP | S21 |  | 31 | A | 21 | 564.98 | P60A15 | QUADRO ELETRICO QFAC-01 | A |  |  | 820324 | 18856 | QUADRO ELETRICO - QFAC-01 | PP250 | 39 | 1 | 2 | 5 | C
672424 | CAPACITOR FIX POLIP 50MF 10% 250V 50/60H | 99 | ZSTK | ZM | S22 |  | 29 | A | 8 | 18 | J59A03 | CIRC. ILUM./PROJETORES/ELETROD. - TRECHOS 1,2,3,4 E 24 | D | 07-JAN-11 | 474/10 | 816055 | 13315 | CIRCUITO DE ILUMINACAO/PROJETORES/ELETRODUTOS - TRECHOS 1,2,3,4,24 / 5,6,7,8 / 9,10,11 / 12,13,14,23 - 50HZ |  | 0 | 0 |  | 3 | C
672424 | CAPACITOR FIX POLIP 50MF 10% 250V 50/60H | 99 | ZSTK | ZM | S22 |  | 29 | A | 8 | 18 | J59B03 | CIRC. ILUM./PROJETORES/ELETROD. - TRECHOS 5,6,7 E 8 | D | 07-JAN-11 | 474/10 | 816055 | 13315 | CIRCUITO DE ILUMINACAO/PROJETORES/ELETRODUTOS - TRECHOS 1,2,3,4,24 / 5,6,7,8 / 9,10,11 / 12,13,14,23 - 50HZ |  | 0 | 0 |  | 3 | C
672424 | CAPACITOR FIX POLIP 50MF 10% 250V 50/60H | 99 | ZSTK | ZM | S22 |  | 29 | A | 8 | 18 | J59C03 | CIRC. ILUM./PROJETORES/ELETRODUTOS - TRECHOS 9,10 E 11 | D | 07-JAN-11 | 474/10 | 816055 | 13315 | CIRCUITO DE ILUMINACAO/PROJETORES/ELETRODUTOS - TRECHOS 1,2,3,4,24 / 5,6,7,8 / 9,10,11 / 12,13,14,23 - 50HZ |  | 0 | 0 |  | 3 | C
672424 | CAPACITOR FIX POLIP 50MF 10% 250V 50/60H | 99 | ZSTK | ZM | S22 |  | 29 | A | 8 | 18 | J59D03 | CIRC. ILUM./PROJETORES/ELETROD. - TRECHOS 12,13,14 E 23E | D | 07-JAN-11 | 474/10 | 816055 | 13315 | CIRCUITO DE ILUMINACAO/PROJETORES/ELETRODUTOS - TRECHOS 1,2,3,4,24 / 5,6,7,8 / 9,10,11 / 12,13,14,23 - 50HZ |  | 0 | 0 |  | 3 | C
672424 | CAPACITOR FIX POLIP 50MF 10% 250V 50/60H | 99 | ZSTK | ZM | S22 |  | 29 | A | 8 | 18 | K59A03 | CIRC. ILUM./PROJETORES/ELETROD. - TRECHOS 14P,15 E 16 | D | 07-JAN-11 | 474/10 | 816055 | 13323 | CIRCUITO DE ILUMINACAO/PROJETORES/ELETRODUTOS - TRECHOS 14P,15,16 / 17,18,23 / 19,20,21,22 - 60HZ |  | 0 | 0 |  | 3 | C
672424 | CAPACITOR FIX POLIP 50MF 10% 250V 50/60H | 99 | ZSTK | ZM | S22 |  | 29 | A | 8 | 18 | K59B03 | CIRC. ILUM./PROJETORES/ELETRODUTOS - TRECHOS 17,18 E 23P | D | 07-JAN-11 | 474/10 | 816055 | 13323 | CIRCUITO DE ILUMINACAO/PROJETORES/ELETRODUTOS - TRECHOS 14P,15,16 / 17,18,23 / 19,20,21,22 - 60HZ |  | 0 | 0 |  | 3 | C
672424 | CAPACITOR FIX POLIP 50MF 10% 250V 50/60H | 99 | ZSTK | ZM | S22 |  | 29 | A | 8 | 18 | K59C03 | CIRC. ILUM./PROJETORES/ELETROD. - TRECHOS 19,20,21 E 22 | D | 07-JAN-11 | 474/10 | 816055 | 13323 | CIRCUITO DE ILUMINACAO/PROJETORES/ELETRODUTOS - TRECHOS 14P,15,16 / 17,18,23 / 19,20,21,22 - 60HZ |  | 0 | 0 |  | 3 | C
678813 | SENSOR NIV PRES INOX 0/50M 25X176 TS312 | 07010704 | TECM | ZM | S22 |  | 33 | A | 1 | 1056.7 | M51A04 | FLUVIOMETRO - TS 310 P - TECMES | A |  |  | 817745 | 16160 | FLUVIOMETRO-TS 310-P/50 | MM212 | 30 | 38 | 2 | 3 | C
678813 | SENSOR NIV PRES INOX 0/50M 25X176 TS312 | 07010704 | TECM | ZM | S22 |  | 33 | A | 1 | 1056.7 | M51B04 | FLUVIOMETRO - TS 310 P - TECMES | A |  |  | 817745 | 16160 | FLUVIOMETRO-TS 310-P/50 | MM212 | 30 | 38 | 2 | 3 | C
678813 | SENSOR NIV PRES INOX 0/50M 25X176 TS312 | 07010704 | TECM | ZM | S22 |  | 33 | A | 1 | 1056.7 | M51G04 | FLUVIOMETRO - TS 310 P - TECMES | A |  |  | 817745 | 16160 | FLUVIOMETRO-TS 310-P/50 | MM212 | 30 | 38 | 2 | 3 | C
678813 | SENSOR NIV PRES INOX 0/50M 25X176 TS312 | 07010704 | TECM | ZM | S22 |  | 33 | A | 1 | 1056.7 | M51R04 | FLUVIOMETRO - TS 310 P - TECMES | A |  |  | 817745 | 16160 | FLUVIOMETRO-TS 310-P/50 | MM212 | 30 | 38 | 2 | 3 | C
678813 | SENSOR NIV PRES INOX 0/50M 25X176 TS312 | 07010704 | TECM | ZM | S22 |  | 33 | A | 1 | 1056.7 | M51U04 | FLUVIOMETRO - TS 310 P - TECMES | A |  |  | 817745 | 16160 | FLUVIOMETRO-TS 310-P/50 | MM212 | 30 | 38 | 2 | 3 | C
678813 | SENSOR NIV PRES INOX 0/50M 25X176 TS312 | 07010704 | TECM | ZM | S22 |  | 33 | A | 1 | 1056.7 | M51Y04 | FLUVIOMETRO - TS 310 P - TECMES | D | 05-JAN-21 | SDS-13301 | 817745 | 16160 | FLUVIOMETRO-TS 310-P/50 | MM212 | 30 | 38 | 2 | 3 | C
678813 | SENSOR NIV PRES INOX 0/50M 25X176 TS312 | 07010704 | TECM | ZM | S22 |  | 33 | A | 1 | 1056.7 | M53F04 | FLUVIOMETRO - TS 310 P - TECMES | D | 05-JAN-21 | SDS-13280 | 817745 | 16160 | FLUVIOMETRO-TS 310-P/50 | MM212 | 30 | 38 | 2 | 3 | C
678813 | SENSOR NIV PRES INOX 0/50M 25X176 TS312 | 07010704 | TECM | ZM | S22 |  | 33 | A | 1 | 1056.7 | M53G04 | FLUVIOMETRO - TS 310 P - TECMES | A |  |  | 817745 | 16160 | FLUVIOMETRO-TS 310-P/50 | MM212 | 30 | 38 | 2 | 3 | C
678813 | SENSOR NIV PRES INOX 0/50M 25X176 TS312 | 07010704 | TECM | ZM | S22 |  | 33 | A | 1 | 1056.7 | M53H04 | FLUVIOMETRO - TS 310 P - TECMES | A |  |  | 817745 | 16160 | FLUVIOMETRO-TS 310-P/50 | MM212 | 30 | 38 | 2 | 3 | C
678813 | SENSOR NIV PRES INOX 0/50M 25X176 TS312 | 07010704 | TECM | ZM | S22 |  | 33 | A | 1 | 1056.7 | M53J04 | FLUVIOMETRO - TS 310 P - TECMES | D | 15-JUL-14 | 218/14 | 817745 | 16160 | FLUVIOMETRO-TS 310-P/50 | MM212 | 30 | 38 | 2 | 3 | C
678813 | SENSOR NIV PRES INOX 0/50M 25X176 TS312 | 07010704 | TECM | ZM | S22 |  | 33 | A | 1 | 1056.7 | M55B03 | FLUVIOMETRO - TS 310 P - TECMES | D | 21-MAY-21 | SDS-9069 | 817745 | 16160 | FLUVIOMETRO-TS 310-P/50 | MM212 | 30 | 38 | 2 | 3 | C
678813 | SENSOR NIV PRES INOX 0/50M 25X176 TS312 | 07010704 | TECM | ZM | S22 |  | 33 | A | 1 | 1056.7 | M55C03 | FLUVIOMETRO - TS 310 P - TECMES | D | 21-MAY-21 | SDS-9069 | 817745 | 16160 | FLUVIOMETRO-TS 310-P/50 | MM212 | 30 | 38 | 2 | 3 | C
678813 | SENSOR NIV PRES INOX 0/50M 25X176 TS312 | 07010704 | TECM | ZM | S22 |  | 33 | A | 1 | 1056.7 | M55D03 | FLUVIOMETRO - TS 310 P - TECMES | D | 16-AUG-23 |  | 817745 | 16160 | FLUVIOMETRO-TS 310-P/50 | MM212 | 30 | 38 | 2 | 3 | C
678813 | SENSOR NIV PRES INOX 0/50M 25X176 TS312 | 07010704 | TECM | ZM | S22 |  | 33 | A | 1 | 1056.7 | M55E03 | FLUVIOMETRO - TS 310 P - TECMES | D | 16-AUG-23 |  | 817745 | 16160 | FLUVIOMETRO-TS 310-P/50 | MM212 | 30 | 38 | 2 | 3 | C
678813 | SENSOR NIV PRES INOX 0/50M 25X176 TS312 | 07010704 | TECM | ZM | S22 |  | 33 | A | 1 | 1056.7 | M55F03 | FLUVIOMETRO - TS 310 P - TECMES | A |  |  | 817745 | 16160 | FLUVIOMETRO-TS 310-P/50 | MM212 | 30 | 38 | 2 | 3 | C
678813 | SENSOR NIV PRES INOX 0/50M 25X176 TS312 | 07010704 | TECM | ZM | S22 |  | 33 | A | 1 | 1056.7 | M56A03 | FLUVIOMETRO - TS 310 P - TECMES | D | 21-MAY-21 | SDS-9069 | 817745 | 16160 | FLUVIOMETRO-TS 310-P/50 | MM212 | 30 | 38 | 2 | 3 | C
678813 | SENSOR NIV PRES INOX 0/50M 25X176 TS312 | 07010704 | TECM | ZM | S22 |  | 33 | A | 1 | 1056.7 | M56B03 | FLUVIOMETRO - TS 310 P - TECMES | D | 16-AUG-23 |  | 817745 | 16160 | FLUVIOMETRO-TS 310-P/50 | MM212 | 30 | 38 | 2 | 3 | C
678813 | SENSOR NIV PRES INOX 0/50M 25X176 TS312 | 07010704 | TECM | ZM | S22 |  | 33 | A | 1 | 1056.7 | M56C03 | FLUVIOMETRO - TS 310 P - TECMES | D | 16-AUG-23 |  | 817745 | 16160 | FLUVIOMETRO-TS 310-P/50 | MM212 | 30 | 38 | 2 | 3 | C
680249 | BATERIA ELET RETANG 5AH 12V | 26010204 | ZSTK | ZM | S22 |  | 31 | A | 197 | 2167.99 | M60B01 | MATRIZ VIDEO, TECLADO AUX. CONTROLE MATRIZ E ACESS - CCP | D | 25-SEP-23 |  | 823628 | 15660 | CENTRO DE CONTROLE PRINCIPAL - CCP - ESAI 1 | MM209 | 1 | 70 | 3 | 3 | C | M. LUCCA | SDS-11802
680249 | BATERIA ELET RETANG 5AH 12V | 26010204 | ZSTK | ZM | S22 |  | 31 | A | 197 | 2167.99 | M60B02 | MONITORES E ACESSORIOS - CCP | D | 16-AUG-23 |  | 823628 | 15660 | CENTRO DE CONTROLE PRINCIPAL - CCP - ESAI 1 | MM209 | 1 | 70 | 3 | 3 | C | M. LUCCA | SDS-11802
680249 | BATERIA ELET RETANG 5AH 12V | 26010204 | ZSTK | ZM | S22 |  | 31 | A | 197 | 2167.99 | M60B03 | GRAVADOR DIGITAL VIDEO E ACESSORIOS - CCP | D | 25-SEP-23 |  | 823628 | 15660 | CENTRO DE CONTROLE PRINCIPAL - CCP - ESAI 1 | MM209 | 1 | 70 | 3 | 3 | C | M. LUCCA | SDS-11802
680249 | BATERIA ELET RETANG 5AH 12V | 26010204 | ZSTK | ZM | S22 |  | 31 | A | 197 | 2167.99 | M60B05 | CAMERAS FIXAS E ACESSORIOS - CCP | A |  |  | 823628 | 15660 | CENTRO DE CONTROLE PRINCIPAL - CCP - ESAI 1 | MM209 | 1 | 70 | 3 | 3 | C | M. LUCCA | SDS-11802
680249 | BATERIA ELET RETANG 5AH 12V | 26010204 | ZSTK | ZM | S22 |  | 31 | A | 197 | 2167.99 | M60B06 | CAMERAS MOVEIS DO TIPO DOMO E ACESSORIOS - CCP | A |  |  | 823628 | 15660 | CENTRO DE CONTROLE PRINCIPAL - CCP - ESAI 1 | MM209 | 1 | 70 | 3 | 3 | C | M. LUCCA | SDS-11802
680249 | BATERIA ELET RETANG 5AH 12V | 26010204 | ZSTK | ZM | S22 |  | 31 | A | 197 | 2167.99 | M60B07 | CONTROLE DE ACESSO - CDA E ACESSORIOS - CCP | A |  |  | 823628 | 15660 | CENTRO DE CONTROLE PRINCIPAL - CCP - ESAI 1 | MM209 | 1 | 70 | 3 | 3 | C | M. LUCCA | SDS-11802
680249 | BATERIA ELET RETANG 5AH 12V | 26010204 | ZSTK | ZM | S22 |  | 31 | A | 197 | 2167.99 | M60B08 | COMPUTADORES SERVIDORES E ACESSORIOS - CCP | D | 25-SEP-23 |  | 823628 | 15660 | CENTRO DE CONTROLE PRINCIPAL - CCP - ESAI 1 | MM209 | 1 | 70 | 3 | 3 | C | M. LUCCA | SDS-11802
680249 | BATERIA ELET RETANG 5AH 12V | 26010204 | ZSTK | ZM | S22 |  | 31 | A | 197 | 2167.99 | M60B09 | COMPUTADORES CLIENTES E ACESSORIOS - CCP | D | 26-SEP-23 |  | 823628 | 15660 | CENTRO DE CONTROLE PRINCIPAL - CCP - ESAI 1 | MM209 | 1 | 70 | 3 | 3 | C | M. LUCCA | SDS-11802
680249 | BATERIA ELET RETANG 5AH 12V | 26010204 | ZSTK | ZM | S22 |  | 31 | A | 197 | 2167.99 | M60B10 | IMPRESSORAS E ACESSORIOS - CCP | D | 11-JUL-14 | 248/14 | 823628 | 15660 | CENTRO DE CONTROLE PRINCIPAL - CCP - ESAI 1 | MM209 | 1 | 70 | 3 | 3 | C | M. LUCCA | SDS-11802
680249 | BATERIA ELET RETANG 5AH 12V | 26010204 | ZSTK | ZM | S22 |  | 31 | A | 197 | 2167.99 | M60B11 | SWITCHER E ACESSORIOS - CCP | D | 26-SEP-23 |  | 823628 | 15660 | CENTRO DE CONTROLE PRINCIPAL - CCP - ESAI 1 | MM209 | 1 | 70 | 3 | 3 | C | M. LUCCA | SDS-11802
680249 | BATERIA ELET RETANG 5AH 12V | 26010204 | ZSTK | ZM | S22 |  | 31 | A | 197 | 2167.99 | M60B12 | DISTRIBUIDOR GERAL OPTICO - DGO E ACESSORIOS - CCP | A |  |  | 823628 | 15660 | CENTRO DE CONTROLE PRINCIPAL - CCP - ESAI 1 | MM209 | 1 | 70 | 3 | 3 | C | M. LUCCA | SDS-11802
680249 | BATERIA ELET RETANG 5AH 12V | 26010204 | ZSTK | ZM | S22 |  | 31 | A | 197 | 2167.99 | M60B13 | UNIDADE DE ALIMENTACAO ININTERRUPTA (CCP) E ACESSORIOS | A |  |  | 823628 | 15660 | CENTRO DE CONTROLE PRINCIPAL - CCP - ESAI 1 | MM209 | 1 | 70 | 3 | 3 | C | M. LUCCA | SDS-11802
680249 | BATERIA ELET RETANG 5AH 12V | 26010204 | ZSTK | ZM | S22 |  | 31 | A | 197 | 2167.99 | M60B14 | MONITORES E ACESSORIOS - CTV2 | D | 26-SEP-23 |  | 823628 | 15660 | CENTRO DE CONTROLE PRINCIPAL - CCP - ESAI 1 | MM209 | 1 | 70 | 3 | 3 | C | M. LUCCA | SDS-11802
680249 | BATERIA ELET RETANG 5AH 12V | 26010204 | ZSTK | ZM | S22 |  | 31 | A | 197 | 2167.99 | M60B15 | GRAVADOR ANALOGICO DE VIDEO E ACESSORIOS - CTV2 | D | 12-NOV-13 | 093/11 | 823628 | 15660 | CENTRO DE CONTROLE PRINCIPAL - CCP - ESAI 1 | MM209 | 1 | 70 | 3 | 3 | C | M. LUCCA | SDS-11802
680249 | BATERIA ELET RETANG 5AH 12V | 26010204 | ZSTK | ZM | S22 |  | 31 | A | 197 | 2167.99 | M60B16 | CAMERAS PORTATEIS E ACESSORIOS - CTV2 | D | 08-NOV-22 | 0 | 823628 | 15660 | CENTRO DE CONTROLE PRINCIPAL - CCP - ESAI 1 | MM209 | 1 | 70 | 3 | 3 | C | M. LUCCA | SDS-11802
680249 | BATERIA ELET RETANG 5AH 12V | 26010204 | ZSTK | ZM | S22 |  | 31 | A | 197 | 2167.99 | M60B17 | COMPUTADORES CLIENTES E ACESSORIOS - CTV2 | D | 26-SEP-23 |  | 823628 | 15660 | CENTRO DE CONTROLE PRINCIPAL - CCP - ESAI 1 | MM209 | 1 | 70 | 3 | 3 | C | M. LUCCA | SDS-11802
680249 | BATERIA ELET RETANG 5AH 12V | 26010204 | ZSTK | ZM | S22 |  | 31 | A | 197 | 2167.99 | M60B18 | TECLADO AUXILIAR DE CONTROLE DE MATRIZ - CTV2 | D | 11-JUL-14 | 249/14 | 823628 | 15660 | CENTRO DE CONTROLE PRINCIPAL - CCP - ESAI 1 | MM209 | 1 | 70 | 3 | 3 | C | M. LUCCA | SDS-11802
680249 | BATERIA ELET RETANG 5AH 12V | 26010204 | ZSTK | ZM | S22 |  | 31 | A | 197 | 2167.99 | M60B19 | SWITCHER E ACESSORIOS - CTV2 | D | 07-OCT-19 | 7333 | 823628 | 15660 | CENTRO DE CONTROLE PRINCIPAL - CCP - ESAI 1 | MM209 | 1 | 70 | 3 | 3 | C | M. LUCCA | SDS-11802
680249 | BATERIA ELET RETANG 5AH 12V | 26010204 | ZSTK | ZM | S22 |  | 31 | A | 197 | 2167.99 | M60B20 | UNIDADE DE ALIMENTACAO ININTERRUPTA (CTV2) E ACESSORIOS | D | 11-JUL-14 | 250/14 | 823628 | 15660 | CENTRO DE CONTROLE PRINCIPAL - CCP - ESAI 1 | MM209 | 1 | 70 | 3 | 3 | C | M. LUCCA | SDS-11802
680249 | BATERIA ELET RETANG 5AH 12V | 26010204 | ZSTK | ZM | S22 |  | 31 | A | 197 | 2167.99 | M60C01 | MONITORES E ACESSORIOS - CCP | D | 16-AUG-23 |  | 823628 | 15679 | ESAI - 2 | MM209 | 1 | 70 | 3 | 3 | C | M. LUCCA | SDS-11802
680249 | BATERIA ELET RETANG 5AH 12V | 26010204 | ZSTK | ZM | S22 |  | 31 | A | 197 | 2167.99 | M60C02 | COMPUTADORES, SERVIDORES E ACESSORIOS - CCP | D | 27-NOV-23 |  | 823628 | 15679 | ESAI - 2 | MM209 | 1 | 70 | 3 | 3 | C | M. LUCCA | SDS-11802
680249 | BATERIA ELET RETANG 5AH 12V | 26010204 | ZSTK | ZM | S22 |  | 31 | A | 197 | 2167.99 | M60C03 | SWITCHER E ACESSORIOS - CCP | A |  |  | 823628 | 15679 | ESAI - 2 | MM209 | 1 | 70 | 3 | 3 | C | M. LUCCA | SDS-11802
680249 | BATERIA ELET RETANG 5AH 12V | 26010204 | ZSTK | ZM | S22 |  | 31 | A | 197 | 2167.99 | M60C04 | IMPRESSORAS E ACESSORIOS - CCP | D | 16-AUG-23 |  | 823628 | 15679 | ESAI - 2 | MM209 | 1 | 70 | 3 | 3 | C | M. LUCCA | SDS-11802
680249 | BATERIA ELET RETANG 5AH 12V | 26010204 | ZSTK | ZM | S22 |  | 31 | A | 197 | 2167.99 | M60C05 | CONTROLE DE RONDA (SCR) E ACESSORIOS - CCP | D | 26-OCT-20 | SDS-12074 | 823628 | 15679 | ESAI - 2 | MM209 | 1 | 70 | 3 | 3 | C | M. LUCCA | SDS-11802
680249 | BATERIA ELET RETANG 5AH 12V | 26010204 | ZSTK | ZM | S22 |  | 31 | A | 197 | 2167.99 | M60C06 | CONTROLE PERIMETRAL (SCP) E ACESSORIOS - CCP | D | 16-AUG-23 |  | 823628 | 15679 | ESAI - 2 | MM209 | 1 | 70 | 3 | 3 | C | M. LUCCA | SDS-11802
680249 | BATERIA ELET RETANG 5AH 12V | 26010204 | ZSTK | ZM | S22 |  | 31 | A | 197 | 2167.99 | M60C07 | DISTRIBUIDOR GERAL OPTICO - DGO E ACESSORIOS - CCP | A |  |  | 823628 | 15679 | ESAI - 2 | MM209 | 1 | 70 | 3 | 3 | C | M. LUCCA | SDS-11802
680249 | BATERIA ELET RETANG 5AH 12V | 26010204 | ZSTK | ZM | S22 |  | 31 | A | 197 | 2167.99 | M60C08 | UNIDADE DE ALIMENTACAO ININTERRUPTA (CCP) E ACESSORIOS | D | 27-NOV-23 |  | 823628 | 15679 | ESAI - 2 | MM209 | 1 | 70 | 3 | 3 | C | M. LUCCA | SDS-11802
680249 | BATERIA ELET RETANG 5AH 12V | 26010204 | ZSTK | ZM | S22 |  | 31 | A | 197 | 2167.99 | M60C09 | MONITORES E ACESSORIOS - CCS | D | 31-JUL-19 | SDS-7531 | 823628 | 15679 | ESAI - 2 | MM209 | 1 | 70 | 3 | 3 | C | M. LUCCA | SDS-11802
680249 | BATERIA ELET RETANG 5AH 12V | 26010204 | ZSTK | ZM | S22 |  | 31 | A | 197 | 2167.99 | M60C10 | COMPUTADORES, CLIENTES E ACESSORIOS - CCP | D | 31-JUL-19 | SDS-7531 | 823628 | 15679 | ESAI - 2 | MM209 | 1 | 70 | 3 | 3 | C | M. LUCCA | SDS-11802
680249 | BATERIA ELET RETANG 5AH 12V | 26010204 | ZSTK | ZM | S22 |  | 31 | A | 197 | 2167.99 | M60C11 | SWITCHER E ACESSORIOS - CCS | D | 31-JUL-19 | SDS-7531 | 823628 | 15679 | ESAI - 2 | MM209 | 1 | 70 | 3 | 3 | C | M. LUCCA | SDS-11802
680249 | BATERIA ELET RETANG 5AH 12V | 26010204 | ZSTK | ZM | S22 |  | 31 | A | 197 | 2167.99 | M60C12 | IMPRESSORAS E ACESSORIOS - CCS | D | 31-JUL-19 | SDS-7531 | 823628 | 15679 | ESAI - 2 | MM209 | 1 | 70 | 3 | 3 | C | M. LUCCA | SDS-11802
680249 | BATERIA ELET RETANG 5AH 12V | 26010204 | ZSTK | ZM | S22 |  | 31 | A | 197 | 2167.99 | M60C13 | CONTROLE DE RONDA (SCR) E ACESSORIOS - CCS | D | 31-JUL-19 | SDS-7531 | 823628 | 15679 | ESAI - 2 | MM209 | 1 | 70 | 3 | 3 | C | M. LUCCA | SDS-11802
680249 | BATERIA ELET RETANG 5AH 12V | 26010204 | ZSTK | ZM | S22 |  | 31 | A | 197 | 2167.99 | M60C14 | CONTROLE PERIMETRAL (SCP) E ACESSORIOS - CCS | D | 31-JUL-19 | SDS-7531 | 823628 | 15679 | ESAI - 2 | MM209 | 1 | 70 | 3 | 3 | C | M. LUCCA | SDS-11802
680249 | BATERIA ELET RETANG 5AH 12V | 26010204 | ZSTK | ZM | S22 |  | 31 | A | 197 | 2167.99 | M60C15 | UNIDADE DE ALIMENTACAO ININTERRUPTA (CCS) E ACESSORIOS | D | 31-JUL-19 | SDS-7531 | 823628 | 15679 | ESAI - 2 | MM209 | 1 | 70 | 3 | 3 | C | M. LUCCA | SDS-11802
688266 | RELE TEMP ELETRO 1RV 24/240V 1S/100H | 39020101 | ZSTK | ZM | S21 |  | 31 | E | 2 | 176.91 | G42B01 | AUTOTRANSFORMADOR 525/241,5 KV 375 MVA T04 | A |  |  | 816236 | 11320 | AUTOTRANSFORMADOR 525/ 241,5KV - 375MVA -T4 | GG166 | 85 | 2 | 2 | 5 | C
688266 | RELE TEMP ELETRO 1RV 24/240V 1S/100H | 39020101 | ZSTK | ZM | S21 |  | 31 | E | 2 | 176.91 | G42D02 | TRANSFORMADOR REGULADOR 220/220 KV 375 MVA R04 | A |  |  | 816236 | 11380 | TRANSFORMADOR REGULADOR 220/ 220KV, 375 MVA - R04 - SEMD | GG167 | 102 | 2 | 2 | 5 | C
688266 | RELE TEMP ELETRO 1RV 24/240V 1S/100H | 39020101 | ZSTK | ZM | S21 |  | 31 | E | 2 | 176.91 | J52D29 | QUADRO ALIMENT. AUX. DOS ELEV. E22, E23 E E24 - QAEL | A |  |  | 816236 | 31500 | QUADRO ALIMENTACAO AUX. DA ILUMINACAO DOS ELEV. E22, E23 E E24 - QAEL | JJ276 | 7 | 2 | 2 | 5 | C
690112 | CONTATOR AUX ELETROMAG 3NA/1NF 125V | 39020201 | ZSTK | ZE | S21 |  | 31 | E | 0 | 0 | A19A40 | QUADRO GA-09A AQUECIMENTO DO GERADOR | A |  |  | 817799 | 16187 | QUADRO GA AQUECIMENTO DOS GERADORES DAS U09A E U18A - 50/60HZ | AB06 | 143 | 20 | 2 | 5 | B
690112 | CONTATOR AUX ELETROMAG 3NA/1NF 125V | 39020201 | ZSTK | ZE | S21 |  | 31 | E | 0 | 0 | A19A43 | QUADRO PAP-09A SISTEMA INJECAO OLEO MANCAL ESCORA | A |  |  | 817799 | 16217 | QUADRO PAP SISTEMA INJECAO OLEO MANCAL ESCORA DOS GERADORES DAS U09A E U18A - 50/60HZ | AB06 | 143 | 20 | 2 | 5 | A
690112 | CONTATOR AUX ELETROMAG 3NA/1NF 125V | 39020201 | ZSTK | ZE | S21 |  | 31 | E | 0 | 0 | A19D21 | QUADRO PA-9A CONTROLE DAS BOMBAS DE OLEO DO RV | A |  |  | 817799 | 15776 | QUADRO PA-9A CONTROLE DAS BOMBAS DE OLEO DO RV | AB211 | 32 | 10 | 2 | 5 | A
690112 | CONTATOR AUX ELETROMAG 3NA/1NF 125V | 39020201 | ZSTK | ZE | S21 |  | 31 | E | 0 | 0 | B20A40 | QUADRO GA-18A AQUECIMENTO DO GERADOR | A |  |  | 817799 | 16187 | QUADRO GA AQUECIMENTO DOS GERADORES DAS U09A E U18A - 50/60HZ | AB06 | 143 | 20 | 2 | 5 | B
690112 | CONTATOR AUX ELETROMAG 3NA/1NF 125V | 39020201 | ZSTK | ZE | S21 |  | 31 | E | 0 | 0 | B20A43 | QUADRO PAP-18A SIST INJECAO OLEO MANCAL ESCORA | A |  |  | 817799 | 16217 | QUADRO PAP SISTEMA INJECAO OLEO MANCAL ESCORA DOS GERADORES DAS U09A E U18A - 50/60HZ | AB06 | 143 | 20 | 2 | 5 | A
690112 | CONTATOR AUX ELETROMAG 3NA/1NF 125V | 39020201 | ZSTK | ZE | S21 |  | 31 | E | 0 | 0 | B20D21 | QUADRO PA-18A CONTROLE DAS BOMBAS DE OLEO DO RV | A |  |  | 817799 | 15806 | QUADRO PA-18A CONTROLE DAS BOMBAS DE OLEO DO RV | AB211 | 32 | 10 | 2 | 5 | A
692239 | SENSOR NIV PRES INOX 12VCC 0/25M 25X176 | 070105 | TECM | ZM | S21 |  | 33 | A | 3 | 2230 | M51C04 | FLUVIOMETRO - TS 310 P - TECMES | A |  |  | 818065 | 16152 | FLUVIOMETRO-TS 310-P/25 | MM212 | 36 | 20 | 2 | 3 | C
692239 | SENSOR NIV PRES INOX 12VCC 0/25M 25X176 | 070105 | TECM | ZM | S21 |  | 33 | A | 3 | 2230 | M51D04 | FLUVIOMETRO - TS 310 P - TECMES | A |  |  | 818065 | 16152 | FLUVIOMETRO-TS 310-P/25 | MM212 | 36 | 20 | 2 | 3 | C
692239 | SENSOR NIV PRES INOX 12VCC 0/25M 25X176 | 070105 | TECM | ZM | S21 |  | 33 | A | 3 | 2230 | M51E04 | FLUVIOMETRO - TS 310 P - TECMES | A |  |  | 818065 | 16152 | FLUVIOMETRO-TS 310-P/25 | MM212 | 36 | 20 | 2 | 3 | C
692239 | SENSOR NIV PRES INOX 12VCC 0/25M 25X176 | 070105 | TECM | ZM | S21 |  | 33 | A | 3 | 2230 | M51F04 | FLUVIOMETRO - TS 310 P - TECMES | A |  |  | 818065 | 16152 | FLUVIOMETRO-TS 310-P/25 | MM212 | 36 | 20 | 2 | 3 | C
692239 | SENSOR NIV PRES INOX 12VCC 0/25M 25X176 | 070105 | TECM | ZM | S21 |  | 33 | A | 3 | 2230 | M51H04 | FLUVIOMETRO - TS 310 P - TECMES | A |  |  | 818065 | 16152 | FLUVIOMETRO-TS 310-P/25 | MM212 | 36 | 20 | 2 | 3 | C
692239 | SENSOR NIV PRES INOX 12VCC 0/25M 25X176 | 070105 | TECM | ZM | S21 |  | 33 | A | 3 | 2230 | M51J04 | FLUVIOMETRO - TS 310 P - TECMES | A |  |  | 818065 | 16152 | FLUVIOMETRO-TS 310-P/25 | MM212 | 36 | 20 | 2 | 3 | C
692239 | SENSOR NIV PRES INOX 12VCC 0/25M 25X176 | 070105 | TECM | ZM | S21 |  | 33 | A | 3 | 2230 | M51K04 | FLUVIOMETRO - TS 310 P - TECMES | A |  |  | 818065 | 16152 | FLUVIOMETRO-TS 310-P/25 | MM212 | 36 | 20 | 2 | 3 | C
692239 | SENSOR NIV PRES INOX 12VCC 0/25M 25X176 | 070105 | TECM | ZM | S21 |  | 33 | A | 3 | 2230 | M51L04 | FLUVIOMETRO - TS 310 P - TECMES | D | 16-AUG-23 |  | 818065 | 16152 | FLUVIOMETRO-TS 310-P/25 | MM212 | 36 | 20 | 2 | 3 | C
692239 | SENSOR NIV PRES INOX 12VCC 0/25M 25X176 | 070105 | TECM | ZM | S21 |  | 33 | A | 3 | 2230 | M51M04 | FLUVIOMETRO - TS 310 P - TECMES | A |  |  | 818065 | 16152 | FLUVIOMETRO-TS 310-P/25 | MM212 | 36 | 20 | 2 | 3 | C
692239 | SENSOR NIV PRES INOX 12VCC 0/25M 25X176 | 070105 | TECM | ZM | S21 |  | 33 | A | 3 | 2230 | M51N04 | FLUVIOMETRO - TS 310 P - TECMES | A |  |  | 818065 | 16152 | FLUVIOMETRO-TS 310-P/25 | MM212 | 36 | 20 | 2 | 3 | C
692239 | SENSOR NIV PRES INOX 12VCC 0/25M 25X176 | 070105 | TECM | ZM | S21 |  | 33 | A | 3 | 2230 | M51P04 | FLUVIOMETRO - TS 310 P - TECMES | A |  |  | 818065 | 16152 | FLUVIOMETRO-TS 310-P/25 | MM212 | 36 | 20 | 2 | 3 | C
692239 | SENSOR NIV PRES INOX 12VCC 0/25M 25X176 | 070105 | TECM | ZM | S21 |  | 33 | A | 3 | 2230 | M51S04 | FLUVIOMETRO - TS 310 P - TECMES | A |  |  | 818065 | 16152 | FLUVIOMETRO-TS 310-P/25 | MM212 | 36 | 20 | 2 | 3 | C
692239 | SENSOR NIV PRES INOX 12VCC 0/25M 25X176 | 070105 | TECM | ZM | S21 |  | 33 | A | 3 | 2230 | M51T04 | FLUVIOMETRO - TS 310 P - TECMES | A |  |  | 818065 | 16152 | FLUVIOMETRO-TS 310-P/25 | MM212 | 36 | 20 | 2 | 3 | C
692239 | SENSOR NIV PRES INOX 12VCC 0/25M 25X176 | 070105 | TECM | ZM | S21 |  | 33 | A | 3 | 2230 | M51V04 | FLUVIOMETRO - TS 310 P - TECMES | D | 04-DEC-15 | 437/15 | 818065 | 16152 | FLUVIOMETRO-TS 310-P/25 | MM212 | 36 | 20 | 2 | 3 | C
692239 | SENSOR NIV PRES INOX 12VCC 0/25M 25X176 | 070105 | TECM | ZM | S21 |  | 33 | A | 3 | 2230 | M51X04 | FLUVIOMETRO - TS 310 P - TECMES | A |  |  | 818065 | 16152 | FLUVIOMETRO-TS 310-P/25 | MM212 | 36 | 20 | 2 | 3 | C
692239 | SENSOR NIV PRES INOX 12VCC 0/25M 25X176 | 070105 | TECM | ZM | S21 |  | 33 | A | 3 | 2230 | M53A04 | FLUVIOMETRO - TS 310 P - TECMES | A |  |  | 818065 | 16152 | FLUVIOMETRO-TS 310-P/25 | MM212 | 36 | 20 | 2 | 3 | C
692239 | SENSOR NIV PRES INOX 12VCC 0/25M 25X176 | 070105 | TECM | ZM | S21 |  | 33 | A | 3 | 2230 | M53B04 | FLUVIOMETRO - TS 310 P - TECMES | A |  |  | 818065 | 16152 | FLUVIOMETRO-TS 310-P/25 | MM212 | 36 | 20 | 2 | 3 | C
692239 | SENSOR NIV PRES INOX 12VCC 0/25M 25X176 | 070105 | TECM | ZM | S21 |  | 33 | A | 3 | 2230 | M53C04 | FLUVIOMETRO - TS 310 P - TECMES | A |  |  | 818065 | 16152 | FLUVIOMETRO-TS 310-P/25 | MM212 | 36 | 20 | 2 | 3 | C
692239 | SENSOR NIV PRES INOX 12VCC 0/25M 25X176 | 070105 | TECM | ZM | S21 |  | 33 | A | 3 | 2230 | M53D04 | FLUVIOMETRO - TS 310 P - TECMES | A |  |  | 818065 | 16152 | FLUVIOMETRO-TS 310-P/25 | MM212 | 36 | 20 | 2 | 3 | C
692239 | SENSOR NIV PRES INOX 12VCC 0/25M 25X176 | 070105 | TECM | ZM | S21 |  | 33 | A | 3 | 2230 | M53E04 | FLUVIOMETRO - TS 310 P - TECMES | A |  |  | 818065 | 16152 | FLUVIOMETRO-TS 310-P/25 | MM212 | 36 | 20 | 2 | 3 | C
695653 | ANEL VED O-RING BUNA 80SH 7,5X960MM | 31060103 | ZSTK | ZM | S23 |  | 33 | A | 7 | 356.88 | A01D18 | SERVOMOTOR DO RV COM TRAVA HIDRAULICA | A |  |  | 818693 | 1759 | SERVOMOTOR DO R.V. COM TRAVA HIDRAULICA UN01 A UN18 A | AB26 | 85 | 2 | 1 | 5 | A | MELHORIA VEDACAO TAMPA RV
695653 | ANEL VED O-RING BUNA 80SH 7,5X960MM | 31060103 | ZSTK | ZM | S23 |  | 33 | A | 7 | 356.88 | A01D19 | SERVOMOTOR DO RV COM TRAVA MANUAL | A |  |  | 818693 | 1929 | SERVOMOTOR DO R.V. COM TRAVA MANUAL - UN01 A UN18A | AB26 | 85 | 2 | 1 | 5 | A | MELHORIA VEDACAO TAMPA RV
695653 | ANEL VED O-RING BUNA 80SH 7,5X960MM | 31060103 | ZSTK | ZM | S23 |  | 33 | A | 7 | 356.88 | A02D18 | SERVOMOTOR DO RV COM TRAVA HIDRAULICA | A |  |  | 818693 | 1759 | SERVOMOTOR DO R.V. COM TRAVA HIDRAULICA UN01 A UN18 A | AB26 | 85 | 2 | 1 | 5 | A | MELHORIA VEDACAO TAMPA RV
695653 | ANEL VED O-RING BUNA 80SH 7,5X960MM | 31060103 | ZSTK | ZM | S23 |  | 33 | A | 7 | 356.88 | A02D19 | SERVOMOTOR DO RV COM TRAVA MANUAL | A |  |  | 818693 | 1929 | SERVOMOTOR DO R.V. COM TRAVA MANUAL - UN01 A UN18A | AB26 | 85 | 2 | 1 | 5 | A | MELHORIA VEDACAO TAMPA RV
695653 | ANEL VED O-RING BUNA 80SH 7,5X960MM | 31060103 | ZSTK | ZM | S23 |  | 33 | A | 7 | 356.88 | A03D18 | SERVOMOTOR DO RV COM TRAVA HIDRAULICA | A |  |  | 818693 | 1759 | SERVOMOTOR DO R.V. COM TRAVA HIDRAULICA UN01 A UN18 A | AB26 | 85 | 2 | 1 | 5 | A | MELHORIA VEDACAO TAMPA RV
695653 | ANEL VED O-RING BUNA 80SH 7,5X960MM | 31060103 | ZSTK | ZM | S23 |  | 33 | A | 7 | 356.88 | A03D19 | SERVOMOTOR DO RV COM TRAVA MANUAL | A |  |  | 818693 | 1929 | SERVOMOTOR DO R.V. COM TRAVA MANUAL - UN01 A UN18A | AB26 | 85 | 2 | 1 | 5 | A | MELHORIA VEDACAO TAMPA RV
695653 | ANEL VED O-RING BUNA 80SH 7,5X960MM | 31060103 | ZSTK | ZM | S23 |  | 33 | A | 7 | 356.88 | A04D18 | SERVOMOTOR DO RV COM TRAVA HIDRAULICA | A |  |  | 818693 | 1759 | SERVOMOTOR DO R.V. COM TRAVA HIDRAULICA UN01 A UN18 A | AB26 | 85 | 2 | 1 | 5 | A | MELHORIA VEDACAO TAMPA RV
695653 | ANEL VED O-RING BUNA 80SH 7,5X960MM | 31060103 | ZSTK | ZM | S23 |  | 33 | A | 7 | 356.88 | A04D19 | SERVOMOTOR DO RV COM TRAVA MANUAL | A |  |  | 818693 | 1929 | SERVOMOTOR DO R.V. COM TRAVA MANUAL - UN01 A UN18A | AB26 | 85 | 2 | 1 | 5 | A | MELHORIA VEDACAO TAMPA RV
695653 | ANEL VED O-RING BUNA 80SH 7,5X960MM | 31060103 | ZSTK | ZM | S23 |  | 33 | A | 7 | 356.88 | A05D18 | SERVOMOTOR DO RV COM TRAVA HIDRAULICA | A |  |  | 818693 | 1759 | SERVOMOTOR DO R.V. COM TRAVA HIDRAULICA UN01 A UN18 A | AB26 | 85 | 2 | 1 | 5 | A | MELHORIA VEDACAO TAMPA RV
695653 | ANEL VED O-RING BUNA 80SH 7,5X960MM | 31060103 | ZSTK | ZM | S23 |  | 33 | A | 7 | 356.88 | A05D19 | SERVOMOTOR DO RV COM TRAVA MANUAL | A |  |  | 818693 | 1929 | SERVOMOTOR DO R.V. COM TRAVA MANUAL - UN01 A UN18A | AB26 | 85 | 2 | 1 | 5 | A | MELHORIA VEDACAO TAMPA RV
695653 | ANEL VED O-RING BUNA 80SH 7,5X960MM | 31060103 | ZSTK | ZM | S23 |  | 33 | A | 7 | 356.88 | A06D18 | SERVOMOTOR DO RV COM TRAVA HIDRAULICA | A |  |  | 818693 | 1759 | SERVOMOTOR DO R.V. COM TRAVA HIDRAULICA UN01 A UN18 A | AB26 | 85 | 2 | 1 | 5 | A | MELHORIA VEDACAO TAMPA RV
695653 | ANEL VED O-RING BUNA 80SH 7,5X960MM | 31060103 | ZSTK | ZM | S23 |  | 33 | A | 7 | 356.88 | A06D19 | SERVOMOTOR DO RV COM TRAVA MANUAL | A |  |  | 818693 | 1929 | SERVOMOTOR DO R.V. COM TRAVA MANUAL - UN01 A UN18A | AB26 | 85 | 2 | 1 | 5 | A | MELHORIA VEDACAO TAMPA RV
695653 | ANEL VED O-RING BUNA 80SH 7,5X960MM | 31060103 | ZSTK | ZM | S23 |  | 33 | A | 7 | 356.88 | A07D18 | SERVOMOTOR DO RV COM TRAVA HIDRAULICA | A |  |  | 818693 | 1759 | SERVOMOTOR DO R.V. COM TRAVA HIDRAULICA UN01 A UN18 A | AB26 | 85 | 2 | 1 | 5 | A | MELHORIA VEDACAO TAMPA RV
695653 | ANEL VED O-RING BUNA 80SH 7,5X960MM | 31060103 | ZSTK | ZM | S23 |  | 33 | A | 7 | 356.88 | A07D19 | SERVOMOTOR DO RV COM TRAVA MANUAL | A |  |  | 818693 | 1929 | SERVOMOTOR DO R.V. COM TRAVA MANUAL - UN01 A UN18A | AB26 | 85 | 2 | 1 | 5 | A | MELHORIA VEDACAO TAMPA RV
695653 | ANEL VED O-RING BUNA 80SH 7,5X960MM | 31060103 | ZSTK | ZM | S23 |  | 33 | A | 7 | 356.88 | A08D18 | SERVOMOTOR DO RV COM TRAVA HIDRAULICA | A |  |  | 818693 | 1759 | SERVOMOTOR DO R.V. COM TRAVA HIDRAULICA UN01 A UN18 A | AB26 | 85 | 2 | 1 | 5 | A | MELHORIA VEDACAO TAMPA RV
695653 | ANEL VED O-RING BUNA 80SH 7,5X960MM | 31060103 | ZSTK | ZM | S23 |  | 33 | A | 7 | 356.88 | A08D19 | SERVOMOTOR DO RV COM TRAVA MANUAL | A |  |  | 818693 | 1929 | SERVOMOTOR DO R.V. COM TRAVA MANUAL - UN01 A UN18A | AB26 | 85 | 2 | 1 | 5 | A | MELHORIA VEDACAO TAMPA RV
695653 | ANEL VED O-RING BUNA 80SH 7,5X960MM | 31060103 | ZSTK | ZM | S23 |  | 33 | A | 7 | 356.88 | A09D18 | SERVOMOTOR DO RV COM TRAVA HIDRAULICA | A |  |  | 818693 | 1759 | SERVOMOTOR DO R.V. COM TRAVA HIDRAULICA UN01 A UN18 A | AB26 | 85 | 2 | 1 | 5 | A | MELHORIA VEDACAO TAMPA RV
695653 | ANEL VED O-RING BUNA 80SH 7,5X960MM | 31060103 | ZSTK | ZM | S23 |  | 33 | A | 7 | 356.88 | A09D19 | SERVOMOTOR DO RV COM TRAVA MANUAL | A |  |  | 818693 | 1929 | SERVOMOTOR DO R.V. COM TRAVA MANUAL - UN01 A UN18A | AB26 | 85 | 2 | 1 | 5 | A | MELHORIA VEDACAO TAMPA RV
695653 | ANEL VED O-RING BUNA 80SH 7,5X960MM | 31060103 | ZSTK | ZM | S23 |  | 33 | A | 7 | 356.88 | A19D18 | SERVOMOTOR DO RV COM TRAVA HIDRAULICA | A |  |  | 818693 | 1759 | SERVOMOTOR DO R.V. COM TRAVA HIDRAULICA UN01 A UN18 A | AB26 | 85 | 2 | 1 | 5 | A | MELHORIA VEDACAO TAMPA RV
695653 | ANEL VED O-RING BUNA 80SH 7,5X960MM | 31060103 | ZSTK | ZM | S23 |  | 33 | A | 7 | 356.88 | A19D19 | SERVOMOTOR DO RV COM TRAVA MANUAL | A |  |  | 818693 | 1759 | SERVOMOTOR DO R.V. COM TRAVA HIDRAULICA UN01 A UN18 A | AB26 | 85 | 2 | 1 | 5 | A | MELHORIA VEDACAO TAMPA RV
695653 | ANEL VED O-RING BUNA 80SH 7,5X960MM | 31060103 | ZSTK | ZM | S23 |  | 33 | A | 7 | 356.88 | B10D18 | SERVOMOTOR DO RV COM TRAVA HIDRAULICA | A |  |  | 818693 | 1759 | SERVOMOTOR DO R.V. COM TRAVA HIDRAULICA UN01 A UN18 A | AB26 | 85 | 2 | 1 | 5 | A | MELHORIA VEDACAO TAMPA RV
695653 | ANEL VED O-RING BUNA 80SH 7,5X960MM | 31060103 | ZSTK | ZM | S23 |  | 33 | A | 7 | 356.88 | B10D19 | SERVOMOTOR DO RV COM TRAVA MANUAL | A |  |  | 818693 | 1929 | SERVOMOTOR DO R.V. COM TRAVA MANUAL - UN01 A UN18A | AB26 | 85 | 2 | 1 | 5 | A | MELHORIA VEDACAO TAMPA RV
695653 | ANEL VED O-RING BUNA 80SH 7,5X960MM | 31060103 | ZSTK | ZM | S23 |  | 33 | A | 7 | 356.88 | B11D18 | SERVOMOTOR DO RV COM TRAVA HIDRAULICA | A |  |  | 818693 | 1759 | SERVOMOTOR DO R.V. COM TRAVA HIDRAULICA UN01 A UN18 A | AB26 | 85 | 2 | 1 | 5 | A | MELHORIA VEDACAO TAMPA RV
695653 | ANEL VED O-RING BUNA 80SH 7,5X960MM | 31060103 | ZSTK | ZM | S23 |  | 33 | A | 7 | 356.88 | B11D19 | SERVOMOTOR DO RV COM TRAVA MANUAL | A |  |  | 818693 | 1929 | SERVOMOTOR DO R.V. COM TRAVA MANUAL - UN01 A UN18A | AB26 | 85 | 2 | 1 | 5 | A | MELHORIA VEDACAO TAMPA RV
695653 | ANEL VED O-RING BUNA 80SH 7,5X960MM | 31060103 | ZSTK | ZM | S23 |  | 33 | A | 7 | 356.88 | B12D18 | SERVOMOTOR DO RV COM TRAVA HIDRAULICA | A |  |  | 818693 | 1759 | SERVOMOTOR DO R.V. COM TRAVA HIDRAULICA UN01 A UN18 A | AB26 | 85 | 2 | 1 | 5 | A | MELHORIA VEDACAO TAMPA RV
695653 | ANEL VED O-RING BUNA 80SH 7,5X960MM | 31060103 | ZSTK | ZM | S23 |  | 33 | A | 7 | 356.88 | B12D19 | SERVOMOTOR DO RV COM TRAVA MANUAL | A |  |  | 818693 | 1929 | SERVOMOTOR DO R.V. COM TRAVA MANUAL - UN01 A UN18A | AB26 | 85 | 2 | 1 | 5 | A | MELHORIA VEDACAO TAMPA RV
695653 | ANEL VED O-RING BUNA 80SH 7,5X960MM | 31060103 | ZSTK | ZM | S23 |  | 33 | A | 7 | 356.88 | B13D18 | SERVOMOTOR DO RV COM TRAVA HIDRAULICA | A |  |  | 818693 | 1759 | SERVOMOTOR DO R.V. COM TRAVA HIDRAULICA UN01 A UN18 A | AB26 | 85 | 2 | 1 | 5 | A | MELHORIA VEDACAO TAMPA RV
695653 | ANEL VED O-RING BUNA 80SH 7,5X960MM | 31060103 | ZSTK | ZM | S23 |  | 33 | A | 7 | 356.88 | B13D19 | SERVOMOTOR DO RV COM TRAVA MANUAL | A |  |  | 818693 | 1929 | SERVOMOTOR DO R.V. COM TRAVA MANUAL - UN01 A UN18A | AB26 | 85 | 2 | 1 | 5 | A | MELHORIA VEDACAO TAMPA RV
695653 | ANEL VED O-RING BUNA 80SH 7,5X960MM | 31060103 | ZSTK | ZM | S23 |  | 33 | A | 7 | 356.88 | B14D18 | SERVOMOTOR DO RV COM TRAVA HIDRAULICA | A |  |  | 818693 | 1759 | SERVOMOTOR DO R.V. COM TRAVA HIDRAULICA UN01 A UN18 A | AB26 | 85 | 2 | 1 | 5 | A | MELHORIA VEDACAO TAMPA RV
695653 | ANEL VED O-RING BUNA 80SH 7,5X960MM | 31060103 | ZSTK | ZM | S23 |  | 33 | A | 7 | 356.88 | B14D19 | SERVOMOTOR DO RV COM TRAVA MANUAL | A |  |  | 818693 | 1929 | SERVOMOTOR DO R.V. COM TRAVA MANUAL - UN01 A UN18A | AB26 | 85 | 2 | 1 | 5 | A | MELHORIA VEDACAO TAMPA RV
695653 | ANEL VED O-RING BUNA 80SH 7,5X960MM | 31060103 | ZSTK | ZM | S23 |  | 33 | A | 7 | 356.88 | B15D18 | SERVOMOTOR DO RV COM TRAVA HIDRAULICA | A |  |  | 818693 | 1759 | SERVOMOTOR DO R.V. COM TRAVA HIDRAULICA UN01 A UN18 A | AB26 | 85 | 2 | 1 | 5 | A | MELHORIA VEDACAO TAMPA RV
695653 | ANEL VED O-RING BUNA 80SH 7,5X960MM | 31060103 | ZSTK | ZM | S23 |  | 33 | A | 7 | 356.88 | B15D19 | SERVOMOTOR DO RV COM TRAVA MANUAL | A |  |  | 818693 | 1929 | SERVOMOTOR DO R.V. COM TRAVA MANUAL - UN01 A UN18A | AB26 | 85 | 2 | 1 | 5 | A | MELHORIA VEDACAO TAMPA RV
695653 | ANEL VED O-RING BUNA 80SH 7,5X960MM | 31060103 | ZSTK | ZM | S23 |  | 33 | A | 7 | 356.88 | B16D18 | SERVOMOTOR DO RV COM TRAVA HIDRAULICA | A |  |  | 818693 | 1759 | SERVOMOTOR DO R.V. COM TRAVA HIDRAULICA UN01 A UN18 A | AB26 | 85 | 2 | 1 | 5 | A | MELHORIA VEDACAO TAMPA RV
695653 | ANEL VED O-RING BUNA 80SH 7,5X960MM | 31060103 | ZSTK | ZM | S23 |  | 33 | A | 7 | 356.88 | B16D19 | SERVOMOTOR DO RV COM TRAVA MANUAL | A |  |  | 818693 | 1929 | SERVOMOTOR DO R.V. COM TRAVA MANUAL - UN01 A UN18A | AB26 | 85 | 2 | 1 | 5 | A | MELHORIA VEDACAO TAMPA RV
695653 | ANEL VED O-RING BUNA 80SH 7,5X960MM | 31060103 | ZSTK | ZM | S23 |  | 33 | A | 7 | 356.88 | B17D18 | SERVOMOTOR DO RV COM TRAVA HIDRAULICA | A |  |  | 818693 | 1759 | SERVOMOTOR DO R.V. COM TRAVA HIDRAULICA UN01 A UN18 A | AB26 | 85 | 2 | 1 | 5 | A | MELHORIA VEDACAO TAMPA RV
695653 | ANEL VED O-RING BUNA 80SH 7,5X960MM | 31060103 | ZSTK | ZM | S23 |  | 33 | A | 7 | 356.88 | B17D19 | SERVOMOTOR DO RV COM TRAVA MANUAL | A |  |  | 818693 | 1929 | SERVOMOTOR DO R.V. COM TRAVA MANUAL - UN01 A UN18A | AB26 | 85 | 2 | 1 | 5 | A | MELHORIA VEDACAO TAMPA RV
695653 | ANEL VED O-RING BUNA 80SH 7,5X960MM | 31060103 | ZSTK | ZM | S23 |  | 33 | A | 7 | 356.88 | B18D18 | SERVOMOTOR DO RV COM TRAVA HIDRAULICA | A |  |  | 818693 | 1759 | SERVOMOTOR DO R.V. COM TRAVA HIDRAULICA UN01 A UN18 A | AB26 | 85 | 2 | 1 | 5 | A | MELHORIA VEDACAO TAMPA RV
695653 | ANEL VED O-RING BUNA 80SH 7,5X960MM | 31060103 | ZSTK | ZM | S23 |  | 33 | A | 7 | 356.88 | B18D19 | SERVOMOTOR DO RV COM TRAVA MANUAL | A |  |  | 818693 | 1929 | SERVOMOTOR DO R.V. COM TRAVA MANUAL - UN01 A UN18A | AB26 | 85 | 2 | 1 | 5 | A | MELHORIA VEDACAO TAMPA RV
695653 | ANEL VED O-RING BUNA 80SH 7,5X960MM | 31060103 | ZSTK | ZM | S23 |  | 33 | A | 7 | 356.88 | B20D18 | SERVOMOTOR DO RV COM TRAVA HIDRAULICA | A |  |  | 818693 | 1929 | SERVOMOTOR DO R.V. COM TRAVA MANUAL - UN01 A UN18A | AB26 | 85 | 2 | 1 | 5 | A | MELHORIA VEDACAO TAMPA RV
695653 | ANEL VED O-RING BUNA 80SH 7,5X960MM | 31060103 | ZSTK | ZM | S23 |  | 33 | A | 7 | 356.88 | B20D19 | SERVOMOTOR DO RV COM TRAVA MANUAL | A |  |  | 818693 | 1929 | SERVOMOTOR DO R.V. COM TRAVA MANUAL - UN01 A UN18A | AB26 | 85 | 2 | 1 | 5 | A | MELHORIA VEDACAO TAMPA RV
696897 | CONVERSOR TENS CC/CC 18/36VC 24VC 30W | 39030220 | DESC | ZM | S21 |  | 31 | E | 0 | 0 | A19C05 | CUBICULO TERMINAL DE EXCITACAO | A |  |  | 817840 | 15938 | CUBICULO TERMINAL DE EXCITACAO - U9A/ U18A | AB210 | 19 | 4 | 1 | 3 | A
696897 | CONVERSOR TENS CC/CC 18/36VC 24VC 30W | 39030220 | DESC | ZM | S21 |  | 31 | E | 0 | 0 | B20C05 | CUBICULO TERMINAL DE EXCITACAO | A |  |  | 817840 | 15938 | CUBICULO TERMINAL DE EXCITACAO - U9A/ U18A | AB210 | 19 | 4 | 1 | 3 | A
696900 | CONVERSOR TENS CC/CC 18/36VC 48VC 60W | 39030220 | SMIT | ZM | S21 |  | 31 | E | 1 | 67 | A19C05 | CUBICULO TERMINAL DE EXCITACAO | A |  |  | 817841 | 15938 | CUBICULO TERMINAL DE EXCITACAO - U9A/ U18A | AB210 | 20 | 2 | 1 | 3 | A
696900 | CONVERSOR TENS CC/CC 18/36VC 48VC 60W | 39030220 | SMIT | ZM | S21 |  | 31 | E | 1 | 67 | B20C05 | CUBICULO TERMINAL DE EXCITACAO | A |  |  | 817841 | 15938 | CUBICULO TERMINAL DE EXCITACAO - U9A/ U18A | AB210 | 20 | 2 | 1 | 3 | A
697303 | FONTE ALIM 100/240V 24V/48VC 5,2A | 09050201 | SMIT | ZM | S21 | Z4 | 31 | A | 1 | 486 | A19C06 | EXCITACAO INICIAL DA UNIDADE | A |  |  | 817863 | 15946 | EXCITACAO INICIAL DA UNIDADE - U9A/U18A | AB210 | 42 | 8 | 1 | 3 | A
697303 | FONTE ALIM 100/240V 24V/48VC 5,2A | 09050201 | SMIT | ZM | S21 | Z4 | 31 | A | 1 | 486 | B20C06 | EXCITACAO INICIAL DA UNIDADE | A |  |  | 817863 | 15946 | EXCITACAO INICIAL DA UNIDADE - U9A/U18A | AB210 | 42 | 8 | 1 | 3 | A
703899 | TRANSDUTOR MULTI 690V 10A +/-20MA | 32010125 | ZSTK | ZM | S22 |  | 33 | A | 10 | 13878.82 | G79A01 | QUADRO DE CONTROLE COMUM - 5F1 - SEMD | A |  |  | 824435 | 5320 | QUADRO 5F1 DE CONTROLE DO CM1/CM2 - SEMD | GG95 | 68 | 2 | 2 | 4 | C | M. LUCCA | SDS-14747
704286 | ANEL VED O-RING BUNA 80SH 2,5X30MM | 310601 | ZSTK | ZM | S23 |  | 33 | A | 11 | 7.12 | A01D25 | TUBULACOES/VALVULAS/ACESSORIOS DE AR DO RV | A |  |  | 820809 | 1775 | TUBULACOES/VALVULAS/ACESSORIOS DE AR DO R.V - UN01 A UN18A | AB26 | 100 | 40 | 2 | 5 | A |  | NOTES ALYSON
704286 | ANEL VED O-RING BUNA 80SH 2,5X30MM | 310601 | ZSTK | ZM | S23 |  | 33 | A | 11 | 7.12 | A02D25 | TUBULACOES/VALVULAS/ACESSORIOS DE AR DO RV | A |  |  | 820809 | 1775 | TUBULACOES/VALVULAS/ACESSORIOS DE AR DO R.V - UN01 A UN18A | AB26 | 100 | 40 | 2 | 5 | A |  | NOTES ALYSON
704286 | ANEL VED O-RING BUNA 80SH 2,5X30MM | 310601 | ZSTK | ZM | S23 |  | 33 | A | 11 | 7.12 | A03D25 | TUBULACOES/VALVULAS/ACESSORIOS DE AR DO RV | A |  |  | 820809 | 1775 | TUBULACOES/VALVULAS/ACESSORIOS DE AR DO R.V - UN01 A UN18A | AB26 | 100 | 40 | 2 | 5 | A |  | NOTES ALYSON
704286 | ANEL VED O-RING BUNA 80SH 2,5X30MM | 310601 | ZSTK | ZM | S23 |  | 33 | A | 11 | 7.12 | A04D25 | TUBULACOES/VALVULAS/ACESSORIOS DE AR DO RV | A |  |  | 820809 | 1775 | TUBULACOES/VALVULAS/ACESSORIOS DE AR DO R.V - UN01 A UN18A | AB26 | 100 | 40 | 2 | 5 | A |  | NOTES ALYSON
704286 | ANEL VED O-RING BUNA 80SH 2,5X30MM | 310601 | ZSTK | ZM | S23 |  | 33 | A | 11 | 7.12 | A05D25 | TUBULACOES/VALVULAS/ACESSORIOS DE AR DO RV | A |  |  | 820809 | 1775 | TUBULACOES/VALVULAS/ACESSORIOS DE AR DO R.V - UN01 A UN18A | AB26 | 100 | 40 | 2 | 5 | A |  | NOTES ALYSON
704286 | ANEL VED O-RING BUNA 80SH 2,5X30MM | 310601 | ZSTK | ZM | S23 |  | 33 | A | 11 | 7.12 | A06D25 | TUBULACOES/VALVULAS/ACESSORIOS DE AR DO RV | A |  |  | 820809 | 1775 | TUBULACOES/VALVULAS/ACESSORIOS DE AR DO R.V - UN01 A UN18A | AB26 | 100 | 40 | 2 | 5 | A |  | NOTES ALYSON
704286 | ANEL VED O-RING BUNA 80SH 2,5X30MM | 310601 | ZSTK | ZM | S23 |  | 33 | A | 11 | 7.12 | A07D25 | TUBULACOES/VALVULAS/ACESSORIOS DE AR DO RV | A |  |  | 820809 | 1775 | TUBULACOES/VALVULAS/ACESSORIOS DE AR DO R.V - UN01 A UN18A | AB26 | 100 | 40 | 2 | 5 | A |  | NOTES ALYSON
704286 | ANEL VED O-RING BUNA 80SH 2,5X30MM | 310601 | ZSTK | ZM | S23 |  | 33 | A | 11 | 7.12 | A08D25 | TUBULACOES/VALVULAS/ACESSORIOS DE AR DO RV | A |  |  | 820809 | 1775 | TUBULACOES/VALVULAS/ACESSORIOS DE AR DO R.V - UN01 A UN18A | AB26 | 100 | 40 | 2 | 5 | A |  | NOTES ALYSON
704286 | ANEL VED O-RING BUNA 80SH 2,5X30MM | 310601 | ZSTK | ZM | S23 |  | 33 | A | 11 | 7.12 | A09D25 | TUBULACOES/VALVULAS/ACESSORIOS DE AR DO RV | A |  |  | 820809 | 1775 | TUBULACOES/VALVULAS/ACESSORIOS DE AR DO R.V - UN01 A UN18A | AB26 | 100 | 40 | 2 | 5 | A |  | NOTES ALYSON
704286 | ANEL VED O-RING BUNA 80SH 2,5X30MM | 310601 | ZSTK | ZM | S23 |  | 33 | A | 11 | 7.12 | B10D25 | TUBULACOES/VALVULAS/ACESSORIOS DE AR DO RV | A |  |  | 820809 | 1775 | TUBULACOES/VALVULAS/ACESSORIOS DE AR DO R.V - UN01 A UN18A | AB26 | 100 | 40 | 2 | 5 | A |  | NOTES ALYSON
704286 | ANEL VED O-RING BUNA 80SH 2,5X30MM | 310601 | ZSTK | ZM | S23 |  | 33 | A | 11 | 7.12 | B11D25 | TUBULACOES/VALVULAS/ACESSORIOS DE AR DO RV | A |  |  | 820809 | 1775 | TUBULACOES/VALVULAS/ACESSORIOS DE AR DO R.V - UN01 A UN18A | AB26 | 100 | 40 | 2 | 5 | A |  | NOTES ALYSON
704286 | ANEL VED O-RING BUNA 80SH 2,5X30MM | 310601 | ZSTK | ZM | S23 |  | 33 | A | 11 | 7.12 | B12D25 | TUBULACOES/VALVULAS/ACESSORIOS DE AR DO RV | A |  |  | 820809 | 1775 | TUBULACOES/VALVULAS/ACESSORIOS DE AR DO R.V - UN01 A UN18A | AB26 | 100 | 40 | 2 | 5 | A |  | NOTES ALYSON
704286 | ANEL VED O-RING BUNA 80SH 2,5X30MM | 310601 | ZSTK | ZM | S23 |  | 33 | A | 11 | 7.12 | B13D25 | TUBULACOES/VALVULAS/ACESSORIOS DE AR DO RV | A |  |  | 820809 | 1775 | TUBULACOES/VALVULAS/ACESSORIOS DE AR DO R.V - UN01 A UN18A | AB26 | 100 | 40 | 2 | 5 | A |  | NOTES ALYSON
704286 | ANEL VED O-RING BUNA 80SH 2,5X30MM | 310601 | ZSTK | ZM | S23 |  | 33 | A | 11 | 7.12 | B14D25 | TUBULACOES/VALVULAS/ACESSORIOS DE AR DO RV | A |  |  | 820809 | 1775 | TUBULACOES/VALVULAS/ACESSORIOS DE AR DO R.V - UN01 A UN18A | AB26 | 100 | 40 | 2 | 5 | A |  | NOTES ALYSON
704286 | ANEL VED O-RING BUNA 80SH 2,5X30MM | 310601 | ZSTK | ZM | S23 |  | 33 | A | 11 | 7.12 | B15D25 | TUBULACOES/VALVULAS/ACESSORIOS DE AR DO RV | A |  |  | 820809 | 1775 | TUBULACOES/VALVULAS/ACESSORIOS DE AR DO R.V - UN01 A UN18A | AB26 | 100 | 40 | 2 | 5 | A |  | NOTES ALYSON
704286 | ANEL VED O-RING BUNA 80SH 2,5X30MM | 310601 | ZSTK | ZM | S23 |  | 33 | A | 11 | 7.12 | B16D25 | TUBULACOES/VALVULAS/ACESSORIOS DE AR DO RV | A |  |  | 820809 | 1775 | TUBULACOES/VALVULAS/ACESSORIOS DE AR DO R.V - UN01 A UN18A | AB26 | 100 | 40 | 2 | 5 | A |  | NOTES ALYSON
704286 | ANEL VED O-RING BUNA 80SH 2,5X30MM | 310601 | ZSTK | ZM | S23 |  | 33 | A | 11 | 7.12 | B17D25 | TUBULACOES/VALVULAS/ACESSORIOS DE AR DO RV | A |  |  | 820809 | 1775 | TUBULACOES/VALVULAS/ACESSORIOS DE AR DO R.V - UN01 A UN18A | AB26 | 100 | 40 | 2 | 5 | A |  | NOTES ALYSON
704286 | ANEL VED O-RING BUNA 80SH 2,5X30MM | 310601 | ZSTK | ZM | S23 |  | 33 | A | 11 | 7.12 | B18D25 | TUBULACOES/VALVULAS/ACESSORIOS DE AR DO RV | A |  |  | 820809 | 1775 | TUBULACOES/VALVULAS/ACESSORIOS DE AR DO R.V - UN01 A UN18A | AB26 | 100 | 40 | 2 | 5 | A |  | NOTES ALYSON
704462 | ANEL VED O-RING BUNA 80SH 5,3X132,9MM | 31060103 | ZSTK | ZM | S23 |  | 33 | E | 0 | 0 | B10D02 | BOMBA 1/AC DE PRESSURIZACAO DE OLEO DO RV - 60 HZ | A |  |  | 819869 | 8265 | BOMBA 1/AC,2/AD E 3/AE DE PRESSURIZACAO DE OLEO DO RV - UN-10 A U18 | AB13 | 220 | 300 | 1 | 5 | A | SOLIC. GUERRA- SMIM.DT
704462 | ANEL VED O-RING BUNA 80SH 5,3X132,9MM | 31060103 | ZSTK | ZM | S23 |  | 33 | E | 0 | 0 | B10D03 | BOMBA 2/AD DE PRESSURIZACAO DE OLEO DO RV - 60 HZ | A |  |  | 819869 | 8265 | BOMBA 1/AC,2/AD E 3/AE DE PRESSURIZACAO DE OLEO DO RV - UN-10 A U18 | AB13 | 220 | 300 | 1 | 5 | A | SOLIC. GUERRA- SMIM.DT
704462 | ANEL VED O-RING BUNA 80SH 5,3X132,9MM | 31060103 | ZSTK | ZM | S23 |  | 33 | E | 0 | 0 | B10D04 | BOMBA 3/AE DE PRESSURIZACAO DE OLEO DO RV - 60 HZ | A |  |  | 819869 | 8265 | BOMBA 1/AC,2/AD E 3/AE DE PRESSURIZACAO DE OLEO DO RV - UN-10 A U18 | AB13 | 220 | 300 | 1 | 5 | A | SOLIC. GUERRA- SMIM.DT
704462 | ANEL VED O-RING BUNA 80SH 5,3X132,9MM | 31060103 | ZSTK | ZM | S23 |  | 33 | E | 0 | 0 | B11D02 | BOMBA 1/AC DE PRESSURIZACAO DE OLEO DO RV - 60 HZ | A |  |  | 819869 | 8265 | BOMBA 1/AC,2/AD E 3/AE DE PRESSURIZACAO DE OLEO DO RV - UN-10 A U18 | AB13 | 220 | 300 | 1 | 5 | A | SOLIC. GUERRA- SMIM.DT
704462 | ANEL VED O-RING BUNA 80SH 5,3X132,9MM | 31060103 | ZSTK | ZM | S23 |  | 33 | E | 0 | 0 | B11D03 | BOMBA 2/AD DE PRESSURIZACAO DE OLEO DO RV - 60 HZ | A |  |  | 819869 | 8265 | BOMBA 1/AC,2/AD E 3/AE DE PRESSURIZACAO DE OLEO DO RV - UN-10 A U18 | AB13 | 220 | 300 | 1 | 5 | A | SOLIC. GUERRA- SMIM.DT
704462 | ANEL VED O-RING BUNA 80SH 5,3X132,9MM | 31060103 | ZSTK | ZM | S23 |  | 33 | E | 0 | 0 | B11D04 | BOMBA 3/AE DE PRESSURIZACAO DE OLEO DO RV - 60 HZ | A |  |  | 819869 | 8265 | BOMBA 1/AC,2/AD E 3/AE DE PRESSURIZACAO DE OLEO DO RV - UN-10 A U18 | AB13 | 220 | 300 | 1 | 5 | A | SOLIC. GUERRA- SMIM.DT
704462 | ANEL VED O-RING BUNA 80SH 5,3X132,9MM | 31060103 | ZSTK | ZM | S23 |  | 33 | E | 0 | 0 | B12D02 | BOMBA 1/AC DE PRESSURIZACAO DE OLEO DO RV - 60 HZ | A |  |  | 819869 | 8265 | BOMBA 1/AC,2/AD E 3/AE DE PRESSURIZACAO DE OLEO DO RV - UN-10 A U18 | AB13 | 220 | 300 | 1 | 5 | A | SOLIC. GUERRA- SMIM.DT
704462 | ANEL VED O-RING BUNA 80SH 5,3X132,9MM | 31060103 | ZSTK | ZM | S23 |  | 33 | E | 0 | 0 | B12D03 | BOMBA 2/AD DE PRESSURIZACAO DE OLEO DO RV - 60 HZ | A |  |  | 819869 | 8265 | BOMBA 1/AC,2/AD E 3/AE DE PRESSURIZACAO DE OLEO DO RV - UN-10 A U18 | AB13 | 220 | 300 | 1 | 5 | A | SOLIC. GUERRA- SMIM.DT
704462 | ANEL VED O-RING BUNA 80SH 5,3X132,9MM | 31060103 | ZSTK | ZM | S23 |  | 33 | E | 0 | 0 | B12D04 | BOMBA 3/AE DE PRESSURIZACAO DE OLEO DO RV - 60 HZ | A |  |  | 819869 | 8265 | BOMBA 1/AC,2/AD E 3/AE DE PRESSURIZACAO DE OLEO DO RV - UN-10 A U18 | AB13 | 220 | 300 | 1 | 5 | A | SOLIC. GUERRA- SMIM.DT
704462 | ANEL VED O-RING BUNA 80SH 5,3X132,9MM | 31060103 | ZSTK | ZM | S23 |  | 33 | E | 0 | 0 | B13D02 | BOMBA 1/AC DE PRESSURIZACAO DE OLEO DO RV - 60 HZ | A |  |  | 819869 | 8265 | BOMBA 1/AC,2/AD E 3/AE DE PRESSURIZACAO DE OLEO DO RV - UN-10 A U18 | AB13 | 220 | 300 | 1 | 5 | A | SOLIC. GUERRA- SMIM.DT
704462 | ANEL VED O-RING BUNA 80SH 5,3X132,9MM | 31060103 | ZSTK | ZM | S23 |  | 33 | E | 0 | 0 | B13D03 | BOMBA 2/AD DE PRESSURIZACAO DE OLEO DO RV - 60 HZ | A |  |  | 819869 | 8265 | BOMBA 1/AC,2/AD E 3/AE DE PRESSURIZACAO DE OLEO DO RV - UN-10 A U18 | AB13 | 220 | 300 | 1 | 5 | A | SOLIC. GUERRA- SMIM.DT
704462 | ANEL VED O-RING BUNA 80SH 5,3X132,9MM | 31060103 | ZSTK | ZM | S23 |  | 33 | E | 0 | 0 | B13D04 | BOMBA 3/AE DE PRESSURIZACAO DE OLEO DO RV - 60 HZ | A |  |  | 819869 | 8265 | BOMBA 1/AC,2/AD E 3/AE DE PRESSURIZACAO DE OLEO DO RV - UN-10 A U18 | AB13 | 220 | 300 | 1 | 5 | A | SOLIC. GUERRA- SMIM.DT
704462 | ANEL VED O-RING BUNA 80SH 5,3X132,9MM | 31060103 | ZSTK | ZM | S23 |  | 33 | E | 0 | 0 | B14D02 | BOMBA 1/AC DE PRESSURIZACAO DE OLEO DO RV - 60 HZ | A |  |  | 819869 | 8265 | BOMBA 1/AC,2/AD E 3/AE DE PRESSURIZACAO DE OLEO DO RV - UN-10 A U18 | AB13 | 220 | 300 | 1 | 5 | C | SOLIC. GUERRA- SMIM.DT
704462 | ANEL VED O-RING BUNA 80SH 5,3X132,9MM | 31060103 | ZSTK | ZM | S23 |  | 33 | E | 0 | 0 | B14D03 | BOMBA 2/AD DE PRESSURIZACAO DE OLEO DO RV - 60 HZ | A |  |  | 819869 | 8265 | BOMBA 1/AC,2/AD E 3/AE DE PRESSURIZACAO DE OLEO DO RV - UN-10 A U18 | AB13 | 220 | 300 | 1 | 5 | A | SOLIC. GUERRA- SMIM.DT
704462 | ANEL VED O-RING BUNA 80SH 5,3X132,9MM | 31060103 | ZSTK | ZM | S23 |  | 33 | E | 0 | 0 | B14D04 | BOMBA 3/AE DE PRESSURIZACAO DE OLEO DO RV - 60 HZ | A |  |  | 819869 | 8265 | BOMBA 1/AC,2/AD E 3/AE DE PRESSURIZACAO DE OLEO DO RV - UN-10 A U18 | AB13 | 220 | 300 | 1 | 5 | A | SOLIC. GUERRA- SMIM.DT
704462 | ANEL VED O-RING BUNA 80SH 5,3X132,9MM | 31060103 | ZSTK | ZM | S23 |  | 33 | E | 0 | 0 | B15D02 | BOMBA 1/AC DE PRESSURIZACAO DE OLEO DO RV - 60 HZ | A |  |  | 819869 | 8265 | BOMBA 1/AC,2/AD E 3/AE DE PRESSURIZACAO DE OLEO DO RV - UN-10 A U18 | AB13 | 220 | 300 | 1 | 5 | A | SOLIC. GUERRA- SMIM.DT
704462 | ANEL VED O-RING BUNA 80SH 5,3X132,9MM | 31060103 | ZSTK | ZM | S23 |  | 33 | E | 0 | 0 | B15D03 | BOMBA 2/AD DE PRESSURIZACAO DE OLEO DO RV - 60 HZ | A |  |  | 819869 | 8265 | BOMBA 1/AC,2/AD E 3/AE DE PRESSURIZACAO DE OLEO DO RV - UN-10 A U18 | AB13 | 220 | 300 | 1 | 5 | A | SOLIC. GUERRA- SMIM.DT
704462 | ANEL VED O-RING BUNA 80SH 5,3X132,9MM | 31060103 | ZSTK | ZM | S23 |  | 33 | E | 0 | 0 | B15D04 | BOMBA 3/AE DE PRESSURIZACAO DE OLEO DO RV - 60 HZ | A |  |  | 819869 | 8265 | BOMBA 1/AC,2/AD E 3/AE DE PRESSURIZACAO DE OLEO DO RV - UN-10 A U18 | AB13 | 220 | 300 | 1 | 5 | A | SOLIC. GUERRA- SMIM.DT
704462 | ANEL VED O-RING BUNA 80SH 5,3X132,9MM | 31060103 | ZSTK | ZM | S23 |  | 33 | E | 0 | 0 | B16D02 | BOMBA 1/AC DE PRESSURIZACAO DE OLEO DO RV - 60 HZ | A |  |  | 819869 | 8265 | BOMBA 1/AC,2/AD E 3/AE DE PRESSURIZACAO DE OLEO DO RV - UN-10 A U18 | AB13 | 220 | 300 | 1 | 5 | A | SOLIC. GUERRA- SMIM.DT
704462 | ANEL VED O-RING BUNA 80SH 5,3X132,9MM | 31060103 | ZSTK | ZM | S23 |  | 33 | E | 0 | 0 | B16D03 | BOMBA 2/AD DE PRESSURIZACAO DE OLEO DO RV - 60 HZ | A |  |  | 819869 | 8265 | BOMBA 1/AC,2/AD E 3/AE DE PRESSURIZACAO DE OLEO DO RV - UN-10 A U18 | AB13 | 220 | 300 | 1 | 5 | A | SOLIC. GUERRA- SMIM.DT
704462 | ANEL VED O-RING BUNA 80SH 5,3X132,9MM | 31060103 | ZSTK | ZM | S23 |  | 33 | E | 0 | 0 | B16D04 | BOMBA 3/AE DE PRESSURIZACAO DE OLEO DO RV - 60 HZ | A |  |  | 819869 | 8265 | BOMBA 1/AC,2/AD E 3/AE DE PRESSURIZACAO DE OLEO DO RV - UN-10 A U18 | AB13 | 220 | 300 | 1 | 5 | A | SOLIC. GUERRA- SMIM.DT
704462 | ANEL VED O-RING BUNA 80SH 5,3X132,9MM | 31060103 | ZSTK | ZM | S23 |  | 33 | E | 0 | 0 | B17D02 | BOMBA 1/AC DE PRESSURIZACAO DE OLEO DO RV - 60 HZ | A |  |  | 819869 | 8265 | BOMBA 1/AC,2/AD E 3/AE DE PRESSURIZACAO DE OLEO DO RV - UN-10 A U18 | AB13 | 220 | 300 | 1 | 5 | A | SOLIC. GUERRA- SMIM.DT
704462 | ANEL VED O-RING BUNA 80SH 5,3X132,9MM | 31060103 | ZSTK | ZM | S23 |  | 33 | E | 0 | 0 | B17D03 | BOMBA 2/AD DE PRESSURIZACAO DE OLEO DO RV - 60 HZ | A |  |  | 819869 | 8265 | BOMBA 1/AC,2/AD E 3/AE DE PRESSURIZACAO DE OLEO DO RV - UN-10 A U18 | AB13 | 220 | 300 | 1 | 5 | A | SOLIC. GUERRA- SMIM.DT
704462 | ANEL VED O-RING BUNA 80SH 5,3X132,9MM | 31060103 | ZSTK | ZM | S23 |  | 33 | E | 0 | 0 | B17D04 | BOMBA 3/AE DE PRESSURIZACAO DE OLEO DO RV - 60 HZ | A |  |  | 819869 | 8265 | BOMBA 1/AC,2/AD E 3/AE DE PRESSURIZACAO DE OLEO DO RV - UN-10 A U18 | AB13 | 220 | 300 | 1 | 5 | A | SOLIC. GUERRA- SMIM.DT
704462 | ANEL VED O-RING BUNA 80SH 5,3X132,9MM | 31060103 | ZSTK | ZM | S23 |  | 33 | E | 0 | 0 | B18D02 | BOMBA 1/AC DE PRESSURIZACAO DE OLEO DO RV - 60 HZ | A |  |  | 819869 | 8265 | BOMBA 1/AC,2/AD E 3/AE DE PRESSURIZACAO DE OLEO DO RV - UN-10 A U18 | AB13 | 220 | 300 | 1 | 5 | A | SOLIC. GUERRA- SMIM.DT
704462 | ANEL VED O-RING BUNA 80SH 5,3X132,9MM | 31060103 | ZSTK | ZM | S23 |  | 33 | E | 0 | 0 | B18D03 | BOMBA 2/AD DE PRESSURIZACAO DE OLEO DO RV - 60 HZ | A |  |  | 819869 | 8265 | BOMBA 1/AC,2/AD E 3/AE DE PRESSURIZACAO DE OLEO DO RV - UN-10 A U18 | AB13 | 220 | 300 | 1 | 5 | A | SOLIC. GUERRA- SMIM.DT
704462 | ANEL VED O-RING BUNA 80SH 5,3X132,9MM | 31060103 | ZSTK | ZM | S23 |  | 33 | E | 0 | 0 | B18D04 | BOMBA 3/AE DE PRESSURIZACAO DE OLEO DO RV - 60 HZ | A |  |  | 819869 | 8265 | BOMBA 1/AC,2/AD E 3/AE DE PRESSURIZACAO DE OLEO DO RV - UN-10 A U18 | AB13 | 220 | 300 | 1 | 5 | A | SOLIC. GUERRA- SMIM.DT
704468 | ANEL VED O-RING BUNA 80SH 7X133MM | 31060103 | ZSTK | ZM | S23 |  | 33 | A | 0 | 0 | B10D02 | BOMBA 1/AC DE PRESSURIZACAO DE OLEO DO RV - 60 HZ | A |  |  | 819874 | 8265 | BOMBA 1/AC,2/AD E 3/AE DE PRESSURIZACAO DE OLEO DO RV - UN-10 A U18 | AB13 | 225 | 300 | 1 | 5 | A | SOLIC. GUERRA- SMIM.DT
704468 | ANEL VED O-RING BUNA 80SH 7X133MM | 31060103 | ZSTK | ZM | S23 |  | 33 | A | 0 | 0 | B10D03 | BOMBA 2/AD DE PRESSURIZACAO DE OLEO DO RV - 60 HZ | A |  |  | 819874 | 8265 | BOMBA 1/AC,2/AD E 3/AE DE PRESSURIZACAO DE OLEO DO RV - UN-10 A U18 | AB13 | 225 | 300 | 1 | 5 | A | SOLIC. GUERRA- SMIM.DT
704468 | ANEL VED O-RING BUNA 80SH 7X133MM | 31060103 | ZSTK | ZM | S23 |  | 33 | A | 0 | 0 | B10D04 | BOMBA 3/AE DE PRESSURIZACAO DE OLEO DO RV - 60 HZ | A |  |  | 819874 | 8265 | BOMBA 1/AC,2/AD E 3/AE DE PRESSURIZACAO DE OLEO DO RV - UN-10 A U18 | AB13 | 225 | 300 | 1 | 5 | A | SOLIC. GUERRA- SMIM.DT
704468 | ANEL VED O-RING BUNA 80SH 7X133MM | 31060103 | ZSTK | ZM | S23 |  | 33 | A | 0 | 0 | B11D02 | BOMBA 1/AC DE PRESSURIZACAO DE OLEO DO RV - 60 HZ | A |  |  | 819874 | 8265 | BOMBA 1/AC,2/AD E 3/AE DE PRESSURIZACAO DE OLEO DO RV - UN-10 A U18 | AB13 | 225 | 300 | 1 | 5 | A | SOLIC. GUERRA- SMIM.DT
704468 | ANEL VED O-RING BUNA 80SH 7X133MM | 31060103 | ZSTK | ZM | S23 |  | 33 | A | 0 | 0 | B11D03 | BOMBA 2/AD DE PRESSURIZACAO DE OLEO DO RV - 60 HZ | A |  |  | 819874 | 8265 | BOMBA 1/AC,2/AD E 3/AE DE PRESSURIZACAO DE OLEO DO RV - UN-10 A U18 | AB13 | 225 | 300 | 1 | 5 | A | SOLIC. GUERRA- SMIM.DT
704468 | ANEL VED O-RING BUNA 80SH 7X133MM | 31060103 | ZSTK | ZM | S23 |  | 33 | A | 0 | 0 | B11D04 | BOMBA 3/AE DE PRESSURIZACAO DE OLEO DO RV - 60 HZ | A |  |  | 819874 | 8265 | BOMBA 1/AC,2/AD E 3/AE DE PRESSURIZACAO DE OLEO DO RV - UN-10 A U18 | AB13 | 225 | 300 | 1 | 5 | A | SOLIC. GUERRA- SMIM.DT
704468 | ANEL VED O-RING BUNA 80SH 7X133MM | 31060103 | ZSTK | ZM | S23 |  | 33 | A | 0 | 0 | B12D02 | BOMBA 1/AC DE PRESSURIZACAO DE OLEO DO RV - 60 HZ | A |  |  | 819874 | 8265 | BOMBA 1/AC,2/AD E 3/AE DE PRESSURIZACAO DE OLEO DO RV - UN-10 A U18 | AB13 | 225 | 300 | 1 | 5 | A | SOLIC. GUERRA- SMIM.DT
704468 | ANEL VED O-RING BUNA 80SH 7X133MM | 31060103 | ZSTK | ZM | S23 |  | 33 | A | 0 | 0 | B12D03 | BOMBA 2/AD DE PRESSURIZACAO DE OLEO DO RV - 60 HZ | A |  |  | 819874 | 8265 | BOMBA 1/AC,2/AD E 3/AE DE PRESSURIZACAO DE OLEO DO RV - UN-10 A U18 | AB13 | 225 | 300 | 1 | 5 | A | SOLIC. GUERRA- SMIM.DT
704468 | ANEL VED O-RING BUNA 80SH 7X133MM | 31060103 | ZSTK | ZM | S23 |  | 33 | A | 0 | 0 | B12D04 | BOMBA 3/AE DE PRESSURIZACAO DE OLEO DO RV - 60 HZ | A |  |  | 819874 | 8265 | BOMBA 1/AC,2/AD E 3/AE DE PRESSURIZACAO DE OLEO DO RV - UN-10 A U18 | AB13 | 225 | 300 | 1 | 5 | A | SOLIC. GUERRA- SMIM.DT
704468 | ANEL VED O-RING BUNA 80SH 7X133MM | 31060103 | ZSTK | ZM | S23 |  | 33 | A | 0 | 0 | B13D02 | BOMBA 1/AC DE PRESSURIZACAO DE OLEO DO RV - 60 HZ | A |  |  | 819874 | 8265 | BOMBA 1/AC,2/AD E 3/AE DE PRESSURIZACAO DE OLEO DO RV - UN-10 A U18 | AB13 | 225 | 300 | 1 | 5 | A | SOLIC. GUERRA- SMIM.DT
704468 | ANEL VED O-RING BUNA 80SH 7X133MM | 31060103 | ZSTK | ZM | S23 |  | 33 | A | 0 | 0 | B13D03 | BOMBA 2/AD DE PRESSURIZACAO DE OLEO DO RV - 60 HZ | A |  |  | 819874 | 8265 | BOMBA 1/AC,2/AD E 3/AE DE PRESSURIZACAO DE OLEO DO RV - UN-10 A U18 | AB13 | 225 | 300 | 1 | 5 | A | SOLIC. GUERRA- SMIM.DT
704468 | ANEL VED O-RING BUNA 80SH 7X133MM | 31060103 | ZSTK | ZM | S23 |  | 33 | A | 0 | 0 | B13D04 | BOMBA 3/AE DE PRESSURIZACAO DE OLEO DO RV - 60 HZ | A |  |  | 819874 | 8265 | BOMBA 1/AC,2/AD E 3/AE DE PRESSURIZACAO DE OLEO DO RV - UN-10 A U18 | AB13 | 225 | 300 | 1 | 5 | A | SOLIC. GUERRA- SMIM.DT
704468 | ANEL VED O-RING BUNA 80SH 7X133MM | 31060103 | ZSTK | ZM | S23 |  | 33 | A | 0 | 0 | B14D02 | BOMBA 1/AC DE PRESSURIZACAO DE OLEO DO RV - 60 HZ | A |  |  | 819874 | 8265 | BOMBA 1/AC,2/AD E 3/AE DE PRESSURIZACAO DE OLEO DO RV - UN-10 A U18 | AB13 | 225 | 300 | 1 | 5 | C | SOLIC. GUERRA- SMIM.DT
704468 | ANEL VED O-RING BUNA 80SH 7X133MM | 31060103 | ZSTK | ZM | S23 |  | 33 | A | 0 | 0 | B14D03 | BOMBA 2/AD DE PRESSURIZACAO DE OLEO DO RV - 60 HZ | A |  |  | 819874 | 8265 | BOMBA 1/AC,2/AD E 3/AE DE PRESSURIZACAO DE OLEO DO RV - UN-10 A U18 | AB13 | 225 | 300 | 1 | 5 | A | SOLIC. GUERRA- SMIM.DT
704468 | ANEL VED O-RING BUNA 80SH 7X133MM | 31060103 | ZSTK | ZM | S23 |  | 33 | A | 0 | 0 | B14D04 | BOMBA 3/AE DE PRESSURIZACAO DE OLEO DO RV - 60 HZ | A |  |  | 819874 | 8265 | BOMBA 1/AC,2/AD E 3/AE DE PRESSURIZACAO DE OLEO DO RV - UN-10 A U18 | AB13 | 225 | 300 | 1 | 5 | A | SOLIC. GUERRA- SMIM.DT
704468 | ANEL VED O-RING BUNA 80SH 7X133MM | 31060103 | ZSTK | ZM | S23 |  | 33 | A | 0 | 0 | B15D02 | BOMBA 1/AC DE PRESSURIZACAO DE OLEO DO RV - 60 HZ | A |  |  | 819874 | 8265 | BOMBA 1/AC,2/AD E 3/AE DE PRESSURIZACAO DE OLEO DO RV - UN-10 A U18 | AB13 | 225 | 300 | 1 | 5 | A | SOLIC. GUERRA- SMIM.DT
704468 | ANEL VED O-RING BUNA 80SH 7X133MM | 31060103 | ZSTK | ZM | S23 |  | 33 | A | 0 | 0 | B15D03 | BOMBA 2/AD DE PRESSURIZACAO DE OLEO DO RV - 60 HZ | A |  |  | 819874 | 8265 | BOMBA 1/AC,2/AD E 3/AE DE PRESSURIZACAO DE OLEO DO RV - UN-10 A U18 | AB13 | 225 | 300 | 1 | 5 | A | SOLIC. GUERRA- SMIM.DT
704468 | ANEL VED O-RING BUNA 80SH 7X133MM | 31060103 | ZSTK | ZM | S23 |  | 33 | A | 0 | 0 | B15D04 | BOMBA 3/AE DE PRESSURIZACAO DE OLEO DO RV - 60 HZ | A |  |  | 819874 | 8265 | BOMBA 1/AC,2/AD E 3/AE DE PRESSURIZACAO DE OLEO DO RV - UN-10 A U18 | AB13 | 225 | 300 | 1 | 5 | A | SOLIC. GUERRA- SMIM.DT
704468 | ANEL VED O-RING BUNA 80SH 7X133MM | 31060103 | ZSTK | ZM | S23 |  | 33 | A | 0 | 0 | B16D02 | BOMBA 1/AC DE PRESSURIZACAO DE OLEO DO RV - 60 HZ | A |  |  | 819874 | 8265 | BOMBA 1/AC,2/AD E 3/AE DE PRESSURIZACAO DE OLEO DO RV - UN-10 A U18 | AB13 | 225 | 300 | 1 | 5 | A | SOLIC. GUERRA- SMIM.DT
704468 | ANEL VED O-RING BUNA 80SH 7X133MM | 31060103 | ZSTK | ZM | S23 |  | 33 | A | 0 | 0 | B16D03 | BOMBA 2/AD DE PRESSURIZACAO DE OLEO DO RV - 60 HZ | A |  |  | 819874 | 8265 | BOMBA 1/AC,2/AD E 3/AE DE PRESSURIZACAO DE OLEO DO RV - UN-10 A U18 | AB13 | 225 | 300 | 1 | 5 | A | SOLIC. GUERRA- SMIM.DT
704468 | ANEL VED O-RING BUNA 80SH 7X133MM | 31060103 | ZSTK | ZM | S23 |  | 33 | A | 0 | 0 | B16D04 | BOMBA 3/AE DE PRESSURIZACAO DE OLEO DO RV - 60 HZ | A |  |  | 819874 | 8265 | BOMBA 1/AC,2/AD E 3/AE DE PRESSURIZACAO DE OLEO DO RV - UN-10 A U18 | AB13 | 225 | 300 | 1 | 5 | A | SOLIC. GUERRA- SMIM.DT
704468 | ANEL VED O-RING BUNA 80SH 7X133MM | 31060103 | ZSTK | ZM | S23 |  | 33 | A | 0 | 0 | B17D02 | BOMBA 1/AC DE PRESSURIZACAO DE OLEO DO RV - 60 HZ | A |  |  | 819874 | 8265 | BOMBA 1/AC,2/AD E 3/AE DE PRESSURIZACAO DE OLEO DO RV - UN-10 A U18 | AB13 | 225 | 300 | 1 | 5 | A | SOLIC. GUERRA- SMIM.DT
704468 | ANEL VED O-RING BUNA 80SH 7X133MM | 31060103 | ZSTK | ZM | S23 |  | 33 | A | 0 | 0 | B17D03 | BOMBA 2/AD DE PRESSURIZACAO DE OLEO DO RV - 60 HZ | A |  |  | 819874 | 8265 | BOMBA 1/AC,2/AD E 3/AE DE PRESSURIZACAO DE OLEO DO RV - UN-10 A U18 | AB13 | 225 | 300 | 1 | 5 | A | SOLIC. GUERRA- SMIM.DT
704468 | ANEL VED O-RING BUNA 80SH 7X133MM | 31060103 | ZSTK | ZM | S23 |  | 33 | A | 0 | 0 | B17D04 | BOMBA 3/AE DE PRESSURIZACAO DE OLEO DO RV - 60 HZ | A |  |  | 819874 | 8265 | BOMBA 1/AC,2/AD E 3/AE DE PRESSURIZACAO DE OLEO DO RV - UN-10 A U18 | AB13 | 225 | 300 | 1 | 5 | A | SOLIC. GUERRA- SMIM.DT
704468 | ANEL VED O-RING BUNA 80SH 7X133MM | 31060103 | ZSTK | ZM | S23 |  | 33 | A | 0 | 0 | B18D02 | BOMBA 1/AC DE PRESSURIZACAO DE OLEO DO RV - 60 HZ | A |  |  | 819874 | 8265 | BOMBA 1/AC,2/AD E 3/AE DE PRESSURIZACAO DE OLEO DO RV - UN-10 A U18 | AB13 | 225 | 300 | 1 | 5 | A | SOLIC. GUERRA- SMIM.DT
704468 | ANEL VED O-RING BUNA 80SH 7X133MM | 31060103 | ZSTK | ZM | S23 |  | 33 | A | 0 | 0 | B18D03 | BOMBA 2/AD DE PRESSURIZACAO DE OLEO DO RV - 60 HZ | A |  |  | 819874 | 8265 | BOMBA 1/AC,2/AD E 3/AE DE PRESSURIZACAO DE OLEO DO RV - UN-10 A U18 | AB13 | 225 | 300 | 1 | 5 | A | SOLIC. GUERRA- SMIM.DT
704468 | ANEL VED O-RING BUNA 80SH 7X133MM | 31060103 | ZSTK | ZM | S23 |  | 33 | A | 0 | 0 | B18D04 | BOMBA 3/AE DE PRESSURIZACAO DE OLEO DO RV - 60 HZ | A |  |  | 819874 | 8265 | BOMBA 1/AC,2/AD E 3/AE DE PRESSURIZACAO DE OLEO DO RV - UN-10 A U18 | AB13 | 225 | 300 | 1 | 5 | A | SOLIC. GUERRA- SMIM.DT
704469 | ANEL VED O-RING BUNA 80SH 5,5X121,6MM | 31060103 | ZSTK | ZM | S23 |  | 33 | E | 0 | 0 | B10D02 | BOMBA 1/AC DE PRESSURIZACAO DE OLEO DO RV - 60 HZ | A |  |  | 819875 | 8265 | BOMBA 1/AC,2/AD E 3/AE DE PRESSURIZACAO DE OLEO DO RV - UN-10 A U18 | AB13 | 226 | 300 | 1 | 5 | A | SOLIC. GUERRA- SMIM.DT
704469 | ANEL VED O-RING BUNA 80SH 5,5X121,6MM | 31060103 | ZSTK | ZM | S23 |  | 33 | E | 0 | 0 | B10D03 | BOMBA 2/AD DE PRESSURIZACAO DE OLEO DO RV - 60 HZ | A |  |  | 819875 | 8265 | BOMBA 1/AC,2/AD E 3/AE DE PRESSURIZACAO DE OLEO DO RV - UN-10 A U18 | AB13 | 226 | 300 | 1 | 5 | A | SOLIC. GUERRA- SMIM.DT
704469 | ANEL VED O-RING BUNA 80SH 5,5X121,6MM | 31060103 | ZSTK | ZM | S23 |  | 33 | E | 0 | 0 | B10D04 | BOMBA 3/AE DE PRESSURIZACAO DE OLEO DO RV - 60 HZ | A |  |  | 819875 | 8265 | BOMBA 1/AC,2/AD E 3/AE DE PRESSURIZACAO DE OLEO DO RV - UN-10 A U18 | AB13 | 226 | 300 | 1 | 5 | A | SOLIC. GUERRA- SMIM.DT
704469 | ANEL VED O-RING BUNA 80SH 5,5X121,6MM | 31060103 | ZSTK | ZM | S23 |  | 33 | E | 0 | 0 | B11D02 | BOMBA 1/AC DE PRESSURIZACAO DE OLEO DO RV - 60 HZ | A |  |  | 819875 | 8265 | BOMBA 1/AC,2/AD E 3/AE DE PRESSURIZACAO DE OLEO DO RV - UN-10 A U18 | AB13 | 226 | 300 | 1 | 5 | A | SOLIC. GUERRA- SMIM.DT
704469 | ANEL VED O-RING BUNA 80SH 5,5X121,6MM | 31060103 | ZSTK | ZM | S23 |  | 33 | E | 0 | 0 | B11D03 | BOMBA 2/AD DE PRESSURIZACAO DE OLEO DO RV - 60 HZ | A |  |  | 819875 | 8265 | BOMBA 1/AC,2/AD E 3/AE DE PRESSURIZACAO DE OLEO DO RV - UN-10 A U18 | AB13 | 226 | 300 | 1 | 5 | A | SOLIC. GUERRA- SMIM.DT
704469 | ANEL VED O-RING BUNA 80SH 5,5X121,6MM | 31060103 | ZSTK | ZM | S23 |  | 33 | E | 0 | 0 | B11D04 | BOMBA 3/AE DE PRESSURIZACAO DE OLEO DO RV - 60 HZ | A |  |  | 819875 | 8265 | BOMBA 1/AC,2/AD E 3/AE DE PRESSURIZACAO DE OLEO DO RV - UN-10 A U18 | AB13 | 226 | 300 | 1 | 5 | A | SOLIC. GUERRA- SMIM.DT
704469 | ANEL VED O-RING BUNA 80SH 5,5X121,6MM | 31060103 | ZSTK | ZM | S23 |  | 33 | E | 0 | 0 | B12D02 | BOMBA 1/AC DE PRESSURIZACAO DE OLEO DO RV - 60 HZ | A |  |  | 819875 | 8265 | BOMBA 1/AC,2/AD E 3/AE DE PRESSURIZACAO DE OLEO DO RV - UN-10 A U18 | AB13 | 226 | 300 | 1 | 5 | A | SOLIC. GUERRA- SMIM.DT
704469 | ANEL VED O-RING BUNA 80SH 5,5X121,6MM | 31060103 | ZSTK | ZM | S23 |  | 33 | E | 0 | 0 | B12D03 | BOMBA 2/AD DE PRESSURIZACAO DE OLEO DO RV - 60 HZ | A |  |  | 819875 | 8265 | BOMBA 1/AC,2/AD E 3/AE DE PRESSURIZACAO DE OLEO DO RV - UN-10 A U18 | AB13 | 226 | 300 | 1 | 5 | A | SOLIC. GUERRA- SMIM.DT
704469 | ANEL VED O-RING BUNA 80SH 5,5X121,6MM | 31060103 | ZSTK | ZM | S23 |  | 33 | E | 0 | 0 | B12D04 | BOMBA 3/AE DE PRESSURIZACAO DE OLEO DO RV - 60 HZ | A |  |  | 819875 | 8265 | BOMBA 1/AC,2/AD E 3/AE DE PRESSURIZACAO DE OLEO DO RV - UN-10 A U18 | AB13 | 226 | 300 | 1 | 5 | A | SOLIC. GUERRA- SMIM.DT
704469 | ANEL VED O-RING BUNA 80SH 5,5X121,6MM | 31060103 | ZSTK | ZM | S23 |  | 33 | E | 0 | 0 | B13D02 | BOMBA 1/AC DE PRESSURIZACAO DE OLEO DO RV - 60 HZ | A |  |  | 819875 | 8265 | BOMBA 1/AC,2/AD E 3/AE DE PRESSURIZACAO DE OLEO DO RV - UN-10 A U18 | AB13 | 226 | 300 | 1 | 5 | A | SOLIC. GUERRA- SMIM.DT
704469 | ANEL VED O-RING BUNA 80SH 5,5X121,6MM | 31060103 | ZSTK | ZM | S23 |  | 33 | E | 0 | 0 | B13D03 | BOMBA 2/AD DE PRESSURIZACAO DE OLEO DO RV - 60 HZ | A |  |  | 819875 | 8265 | BOMBA 1/AC,2/AD E 3/AE DE PRESSURIZACAO DE OLEO DO RV - UN-10 A U18 | AB13 | 226 | 300 | 1 | 5 | A | SOLIC. GUERRA- SMIM.DT
704469 | ANEL VED O-RING BUNA 80SH 5,5X121,6MM | 31060103 | ZSTK | ZM | S23 |  | 33 | E | 0 | 0 | B13D04 | BOMBA 3/AE DE PRESSURIZACAO DE OLEO DO RV - 60 HZ | A |  |  | 819875 | 8265 | BOMBA 1/AC,2/AD E 3/AE DE PRESSURIZACAO DE OLEO DO RV - UN-10 A U18 | AB13 | 226 | 300 | 1 | 5 | A | SOLIC. GUERRA- SMIM.DT
704469 | ANEL VED O-RING BUNA 80SH 5,5X121,6MM | 31060103 | ZSTK | ZM | S23 |  | 33 | E | 0 | 0 | B14D02 | BOMBA 1/AC DE PRESSURIZACAO DE OLEO DO RV - 60 HZ | A |  |  | 819875 | 8265 | BOMBA 1/AC,2/AD E 3/AE DE PRESSURIZACAO DE OLEO DO RV - UN-10 A U18 | AB13 | 226 | 300 | 1 | 5 | C | SOLIC. GUERRA- SMIM.DT
704469 | ANEL VED O-RING BUNA 80SH 5,5X121,6MM | 31060103 | ZSTK | ZM | S23 |  | 33 | E | 0 | 0 | B14D03 | BOMBA 2/AD DE PRESSURIZACAO DE OLEO DO RV - 60 HZ | A |  |  | 819875 | 8265 | BOMBA 1/AC,2/AD E 3/AE DE PRESSURIZACAO DE OLEO DO RV - UN-10 A U18 | AB13 | 226 | 300 | 1 | 5 | A | SOLIC. GUERRA- SMIM.DT
704469 | ANEL VED O-RING BUNA 80SH 5,5X121,6MM | 31060103 | ZSTK | ZM | S23 |  | 33 | E | 0 | 0 | B14D04 | BOMBA 3/AE DE PRESSURIZACAO DE OLEO DO RV - 60 HZ | A |  |  | 819875 | 8265 | BOMBA 1/AC,2/AD E 3/AE DE PRESSURIZACAO DE OLEO DO RV - UN-10 A U18 | AB13 | 226 | 300 | 1 | 5 | A | SOLIC. GUERRA- SMIM.DT
704469 | ANEL VED O-RING BUNA 80SH 5,5X121,6MM | 31060103 | ZSTK | ZM | S23 |  | 33 | E | 0 | 0 | B15D02 | BOMBA 1/AC DE PRESSURIZACAO DE OLEO DO RV - 60 HZ | A |  |  | 819875 | 8265 | BOMBA 1/AC,2/AD E 3/AE DE PRESSURIZACAO DE OLEO DO RV - UN-10 A U18 | AB13 | 226 | 300 | 1 | 5 | A | SOLIC. GUERRA- SMIM.DT
704469 | ANEL VED O-RING BUNA 80SH 5,5X121,6MM | 31060103 | ZSTK | ZM | S23 |  | 33 | E | 0 | 0 | B15D03 | BOMBA 2/AD DE PRESSURIZACAO DE OLEO DO RV - 60 HZ | A |  |  | 819875 | 8265 | BOMBA 1/AC,2/AD E 3/AE DE PRESSURIZACAO DE OLEO DO RV - UN-10 A U18 | AB13 | 226 | 300 | 1 | 5 | A | SOLIC. GUERRA- SMIM.DT
704469 | ANEL VED O-RING BUNA 80SH 5,5X121,6MM | 31060103 | ZSTK | ZM | S23 |  | 33 | E | 0 | 0 | B15D04 | BOMBA 3/AE DE PRESSURIZACAO DE OLEO DO RV - 60 HZ | A |  |  | 819875 | 8265 | BOMBA 1/AC,2/AD E 3/AE DE PRESSURIZACAO DE OLEO DO RV - UN-10 A U18 | AB13 | 226 | 300 | 1 | 5 | A | SOLIC. GUERRA- SMIM.DT
704469 | ANEL VED O-RING BUNA 80SH 5,5X121,6MM | 31060103 | ZSTK | ZM | S23 |  | 33 | E | 0 | 0 | B16D02 | BOMBA 1/AC DE PRESSURIZACAO DE OLEO DO RV - 60 HZ | A |  |  | 819875 | 8265 | BOMBA 1/AC,2/AD E 3/AE DE PRESSURIZACAO DE OLEO DO RV - UN-10 A U18 | AB13 | 226 | 300 | 1 | 5 | A | SOLIC. GUERRA- SMIM.DT
704469 | ANEL VED O-RING BUNA 80SH 5,5X121,6MM | 31060103 | ZSTK | ZM | S23 |  | 33 | E | 0 | 0 | B16D03 | BOMBA 2/AD DE PRESSURIZACAO DE OLEO DO RV - 60 HZ | A |  |  | 819875 | 8265 | BOMBA 1/AC,2/AD E 3/AE DE PRESSURIZACAO DE OLEO DO RV - UN-10 A U18 | AB13 | 226 | 300 | 1 | 5 | A | SOLIC. GUERRA- SMIM.DT
704469 | ANEL VED O-RING BUNA 80SH 5,5X121,6MM | 31060103 | ZSTK | ZM | S23 |  | 33 | E | 0 | 0 | B16D04 | BOMBA 3/AE DE PRESSURIZACAO DE OLEO DO RV - 60 HZ | A |  |  | 819875 | 8265 | BOMBA 1/AC,2/AD E 3/AE DE PRESSURIZACAO DE OLEO DO RV - UN-10 A U18 | AB13 | 226 | 300 | 1 | 5 | A | SOLIC. GUERRA- SMIM.DT
704469 | ANEL VED O-RING BUNA 80SH 5,5X121,6MM | 31060103 | ZSTK | ZM | S23 |  | 33 | E | 0 | 0 | B17D02 | BOMBA 1/AC DE PRESSURIZACAO DE OLEO DO RV - 60 HZ | A |  |  | 819875 | 8265 | BOMBA 1/AC,2/AD E 3/AE DE PRESSURIZACAO DE OLEO DO RV - UN-10 A U18 | AB13 | 226 | 300 | 1 | 5 | A | SOLIC. GUERRA- SMIM.DT
704469 | ANEL VED O-RING BUNA 80SH 5,5X121,6MM | 31060103 | ZSTK | ZM | S23 |  | 33 | E | 0 | 0 | B17D03 | BOMBA 2/AD DE PRESSURIZACAO DE OLEO DO RV - 60 HZ | A |  |  | 819875 | 8265 | BOMBA 1/AC,2/AD E 3/AE DE PRESSURIZACAO DE OLEO DO RV - UN-10 A U18 | AB13 | 226 | 300 | 1 | 5 | A | SOLIC. GUERRA- SMIM.DT
704469 | ANEL VED O-RING BUNA 80SH 5,5X121,6MM | 31060103 | ZSTK | ZM | S23 |  | 33 | E | 0 | 0 | B17D04 | BOMBA 3/AE DE PRESSURIZACAO DE OLEO DO RV - 60 HZ | A |  |  | 819875 | 8265 | BOMBA 1/AC,2/AD E 3/AE DE PRESSURIZACAO DE OLEO DO RV - UN-10 A U18 | AB13 | 226 | 300 | 1 | 5 | A | SOLIC. GUERRA- SMIM.DT
704469 | ANEL VED O-RING BUNA 80SH 5,5X121,6MM | 31060103 | ZSTK | ZM | S23 |  | 33 | E | 0 | 0 | B18D02 | BOMBA 1/AC DE PRESSURIZACAO DE OLEO DO RV - 60 HZ | A |  |  | 819875 | 8265 | BOMBA 1/AC,2/AD E 3/AE DE PRESSURIZACAO DE OLEO DO RV - UN-10 A U18 | AB13 | 226 | 300 | 1 | 5 | A | SOLIC. GUERRA- SMIM.DT
704469 | ANEL VED O-RING BUNA 80SH 5,5X121,6MM | 31060103 | ZSTK | ZM | S23 |  | 33 | E | 0 | 0 | B18D03 | BOMBA 2/AD DE PRESSURIZACAO DE OLEO DO RV - 60 HZ | A |  |  | 819875 | 8265 | BOMBA 1/AC,2/AD E 3/AE DE PRESSURIZACAO DE OLEO DO RV - UN-10 A U18 | AB13 | 226 | 300 | 1 | 5 | A | SOLIC. GUERRA- SMIM.DT
704469 | ANEL VED O-RING BUNA 80SH 5,5X121,6MM | 31060103 | ZSTK | ZM | S23 |  | 33 | E | 0 | 0 | B18D04 | BOMBA 3/AE DE PRESSURIZACAO DE OLEO DO RV - 60 HZ | A |  |  | 819875 | 8265 | BOMBA 1/AC,2/AD E 3/AE DE PRESSURIZACAO DE OLEO DO RV - UN-10 A U18 | AB13 | 226 | 300 | 1 | 5 | A | SOLIC. GUERRA- SMIM.DT
704474 | ANEL VED O-RING BUNA 80SH 5X136MM | 31060103 | ZSTK | ZM | S23 |  | 33 | E | 0 | 0 | B10D02 | BOMBA 1/AC DE PRESSURIZACAO DE OLEO DO RV - 60 HZ | A |  |  | 819876 | 8265 | BOMBA 1/AC,2/AD E 3/AE DE PRESSURIZACAO DE OLEO DO RV - UN-10 A U18 | AB13 | 227 | 300 | 1 | 5 | A | SOLIC. GUERRA- SMIM.DT
704474 | ANEL VED O-RING BUNA 80SH 5X136MM | 31060103 | ZSTK | ZM | S23 |  | 33 | E | 0 | 0 | B10D03 | BOMBA 2/AD DE PRESSURIZACAO DE OLEO DO RV - 60 HZ | A |  |  | 819876 | 8265 | BOMBA 1/AC,2/AD E 3/AE DE PRESSURIZACAO DE OLEO DO RV - UN-10 A U18 | AB13 | 227 | 300 | 1 | 5 | A | SOLIC. GUERRA- SMIM.DT
704474 | ANEL VED O-RING BUNA 80SH 5X136MM | 31060103 | ZSTK | ZM | S23 |  | 33 | E | 0 | 0 | B10D04 | BOMBA 3/AE DE PRESSURIZACAO DE OLEO DO RV - 60 HZ | A |  |  | 819876 | 8265 | BOMBA 1/AC,2/AD E 3/AE DE PRESSURIZACAO DE OLEO DO RV - UN-10 A U18 | AB13 | 227 | 300 | 1 | 5 | A | SOLIC. GUERRA- SMIM.DT
704474 | ANEL VED O-RING BUNA 80SH 5X136MM | 31060103 | ZSTK | ZM | S23 |  | 33 | E | 0 | 0 | B11D02 | BOMBA 1/AC DE PRESSURIZACAO DE OLEO DO RV - 60 HZ | A |  |  | 819876 | 8265 | BOMBA 1/AC,2/AD E 3/AE DE PRESSURIZACAO DE OLEO DO RV - UN-10 A U18 | AB13 | 227 | 300 | 1 | 5 | A | SOLIC. GUERRA- SMIM.DT
704474 | ANEL VED O-RING BUNA 80SH 5X136MM | 31060103 | ZSTK | ZM | S23 |  | 33 | E | 0 | 0 | B11D03 | BOMBA 2/AD DE PRESSURIZACAO DE OLEO DO RV - 60 HZ | A |  |  | 819876 | 8265 | BOMBA 1/AC,2/AD E 3/AE DE PRESSURIZACAO DE OLEO DO RV - UN-10 A U18 | AB13 | 227 | 300 | 1 | 5 | A | SOLIC. GUERRA- SMIM.DT
704474 | ANEL VED O-RING BUNA 80SH 5X136MM | 31060103 | ZSTK | ZM | S23 |  | 33 | E | 0 | 0 | B11D04 | BOMBA 3/AE DE PRESSURIZACAO DE OLEO DO RV - 60 HZ | A |  |  | 819876 | 8265 | BOMBA 1/AC,2/AD E 3/AE DE PRESSURIZACAO DE OLEO DO RV - UN-10 A U18 | AB13 | 227 | 300 | 1 | 5 | A | SOLIC. GUERRA- SMIM.DT
704474 | ANEL VED O-RING BUNA 80SH 5X136MM | 31060103 | ZSTK | ZM | S23 |  | 33 | E | 0 | 0 | B12D02 | BOMBA 1/AC DE PRESSURIZACAO DE OLEO DO RV - 60 HZ | A |  |  | 819876 | 8265 | BOMBA 1/AC,2/AD E 3/AE DE PRESSURIZACAO DE OLEO DO RV - UN-10 A U18 | AB13 | 227 | 300 | 1 | 5 | A | SOLIC. GUERRA- SMIM.DT
704474 | ANEL VED O-RING BUNA 80SH 5X136MM | 31060103 | ZSTK | ZM | S23 |  | 33 | E | 0 | 0 | B12D03 | BOMBA 2/AD DE PRESSURIZACAO DE OLEO DO RV - 60 HZ | A |  |  | 819876 | 8265 | BOMBA 1/AC,2/AD E 3/AE DE PRESSURIZACAO DE OLEO DO RV - UN-10 A U18 | AB13 | 227 | 300 | 1 | 5 | A | SOLIC. GUERRA- SMIM.DT
704474 | ANEL VED O-RING BUNA 80SH 5X136MM | 31060103 | ZSTK | ZM | S23 |  | 33 | E | 0 | 0 | B12D04 | BOMBA 3/AE DE PRESSURIZACAO DE OLEO DO RV - 60 HZ | A |  |  | 819876 | 8265 | BOMBA 1/AC,2/AD E 3/AE DE PRESSURIZACAO DE OLEO DO RV - UN-10 A U18 | AB13 | 227 | 300 | 1 | 5 | A | SOLIC. GUERRA- SMIM.DT
704474 | ANEL VED O-RING BUNA 80SH 5X136MM | 31060103 | ZSTK | ZM | S23 |  | 33 | E | 0 | 0 | B13D02 | BOMBA 1/AC DE PRESSURIZACAO DE OLEO DO RV - 60 HZ | A |  |  | 819876 | 8265 | BOMBA 1/AC,2/AD E 3/AE DE PRESSURIZACAO DE OLEO DO RV - UN-10 A U18 | AB13 | 227 | 300 | 1 | 5 | A | SOLIC. GUERRA- SMIM.DT
704474 | ANEL VED O-RING BUNA 80SH 5X136MM | 31060103 | ZSTK | ZM | S23 |  | 33 | E | 0 | 0 | B13D03 | BOMBA 2/AD DE PRESSURIZACAO DE OLEO DO RV - 60 HZ | A |  |  | 819876 | 8265 | BOMBA 1/AC,2/AD E 3/AE DE PRESSURIZACAO DE OLEO DO RV - UN-10 A U18 | AB13 | 227 | 300 | 1 | 5 | A | SOLIC. GUERRA- SMIM.DT
704474 | ANEL VED O-RING BUNA 80SH 5X136MM | 31060103 | ZSTK | ZM | S23 |  | 33 | E | 0 | 0 | B13D04 | BOMBA 3/AE DE PRESSURIZACAO DE OLEO DO RV - 60 HZ | A |  |  | 819876 | 8265 | BOMBA 1/AC,2/AD E 3/AE DE PRESSURIZACAO DE OLEO DO RV - UN-10 A U18 | AB13 | 227 | 300 | 1 | 5 | A | SOLIC. GUERRA- SMIM.DT
704474 | ANEL VED O-RING BUNA 80SH 5X136MM | 31060103 | ZSTK | ZM | S23 |  | 33 | E | 0 | 0 | B14D02 | BOMBA 1/AC DE PRESSURIZACAO DE OLEO DO RV - 60 HZ | A |  |  | 819876 | 8265 | BOMBA 1/AC,2/AD E 3/AE DE PRESSURIZACAO DE OLEO DO RV - UN-10 A U18 | AB13 | 227 | 300 | 1 | 5 | C | SOLIC. GUERRA- SMIM.DT
704474 | ANEL VED O-RING BUNA 80SH 5X136MM | 31060103 | ZSTK | ZM | S23 |  | 33 | E | 0 | 0 | B14D03 | BOMBA 2/AD DE PRESSURIZACAO DE OLEO DO RV - 60 HZ | A |  |  | 819876 | 8265 | BOMBA 1/AC,2/AD E 3/AE DE PRESSURIZACAO DE OLEO DO RV - UN-10 A U18 | AB13 | 227 | 300 | 1 | 5 | A | SOLIC. GUERRA- SMIM.DT
704474 | ANEL VED O-RING BUNA 80SH 5X136MM | 31060103 | ZSTK | ZM | S23 |  | 33 | E | 0 | 0 | B14D04 | BOMBA 3/AE DE PRESSURIZACAO DE OLEO DO RV - 60 HZ | A |  |  | 819876 | 8265 | BOMBA 1/AC,2/AD E 3/AE DE PRESSURIZACAO DE OLEO DO RV - UN-10 A U18 | AB13 | 227 | 300 | 1 | 5 | A | SOLIC. GUERRA- SMIM.DT
704474 | ANEL VED O-RING BUNA 80SH 5X136MM | 31060103 | ZSTK | ZM | S23 |  | 33 | E | 0 | 0 | B15D02 | BOMBA 1/AC DE PRESSURIZACAO DE OLEO DO RV - 60 HZ | A |  |  | 819876 | 8265 | BOMBA 1/AC,2/AD E 3/AE DE PRESSURIZACAO DE OLEO DO RV - UN-10 A U18 | AB13 | 227 | 300 | 1 | 5 | A | SOLIC. GUERRA- SMIM.DT
704474 | ANEL VED O-RING BUNA 80SH 5X136MM | 31060103 | ZSTK | ZM | S23 |  | 33 | E | 0 | 0 | B15D03 | BOMBA 2/AD DE PRESSURIZACAO DE OLEO DO RV - 60 HZ | A |  |  | 819876 | 8265 | BOMBA 1/AC,2/AD E 3/AE DE PRESSURIZACAO DE OLEO DO RV - UN-10 A U18 | AB13 | 227 | 300 | 1 | 5 | A | SOLIC. GUERRA- SMIM.DT
704474 | ANEL VED O-RING BUNA 80SH 5X136MM | 31060103 | ZSTK | ZM | S23 |  | 33 | E | 0 | 0 | B15D04 | BOMBA 3/AE DE PRESSURIZACAO DE OLEO DO RV - 60 HZ | A |  |  | 819876 | 8265 | BOMBA 1/AC,2/AD E 3/AE DE PRESSURIZACAO DE OLEO DO RV - UN-10 A U18 | AB13 | 227 | 300 | 1 | 5 | A | SOLIC. GUERRA- SMIM.DT
704474 | ANEL VED O-RING BUNA 80SH 5X136MM | 31060103 | ZSTK | ZM | S23 |  | 33 | E | 0 | 0 | B16D02 | BOMBA 1/AC DE PRESSURIZACAO DE OLEO DO RV - 60 HZ | A |  |  | 819876 | 8265 | BOMBA 1/AC,2/AD E 3/AE DE PRESSURIZACAO DE OLEO DO RV - UN-10 A U18 | AB13 | 227 | 300 | 1 | 5 | A | SOLIC. GUERRA- SMIM.DT
704474 | ANEL VED O-RING BUNA 80SH 5X136MM | 31060103 | ZSTK | ZM | S23 |  | 33 | E | 0 | 0 | B16D03 | BOMBA 2/AD DE PRESSURIZACAO DE OLEO DO RV - 60 HZ | A |  |  | 819876 | 8265 | BOMBA 1/AC,2/AD E 3/AE DE PRESSURIZACAO DE OLEO DO RV - UN-10 A U18 | AB13 | 227 | 300 | 1 | 5 | A | SOLIC. GUERRA- SMIM.DT
704474 | ANEL VED O-RING BUNA 80SH 5X136MM | 31060103 | ZSTK | ZM | S23 |  | 33 | E | 0 | 0 | B16D04 | BOMBA 3/AE DE PRESSURIZACAO DE OLEO DO RV - 60 HZ | A |  |  | 819876 | 8265 | BOMBA 1/AC,2/AD E 3/AE DE PRESSURIZACAO DE OLEO DO RV - UN-10 A U18 | AB13 | 227 | 300 | 1 | 5 | A | SOLIC. GUERRA- SMIM.DT
704474 | ANEL VED O-RING BUNA 80SH 5X136MM | 31060103 | ZSTK | ZM | S23 |  | 33 | E | 0 | 0 | B17D02 | BOMBA 1/AC DE PRESSURIZACAO DE OLEO DO RV - 60 HZ | A |  |  | 819876 | 8265 | BOMBA 1/AC,2/AD E 3/AE DE PRESSURIZACAO DE OLEO DO RV - UN-10 A U18 | AB13 | 227 | 300 | 1 | 5 | A | SOLIC. GUERRA- SMIM.DT
704474 | ANEL VED O-RING BUNA 80SH 5X136MM | 31060103 | ZSTK | ZM | S23 |  | 33 | E | 0 | 0 | B17D03 | BOMBA 2/AD DE PRESSURIZACAO DE OLEO DO RV - 60 HZ | A |  |  | 819876 | 8265 | BOMBA 1/AC,2/AD E 3/AE DE PRESSURIZACAO DE OLEO DO RV - UN-10 A U18 | AB13 | 227 | 300 | 1 | 5 | A | SOLIC. GUERRA- SMIM.DT
704474 | ANEL VED O-RING BUNA 80SH 5X136MM | 31060103 | ZSTK | ZM | S23 |  | 33 | E | 0 | 0 | B17D04 | BOMBA 3/AE DE PRESSURIZACAO DE OLEO DO RV - 60 HZ | A |  |  | 819876 | 8265 | BOMBA 1/AC,2/AD E 3/AE DE PRESSURIZACAO DE OLEO DO RV - UN-10 A U18 | AB13 | 227 | 300 | 1 | 5 | A | SOLIC. GUERRA- SMIM.DT
704474 | ANEL VED O-RING BUNA 80SH 5X136MM | 31060103 | ZSTK | ZM | S23 |  | 33 | E | 0 | 0 | B18D02 | BOMBA 1/AC DE PRESSURIZACAO DE OLEO DO RV - 60 HZ | A |  |  | 819876 | 8265 | BOMBA 1/AC,2/AD E 3/AE DE PRESSURIZACAO DE OLEO DO RV - UN-10 A U18 | AB13 | 227 | 300 | 1 | 5 | A | SOLIC. GUERRA- SMIM.DT
704474 | ANEL VED O-RING BUNA 80SH 5X136MM | 31060103 | ZSTK | ZM | S23 |  | 33 | E | 0 | 0 | B18D03 | BOMBA 2/AD DE PRESSURIZACAO DE OLEO DO RV - 60 HZ | A |  |  | 819876 | 8265 | BOMBA 1/AC,2/AD E 3/AE DE PRESSURIZACAO DE OLEO DO RV - UN-10 A U18 | AB13 | 227 | 300 | 1 | 5 | A | SOLIC. GUERRA- SMIM.DT
704474 | ANEL VED O-RING BUNA 80SH 5X136MM | 31060103 | ZSTK | ZM | S23 |  | 33 | E | 0 | 0 | B18D04 | BOMBA 3/AE DE PRESSURIZACAO DE OLEO DO RV - 60 HZ | A |  |  | 819876 | 8265 | BOMBA 1/AC,2/AD E 3/AE DE PRESSURIZACAO DE OLEO DO RV - UN-10 A U18 | AB13 | 227 | 300 | 1 | 5 | A | SOLIC. GUERRA- SMIM.DT
704616 | ADAPTADOR FUR RED PVC 30/22MM | 3105 | ZSTK | ZM | S21 |  | 28 | A | 50 | 480.44 | P17A01 | CCM CJ-01 | A |  |  | 824219 | 6572 | SISTEMA DE VENTILACAO 50HZ - BARRAGEM PRINCIPAL |  | 0 | 0 |  |  | C
704616 | ADAPTADOR FUR RED PVC 30/22MM | 3105 | ZSTK | ZM | S21 |  | 28 | A | 50 | 480.44 | P17A05 | VENTILADOR VVT-F-11-01 EL.74 GALERIA - EXAUSTAO | A |  |  | 824219 | 6572 | SISTEMA DE VENTILACAO 50HZ - BARRAGEM PRINCIPAL |  | 0 | 0 |  |  | C
704616 | ADAPTADOR FUR RED PVC 30/22MM | 3105 | ZSTK | ZM | S21 |  | 28 | A | 50 | 480.44 | P17A06 | VENTILADOR VVT-F-19-02 EL.74 GALERIA - INSUFLAMENTO | A |  |  | 824219 | 6572 | SISTEMA DE VENTILACAO 50HZ - BARRAGEM PRINCIPAL |  | 0 | 0 |  |  | C
704616 | ADAPTADOR FUR RED PVC 30/22MM | 3105 | ZSTK | ZM | S21 |  | 28 | A | 50 | 480.44 | P17A07 | VENTILADOR VVT-F-23-03 EL.74 GALERIA - EXAUSTAO | A |  |  | 824219 | 6572 | SISTEMA DE VENTILACAO 50HZ - BARRAGEM PRINCIPAL |  | 0 | 0 |  |  | C
704616 | ADAPTADOR FUR RED PVC 30/22MM | 3105 | ZSTK | ZM | S21 |  | 28 | A | 50 | 480.44 | P17A08 | VENTILADOR VVT-F-01-04 EL.111 INSUF GAL (EL.89,0/96.0) | A |  |  | 824219 | 6572 | SISTEMA DE VENTILACAO 50HZ - BARRAGEM PRINCIPAL |  | 0 | 0 |  |  | C
704616 | ADAPTADOR FUR RED PVC 30/22MM | 3105 | ZSTK | ZM | S21 |  | 28 | A | 50 | 480.44 | P17A09 | VENTILADOR VVT-F-08-06 EL.214 INSUFLAMENTO PAINEL QT-01 | A |  |  | 824219 | 6572 | SISTEMA DE VENTILACAO 50HZ - BARRAGEM PRINCIPAL |  | 0 | 0 |  |  | C
704616 | ADAPTADOR FUR RED PVC 30/22MM | 3105 | ZSTK | ZM | S21 |  | 28 | A | 50 | 480.44 | P17A10 | VENTILADOR VVT-F-10-07/10-25 EL.214 EXAUST S.BAT/LABORAT | A |  |  | 824219 | 6572 | SISTEMA DE VENTILACAO 50HZ - BARRAGEM PRINCIPAL |  | 0 | 0 |  |  | C
704616 | ADAPTADOR FUR RED PVC 30/22MM | 3105 | ZSTK | ZM | S21 |  | 28 | A | 50 | 480.44 | P17A11 | VENTILADOR VVT-12-08/12-26 EL.214 EXAUSTAO S.BATERIAS | A |  |  | 824219 | 6572 | SISTEMA DE VENTILACAO 50HZ - BARRAGEM PRINCIPAL |  | 0 | 0 |  |  | C
704616 | ADAPTADOR FUR RED PVC 30/22MM | 3105 | ZSTK | ZM | S21 |  | 28 | A | 50 | 480.44 | P17A12 | VENTILADOR VVT-F-18-12/18-13 EL.144 EXAUSTAO S.BAT/LAB | A |  |  | 824219 | 6572 | SISTEMA DE VENTILACAO 50HZ - BARRAGEM PRINCIPAL |  | 0 | 0 |  |  | C
704616 | ADAPTADOR FUR RED PVC 30/22MM | 3105 | ZSTK | ZM | S21 |  | 28 | A | 50 | 480.44 | P17A13 | VENTILADOR VVT-F-16-14 EL.214 EXAUSTAO DOS SANITARIOS | A |  |  | 824219 | 6572 | SISTEMA DE VENTILACAO 50HZ - BARRAGEM PRINCIPAL |  | 0 | 0 |  |  | C
704616 | ADAPTADOR FUR RED PVC 30/22MM | 3105 | ZSTK | ZM | S21 |  | 28 | A | 50 | 480.44 | P17A14 | VENTILADOR VVT-F-17-15 EL.144 EXAUSTAO DOS SANITARIOS | A |  |  | 824219 | 6572 | SISTEMA DE VENTILACAO 50HZ - BARRAGEM PRINCIPAL |  | 0 | 0 |  |  | C
704616 | ADAPTADOR FUR RED PVC 30/22MM | 3105 | ZSTK | ZM | S21 |  | 28 | A | 50 | 480.44 | P17A15 | VENTILADOR VVT-F-18-16 EL.44 EXASUTAO DOS SANITARIOS | A |  |  | 824219 | 6572 | SISTEMA DE VENTILACAO 50HZ - BARRAGEM PRINCIPAL |  | 0 | 0 |  |  | C
704616 | ADAPTADOR FUR RED PVC 30/22MM | 3105 | ZSTK | ZM | S21 |  | 28 | A | 50 | 480.44 | P17A16 | VENTILADOR VVT-F-05-17 EL.100 EXAUSTAO EST. BOMBEAMENTO | A |  |  | 824219 | 6572 | SISTEMA DE VENTILACAO 50HZ - BARRAGEM PRINCIPAL |  | 0 | 0 |  |  | C
704616 | ADAPTADOR FUR RED PVC 30/22MM | 3105 | ZSTK | ZM | S21 |  | 28 | A | 50 | 480.44 | P17A17 | VENTILADOR VVT-F-15-23 EL.40 INSUFLAMENTO POCO | A |  |  | 824219 | 6572 | SISTEMA DE VENTILACAO 50HZ - BARRAGEM PRINCIPAL |  | 0 | 0 |  |  | C
704616 | ADAPTADOR FUR RED PVC 30/22MM | 3105 | ZSTK | ZM | S21 |  | 28 | A | 50 | 480.44 | P17A18 | VENTILADOR VVT-F-12-24 EL.20 EXAUST EST.BOMBEAMENTO AGUA | A |  |  | 824219 | 6572 | SISTEMA DE VENTILACAO 50HZ - BARRAGEM PRINCIPAL |  | 0 | 0 |  |  | C
704616 | ADAPTADOR FUR RED PVC 30/22MM | 3105 | ZSTK | ZM | S21 |  | 28 | A | 50 | 480.44 | P17A19 | VENTILADOR VVT-03-19/04-20 EXASUTAO ETA-01 | A |  |  | 824219 | 6572 | SISTEMA DE VENTILACAO 50HZ - BARRAGEM PRINCIPAL |  | 0 | 0 |  |  | C
704616 | ADAPTADOR FUR RED PVC 30/22MM | 3105 | ZSTK | ZM | S21 |  | 28 | A | 50 | 480.44 | P18A01 | CCM CJ-02 | A |  |  | 824219 | 6580 | SISTEMA DE VENTILACAO 60HZ - BARRAGEM PRINCIPAL |  | 0 | 0 |  |  | C
704616 | ADAPTADOR FUR RED PVC 30/22MM | 3105 | ZSTK | ZM | S21 |  | 28 | A | 50 | 480.44 | P18A05 | VENTILADOR VVT-F-32-05 EL.111 INSUFLAM GALERIAS 84/96 | A |  |  | 824219 | 6580 | SISTEMA DE VENTILACAO 60HZ - BARRAGEM PRINCIPAL |  | 0 | 0 |  |  | C
704616 | ADAPTADOR FUR RED PVC 30/22MM | 3105 | ZSTK | ZM | S21 |  | 28 | A | 50 | 480.44 | P18A06 | VENTILADOR VVT-F-22-09/22-27 EL.214 EXAUSTAO S.BATERIAS | A |  |  | 824219 | 6580 | SISTEMA DE VENTILACAO 60HZ - BARRAGEM PRINCIPAL |  | 0 | 0 |  |  | C
704616 | ADAPTADOR FUR RED PVC 30/22MM | 3105 | ZSTK | ZM | S21 |  | 28 | A | 50 | 480.44 | P18A07 | VENTILADOR VVT-F-24-10/24-28 EL.214 EXAUSTAO S.BATERIAS | A |  |  | 824219 | 6580 | SISTEMA DE VENTILACAO 60HZ - BARRAGEM PRINCIPAL |  | 0 | 0 |  |  | C
704616 | ADAPTADOR FUR RED PVC 30/22MM | 3105 | ZSTK | ZM | S21 |  | 28 | A | 50 | 480.44 | P18A08 | VENTILADOR VVT-F-26-11 EL.214 INSUFLAMENTO PAINEL QT-02 | A |  |  | 824219 | 6580 | SISTEMA DE VENTILACAO 60HZ - BARRAGEM PRINCIPAL |  | 0 | 0 |  |  | C
704616 | ADAPTADOR FUR RED PVC 30/22MM | 3105 | ZSTK | ZM | S21 |  | 28 | A | 50 | 480.44 | P18A09 | VENTILADOR VVT-I-23-18 EL.155,25 INSUF.GALERIA EL.155,25 | A |  |  | 824219 | 6580 | SISTEMA DE VENTILACAO 60HZ - BARRAGEM PRINCIPAL |  | 0 | 0 |  |  | C
704616 | ADAPTADOR FUR RED PVC 30/22MM | 3105 | ZSTK | ZM | S21 |  | 28 | A | 50 | 480.44 | P18A10 | VENTILADOR VVT-F-34-21/34-22 EL.161 EXAUSTAO LAB ETA-02 | A |  |  | 824219 | 6580 | SISTEMA DE VENTILACAO 60HZ - BARRAGEM PRINCIPAL |  | 0 | 0 |  |  | C
704976 | PARARRAIOS ESTAC 60KV 10KA 19/62HZ | 390404 | ZDCO | ZM | S21 |  | 31 | E | 4 | 7994.15 | E31A02 | PARA-RAIOS 66 KV FASE R | A |  |  | 821455 | 12122 | PARA-RAIOS 66KV, FASES R, S, T, BAY DA LT-66KV-50HZ-IPU SEMD/MD-FI | EG152 | 64 | 12 | 1 | 5 | B
704976 | PARARRAIOS ESTAC 60KV 10KA 19/62HZ | 390404 | ZDCO | ZM | S21 |  | 31 | E | 4 | 7994.15 | E31A03 | PARA_RAIOS 66 KV FASE S | A |  |  | 821455 | 12122 | PARA-RAIOS 66KV, FASES R, S, T, BAY DA LT-66KV-50HZ-IPU SEMD/MD-FI | EG152 | 64 | 12 | 1 | 5 | B
704976 | PARARRAIOS ESTAC 60KV 10KA 19/62HZ | 390404 | ZDCO | ZM | S21 |  | 31 | E | 4 | 7994.15 | E31A04 | PARA-RAIOS 66 KV FASE T | A |  |  | 821455 | 12122 | PARA-RAIOS 66KV, FASES R, S, T, BAY DA LT-66KV-50HZ-IPU SEMD/MD-FI | EG152 | 64 | 12 | 1 | 5 | B
704976 | PARARRAIOS ESTAC 60KV 10KA 19/62HZ | 390404 | ZDCO | ZM | S21 |  | 31 | E | 4 | 7994.15 | E32A02 | PARA-RAIOS 66 KV FASE R | A |  |  | 821455 | 12122 | PARA-RAIOS 66KV, FASES R, S, T, BAY DA LT-66KV-50HZ-IPU SEMD/MD-FI | EG152 | 64 | 12 | 1 | 5 | B
704976 | PARARRAIOS ESTAC 60KV 10KA 19/62HZ | 390404 | ZDCO | ZM | S21 |  | 31 | E | 4 | 7994.15 | E32A03 | PARA-RAIOS 66 KV FASE S | A |  |  | 821455 | 12122 | PARA-RAIOS 66KV, FASES R, S, T, BAY DA LT-66KV-50HZ-IPU SEMD/MD-FI | EG152 | 64 | 12 | 1 | 5 | B
704976 | PARARRAIOS ESTAC 60KV 10KA 19/62HZ | 390404 | ZDCO | ZM | S21 |  | 31 | E | 4 | 7994.15 | E32A04 | PARA-RAIOS 66 KV FASE T | A |  |  | 821455 | 12122 | PARA-RAIOS 66KV, FASES R, S, T, BAY DA LT-66KV-50HZ-IPU SEMD/MD-FI | EG152 | 64 | 12 | 1 | 5 | B
704976 | PARARRAIOS ESTAC 60KV 10KA 19/62HZ | 390404 | ZDCO | ZM | S21 |  | 31 | E | 4 | 7994.15 | G85C02 | PARA-RAIOS 66 KV FASE R | A |  |  | 821455 | 12149 | PARA-RAIOS 66KV FASE R, S, T, DO BAY DE 66KV DO TRANSFOMADOR T06 E T07-SEMD | EG152 | 64 | 12 | 1 | 5 | B
704976 | PARARRAIOS ESTAC 60KV 10KA 19/62HZ | 390404 | ZDCO | ZM | S21 |  | 31 | E | 4 | 7994.15 | G85C03 | PARA-RAIOS 66 KV FASE S | A |  |  | 821455 | 12149 | PARA-RAIOS 66KV FASE R, S, T, DO BAY DE 66KV DO TRANSFOMADOR T06 E T07-SEMD | EG152 | 64 | 12 | 1 | 5 | B
704976 | PARARRAIOS ESTAC 60KV 10KA 19/62HZ | 390404 | ZDCO | ZM | S21 |  | 31 | E | 4 | 7994.15 | G85C04 | PARA-RAIOS 66 KV FASE T | A |  |  | 821455 | 12149 | PARA-RAIOS 66KV FASE R, S, T, DO BAY DE 66KV DO TRANSFOMADOR T06 E T07-SEMD | EG152 | 64 | 12 | 1 | 5 | B
704976 | PARARRAIOS ESTAC 60KV 10KA 19/62HZ | 390404 | ZDCO | ZM | S21 |  | 31 | E | 4 | 7994.15 | G86C02 | PARA-RAIOS 66 KV FASE R | A |  |  | 821455 | 12149 | PARA-RAIOS 66KV FASE R, S, T, DO BAY DE 66KV DO TRANSFOMADOR T06 E T07-SEMD | EG152 | 64 | 12 | 1 | 5 | B
704976 | PARARRAIOS ESTAC 60KV 10KA 19/62HZ | 390404 | ZDCO | ZM | S21 |  | 31 | E | 4 | 7994.15 | G86C03 | PARA-RAIOS 66 KV FASE S | A |  |  | 821455 | 12149 | PARA-RAIOS 66KV FASE R, S, T, DO BAY DE 66KV DO TRANSFOMADOR T06 E T07-SEMD | EG152 | 64 | 12 | 1 | 5 | B
704976 | PARARRAIOS ESTAC 60KV 10KA 19/62HZ | 390404 | ZDCO | ZM | S21 |  | 31 | E | 4 | 7994.15 | G86C04 | PARA-RAIOS 66 KV FASE T | A |  |  | 821455 | 12149 | PARA-RAIOS 66KV FASE R, S, T, DO BAY DE 66KV DO TRANSFOMADOR T06 E T07-SEMD | EG152 | 64 | 12 | 1 | 5 | B
705485 | FILTRO HIDR CESTA 3MICRA AR/AGUA 1000L/M | 400601 | ZSTK | ZM | S23 |  | 30 | A | 20 | 5561.44 | A01E10 | SISTEMA HIDRAULICO DA COMPORTA DE SERVICO | A |  |  | 822574 | 2682 | SISTEMA HIDRAULICO DA COMPORTA DE SERVICO - UN.01 A UN.18 |  | 0 | 0 |  | 5 | A
705485 | FILTRO HIDR CESTA 3MICRA AR/AGUA 1000L/M | 400601 | ZSTK | ZM | S23 |  | 30 | A | 20 | 5561.44 | A02E10 | SISTEMA HIDRAULICO DA COMPORTA DE SERVICO | A |  |  | 822574 | 2682 | SISTEMA HIDRAULICO DA COMPORTA DE SERVICO - UN.01 A UN.18 |  | 0 | 0 |  | 5 | A
705485 | FILTRO HIDR CESTA 3MICRA AR/AGUA 1000L/M | 400601 | ZSTK | ZM | S23 |  | 30 | A | 20 | 5561.44 | A03E10 | SISTEMA HIDRAULICO DA COMPORTA DE SERVICO | A |  |  | 822574 | 2682 | SISTEMA HIDRAULICO DA COMPORTA DE SERVICO - UN.01 A UN.18 |  | 0 | 0 |  | 5 | A
705485 | FILTRO HIDR CESTA 3MICRA AR/AGUA 1000L/M | 400601 | ZSTK | ZM | S23 |  | 30 | A | 20 | 5561.44 | A04E10 | SISTEMA HIDRAULICO DA COMPORTA DE SERVICO | A |  |  | 822574 | 2682 | SISTEMA HIDRAULICO DA COMPORTA DE SERVICO - UN.01 A UN.18 |  | 0 | 0 |  | 5 | A
705485 | FILTRO HIDR CESTA 3MICRA AR/AGUA 1000L/M | 400601 | ZSTK | ZM | S23 |  | 30 | A | 20 | 5561.44 | A05E10 | SISTEMA HIDRAULICO DA COMPORTA DE SERVICO | A |  |  | 822574 | 2682 | SISTEMA HIDRAULICO DA COMPORTA DE SERVICO - UN.01 A UN.18 |  | 0 | 0 |  | 5 | A
705485 | FILTRO HIDR CESTA 3MICRA AR/AGUA 1000L/M | 400601 | ZSTK | ZM | S23 |  | 30 | A | 20 | 5561.44 | A06E10 | SISTEMA HIDRAULICO DA COMPORTA DE SERVICO | A |  |  | 822574 | 2682 | SISTEMA HIDRAULICO DA COMPORTA DE SERVICO - UN.01 A UN.18 |  | 0 | 0 |  | 5 | A
705485 | FILTRO HIDR CESTA 3MICRA AR/AGUA 1000L/M | 400601 | ZSTK | ZM | S23 |  | 30 | A | 20 | 5561.44 | A07E10 | SISTEMA HIDRAULICO DA COMPORTA DE SERVICO | A |  |  | 822574 | 2682 | SISTEMA HIDRAULICO DA COMPORTA DE SERVICO - UN.01 A UN.18 |  | 0 | 0 |  | 5 | A
705485 | FILTRO HIDR CESTA 3MICRA AR/AGUA 1000L/M | 400601 | ZSTK | ZM | S23 |  | 30 | A | 20 | 5561.44 | A08E10 | SISTEMA HIDRAULICO DA COMPORTA DE SERVICO | A |  |  | 822574 | 2682 | SISTEMA HIDRAULICO DA COMPORTA DE SERVICO - UN.01 A UN.18 |  | 0 | 0 |  | 5 | A
705485 | FILTRO HIDR CESTA 3MICRA AR/AGUA 1000L/M | 400601 | ZSTK | ZM | S23 |  | 30 | A | 20 | 5561.44 | A09E10 | SISTEMA HIDRAULICO DA COMPORTA DE SERVICO | A |  |  | 822574 | 2682 | SISTEMA HIDRAULICO DA COMPORTA DE SERVICO - UN.01 A UN.18 |  | 0 | 0 |  | 5 | A
705485 | FILTRO HIDR CESTA 3MICRA AR/AGUA 1000L/M | 400601 | ZSTK | ZM | S23 |  | 30 | A | 20 | 5561.44 | B10E10 | SISTEMA HIDRAULICO DA COMPORTA DE SERVICO | A |  |  | 822574 | 2682 | SISTEMA HIDRAULICO DA COMPORTA DE SERVICO - UN.01 A UN.18 |  | 0 | 0 |  | 5 | A
705485 | FILTRO HIDR CESTA 3MICRA AR/AGUA 1000L/M | 400601 | ZSTK | ZM | S23 |  | 30 | A | 20 | 5561.44 | B11E10 | SISTEMA HIDRAULICO DA COMPORTA DE SERVICO | A |  |  | 822574 | 2682 | SISTEMA HIDRAULICO DA COMPORTA DE SERVICO - UN.01 A UN.18 |  | 0 | 0 |  | 5 | A
705485 | FILTRO HIDR CESTA 3MICRA AR/AGUA 1000L/M | 400601 | ZSTK | ZM | S23 |  | 30 | A | 20 | 5561.44 | B12E10 | SISTEMA HIDRAULICO DA COMPORTA DE SERVICO | A |  |  | 822574 | 2682 | SISTEMA HIDRAULICO DA COMPORTA DE SERVICO - UN.01 A UN.18 |  | 0 | 0 |  | 5 | A
705485 | FILTRO HIDR CESTA 3MICRA AR/AGUA 1000L/M | 400601 | ZSTK | ZM | S23 |  | 30 | A | 20 | 5561.44 | B13E10 | SISTEMA HIDRAULICO DA COMPORTA DE SERVICO | A |  |  | 822574 | 2682 | SISTEMA HIDRAULICO DA COMPORTA DE SERVICO - UN.01 A UN.18 |  | 0 | 0 |  | 5 | A
705485 | FILTRO HIDR CESTA 3MICRA AR/AGUA 1000L/M | 400601 | ZSTK | ZM | S23 |  | 30 | A | 20 | 5561.44 | B14E10 | SISTEMA HIDRAULICO DA COMPORTA DE SERVICO | A |  |  | 822574 | 2682 | SISTEMA HIDRAULICO DA COMPORTA DE SERVICO - UN.01 A UN.18 |  | 0 | 0 |  | 5 | A
705485 | FILTRO HIDR CESTA 3MICRA AR/AGUA 1000L/M | 400601 | ZSTK | ZM | S23 |  | 30 | A | 20 | 5561.44 | B15E10 | SISTEMA HIDRAULICO DA COMPORTA DE SERVICO | A |  |  | 822574 | 2682 | SISTEMA HIDRAULICO DA COMPORTA DE SERVICO - UN.01 A UN.18 |  | 0 | 0 |  | 5 | A
705485 | FILTRO HIDR CESTA 3MICRA AR/AGUA 1000L/M | 400601 | ZSTK | ZM | S23 |  | 30 | A | 20 | 5561.44 | B16E10 | SISTEMA HIDRAULICO DA COMPORTA DE SERVICO | A |  |  | 822574 | 2682 | SISTEMA HIDRAULICO DA COMPORTA DE SERVICO - UN.01 A UN.18 |  | 0 | 0 |  | 5 | A
705485 | FILTRO HIDR CESTA 3MICRA AR/AGUA 1000L/M | 400601 | ZSTK | ZM | S23 |  | 30 | A | 20 | 5561.44 | B17E10 | SISTEMA HIDRAULICO DA COMPORTA DE SERVICO | A |  |  | 822574 | 2682 | SISTEMA HIDRAULICO DA COMPORTA DE SERVICO - UN.01 A UN.18 |  | 0 | 0 |  | 5 | A
705485 | FILTRO HIDR CESTA 3MICRA AR/AGUA 1000L/M | 400601 | ZSTK | ZM | S23 |  | 30 | A | 20 | 5561.44 | B18E10 | SISTEMA HIDRAULICO DA COMPORTA DE SERVICO | A |  |  | 822574 | 2682 | SISTEMA HIDRAULICO DA COMPORTA DE SERVICO - UN.01 A UN.18 |  | 0 | 0 |  | 5 | A
705485 | FILTRO HIDR CESTA 3MICRA AR/AGUA 1000L/M | 400601 | ZSTK | ZM | S23 |  | 30 | A | 20 | 5561.44 | A01E10 | SISTEMA HIDRAULICO DA COMPORTA DE SERVICO | A |  |  | 824473 | 2682 | SISTEMA HIDRAULICO DA COMPORTA DE SERVICO - UN.01 A UN.18 | AB44 | 296 | 20 | 2 | 5 | A |  | SDS-12517
705485 | FILTRO HIDR CESTA 3MICRA AR/AGUA 1000L/M | 400601 | ZSTK | ZM | S23 |  | 30 | A | 20 | 5561.44 | A02E10 | SISTEMA HIDRAULICO DA COMPORTA DE SERVICO | A |  |  | 824473 | 2682 | SISTEMA HIDRAULICO DA COMPORTA DE SERVICO - UN.01 A UN.18 | AB44 | 296 | 20 | 2 | 5 | A |  | SDS-12517
705485 | FILTRO HIDR CESTA 3MICRA AR/AGUA 1000L/M | 400601 | ZSTK | ZM | S23 |  | 30 | A | 20 | 5561.44 | A03E10 | SISTEMA HIDRAULICO DA COMPORTA DE SERVICO | A |  |  | 824473 | 2682 | SISTEMA HIDRAULICO DA COMPORTA DE SERVICO - UN.01 A UN.18 | AB44 | 296 | 20 | 2 | 5 | A |  | SDS-12517
705485 | FILTRO HIDR CESTA 3MICRA AR/AGUA 1000L/M | 400601 | ZSTK | ZM | S23 |  | 30 | A | 20 | 5561.44 | A04E10 | SISTEMA HIDRAULICO DA COMPORTA DE SERVICO | A |  |  | 824473 | 2682 | SISTEMA HIDRAULICO DA COMPORTA DE SERVICO - UN.01 A UN.18 | AB44 | 296 | 20 | 2 | 5 | A |  | SDS-12517
705485 | FILTRO HIDR CESTA 3MICRA AR/AGUA 1000L/M | 400601 | ZSTK | ZM | S23 |  | 30 | A | 20 | 5561.44 | A05E10 | SISTEMA HIDRAULICO DA COMPORTA DE SERVICO | A |  |  | 824473 | 2682 | SISTEMA HIDRAULICO DA COMPORTA DE SERVICO - UN.01 A UN.18 | AB44 | 296 | 20 | 2 | 5 | A |  | SDS-12517
705485 | FILTRO HIDR CESTA 3MICRA AR/AGUA 1000L/M | 400601 | ZSTK | ZM | S23 |  | 30 | A | 20 | 5561.44 | A06E10 | SISTEMA HIDRAULICO DA COMPORTA DE SERVICO | A |  |  | 824473 | 2682 | SISTEMA HIDRAULICO DA COMPORTA DE SERVICO - UN.01 A UN.18 | AB44 | 296 | 20 | 2 | 5 | A |  | SDS-12517
705485 | FILTRO HIDR CESTA 3MICRA AR/AGUA 1000L/M | 400601 | ZSTK | ZM | S23 |  | 30 | A | 20 | 5561.44 | A07E10 | SISTEMA HIDRAULICO DA COMPORTA DE SERVICO | A |  |  | 824473 | 2682 | SISTEMA HIDRAULICO DA COMPORTA DE SERVICO - UN.01 A UN.18 | AB44 | 296 | 20 | 2 | 5 | A |  | SDS-12517
705485 | FILTRO HIDR CESTA 3MICRA AR/AGUA 1000L/M | 400601 | ZSTK | ZM | S23 |  | 30 | A | 20 | 5561.44 | A08E10 | SISTEMA HIDRAULICO DA COMPORTA DE SERVICO | A |  |  | 824473 | 2682 | SISTEMA HIDRAULICO DA COMPORTA DE SERVICO - UN.01 A UN.18 | AB44 | 296 | 20 | 2 | 5 | A |  | SDS-12517
705485 | FILTRO HIDR CESTA 3MICRA AR/AGUA 1000L/M | 400601 | ZSTK | ZM | S23 |  | 30 | A | 20 | 5561.44 | A09E10 | SISTEMA HIDRAULICO DA COMPORTA DE SERVICO | A |  |  | 824473 | 2682 | SISTEMA HIDRAULICO DA COMPORTA DE SERVICO - UN.01 A UN.18 | AB44 | 296 | 20 | 2 | 5 | A |  | SDS-12517
705485 | FILTRO HIDR CESTA 3MICRA AR/AGUA 1000L/M | 400601 | ZSTK | ZM | S23 |  | 30 | A | 20 | 5561.44 | B10E10 | SISTEMA HIDRAULICO DA COMPORTA DE SERVICO | A |  |  | 824473 | 2682 | SISTEMA HIDRAULICO DA COMPORTA DE SERVICO - UN.01 A UN.18 | AB44 | 296 | 20 | 2 | 5 | A |  | SDS-12517
705485 | FILTRO HIDR CESTA 3MICRA AR/AGUA 1000L/M | 400601 | ZSTK | ZM | S23 |  | 30 | A | 20 | 5561.44 | B11E10 | SISTEMA HIDRAULICO DA COMPORTA DE SERVICO | A |  |  | 824473 | 2682 | SISTEMA HIDRAULICO DA COMPORTA DE SERVICO - UN.01 A UN.18 | AB44 | 296 | 20 | 2 | 5 | A |  | SDS-12517
705485 | FILTRO HIDR CESTA 3MICRA AR/AGUA 1000L/M | 400601 | ZSTK | ZM | S23 |  | 30 | A | 20 | 5561.44 | B12E10 | SISTEMA HIDRAULICO DA COMPORTA DE SERVICO | A |  |  | 824473 | 2682 | SISTEMA HIDRAULICO DA COMPORTA DE SERVICO - UN.01 A UN.18 | AB44 | 296 | 20 | 2 | 5 | A |  | SDS-12517
705485 | FILTRO HIDR CESTA 3MICRA AR/AGUA 1000L/M | 400601 | ZSTK | ZM | S23 |  | 30 | A | 20 | 5561.44 | B13E10 | SISTEMA HIDRAULICO DA COMPORTA DE SERVICO | A |  |  | 824473 | 2682 | SISTEMA HIDRAULICO DA COMPORTA DE SERVICO - UN.01 A UN.18 | AB44 | 296 | 20 | 2 | 5 | A |  | SDS-12517
705485 | FILTRO HIDR CESTA 3MICRA AR/AGUA 1000L/M | 400601 | ZSTK | ZM | S23 |  | 30 | A | 20 | 5561.44 | B14E10 | SISTEMA HIDRAULICO DA COMPORTA DE SERVICO | A |  |  | 824473 | 2682 | SISTEMA HIDRAULICO DA COMPORTA DE SERVICO - UN.01 A UN.18 | AB44 | 296 | 20 | 2 | 5 | A |  | SDS-12517
705485 | FILTRO HIDR CESTA 3MICRA AR/AGUA 1000L/M | 400601 | ZSTK | ZM | S23 |  | 30 | A | 20 | 5561.44 | B15E10 | SISTEMA HIDRAULICO DA COMPORTA DE SERVICO | A |  |  | 824473 | 2682 | SISTEMA HIDRAULICO DA COMPORTA DE SERVICO - UN.01 A UN.18 | AB44 | 296 | 20 | 2 | 5 | A |  | SDS-12517
705485 | FILTRO HIDR CESTA 3MICRA AR/AGUA 1000L/M | 400601 | ZSTK | ZM | S23 |  | 30 | A | 20 | 5561.44 | B16E10 | SISTEMA HIDRAULICO DA COMPORTA DE SERVICO | A |  |  | 824473 | 2682 | SISTEMA HIDRAULICO DA COMPORTA DE SERVICO - UN.01 A UN.18 | AB44 | 296 | 20 | 2 | 5 | A |  | SDS-12517
705485 | FILTRO HIDR CESTA 3MICRA AR/AGUA 1000L/M | 400601 | ZSTK | ZM | S23 |  | 30 | A | 20 | 5561.44 | B17E10 | SISTEMA HIDRAULICO DA COMPORTA DE SERVICO | A |  |  | 824473 | 2682 | SISTEMA HIDRAULICO DA COMPORTA DE SERVICO - UN.01 A UN.18 | AB44 | 296 | 20 | 2 | 5 | A |  | SDS-12517
705485 | FILTRO HIDR CESTA 3MICRA AR/AGUA 1000L/M | 400601 | ZSTK | ZM | S23 |  | 30 | A | 20 | 5561.44 | B18E10 | SISTEMA HIDRAULICO DA COMPORTA DE SERVICO | A |  |  | 824473 | 2682 | SISTEMA HIDRAULICO DA COMPORTA DE SERVICO - UN.01 A UN.18 | AB44 | 296 | 20 | 2 | 5 | A |  | SDS-12517
706684 | PRESSOSTATO PIST 10-100BAR 1/4" 1RV BAIX | 40040206 | ZSTK | ZM | S23 |  | 30 | A | 34 | 15603.12 | A01E10 | SISTEMA HIDRAULICO DA COMPORTA DE SERVICO | A |  |  | 824472 | 2682 | SISTEMA HIDRAULICO DA COMPORTA DE SERVICO - UN.01 A UN.18 | AB44 | 305 | 60 | 2 | 5 | A |  | SDS-14582
706684 | PRESSOSTATO PIST 10-100BAR 1/4" 1RV BAIX | 40040206 | ZSTK | ZM | S23 |  | 30 | A | 34 | 15603.12 | A02E10 | SISTEMA HIDRAULICO DA COMPORTA DE SERVICO | A |  |  | 824472 | 2682 | SISTEMA HIDRAULICO DA COMPORTA DE SERVICO - UN.01 A UN.18 | AB44 | 305 | 60 | 2 | 5 | A |  | SDS-14582
706684 | PRESSOSTATO PIST 10-100BAR 1/4" 1RV BAIX | 40040206 | ZSTK | ZM | S23 |  | 30 | A | 34 | 15603.12 | A03E10 | SISTEMA HIDRAULICO DA COMPORTA DE SERVICO | A |  |  | 824472 | 2682 | SISTEMA HIDRAULICO DA COMPORTA DE SERVICO - UN.01 A UN.18 | AB44 | 305 | 60 | 2 | 5 | A |  | SDS-14582
706684 | PRESSOSTATO PIST 10-100BAR 1/4" 1RV BAIX | 40040206 | ZSTK | ZM | S23 |  | 30 | A | 34 | 15603.12 | A04E10 | SISTEMA HIDRAULICO DA COMPORTA DE SERVICO | A |  |  | 824472 | 2682 | SISTEMA HIDRAULICO DA COMPORTA DE SERVICO - UN.01 A UN.18 | AB44 | 305 | 60 | 2 | 5 | A |  | SDS-14582
706684 | PRESSOSTATO PIST 10-100BAR 1/4" 1RV BAIX | 40040206 | ZSTK | ZM | S23 |  | 30 | A | 34 | 15603.12 | A05E10 | SISTEMA HIDRAULICO DA COMPORTA DE SERVICO | A |  |  | 824472 | 2682 | SISTEMA HIDRAULICO DA COMPORTA DE SERVICO - UN.01 A UN.18 | AB44 | 305 | 60 | 2 | 5 | A |  | SDS-14582
706684 | PRESSOSTATO PIST 10-100BAR 1/4" 1RV BAIX | 40040206 | ZSTK | ZM | S23 |  | 30 | A | 34 | 15603.12 | A06E10 | SISTEMA HIDRAULICO DA COMPORTA DE SERVICO | A |  |  | 824472 | 2682 | SISTEMA HIDRAULICO DA COMPORTA DE SERVICO - UN.01 A UN.18 | AB44 | 305 | 60 | 2 | 5 | A |  | SDS-14582
706684 | PRESSOSTATO PIST 10-100BAR 1/4" 1RV BAIX | 40040206 | ZSTK | ZM | S23 |  | 30 | A | 34 | 15603.12 | A07E10 | SISTEMA HIDRAULICO DA COMPORTA DE SERVICO | A |  |  | 824472 | 2682 | SISTEMA HIDRAULICO DA COMPORTA DE SERVICO - UN.01 A UN.18 | AB44 | 305 | 60 | 2 | 5 | A |  | SDS-14582
706684 | PRESSOSTATO PIST 10-100BAR 1/4" 1RV BAIX | 40040206 | ZSTK | ZM | S23 |  | 30 | A | 34 | 15603.12 | A08E10 | SISTEMA HIDRAULICO DA COMPORTA DE SERVICO | A |  |  | 824472 | 2682 | SISTEMA HIDRAULICO DA COMPORTA DE SERVICO - UN.01 A UN.18 | AB44 | 305 | 60 | 2 | 5 | A |  | SDS-14582
706684 | PRESSOSTATO PIST 10-100BAR 1/4" 1RV BAIX | 40040206 | ZSTK | ZM | S23 |  | 30 | A | 34 | 15603.12 | A09E10 | SISTEMA HIDRAULICO DA COMPORTA DE SERVICO | A |  |  | 824472 | 2682 | SISTEMA HIDRAULICO DA COMPORTA DE SERVICO - UN.01 A UN.18 | AB44 | 305 | 60 | 2 | 5 | A |  | SDS-14582
706684 | PRESSOSTATO PIST 10-100BAR 1/4" 1RV BAIX | 40040206 | ZSTK | ZM | S23 |  | 30 | A | 34 | 15603.12 | A19E10 | SISTEMA HIDRAULICO DA COMPORTA DE SERVICO | A |  |  | 824472 | 1520 | SISTEMA HIDRAULICO DA COMPORTA DE SERVICO - UN.09A E UN.18A | AB44 | 305 | 60 | 2 | 5 | A |  | SDS-14582
706684 | PRESSOSTATO PIST 10-100BAR 1/4" 1RV BAIX | 40040206 | ZSTK | ZM | S23 |  | 30 | A | 34 | 15603.12 | B10E10 | SISTEMA HIDRAULICO DA COMPORTA DE SERVICO | A |  |  | 824472 | 2682 | SISTEMA HIDRAULICO DA COMPORTA DE SERVICO - UN.01 A UN.18 | AB44 | 305 | 60 | 2 | 5 | A |  | SDS-14582
706684 | PRESSOSTATO PIST 10-100BAR 1/4" 1RV BAIX | 40040206 | ZSTK | ZM | S23 |  | 30 | A | 34 | 15603.12 | B11E10 | SISTEMA HIDRAULICO DA COMPORTA DE SERVICO | A |  |  | 824472 | 2682 | SISTEMA HIDRAULICO DA COMPORTA DE SERVICO - UN.01 A UN.18 | AB44 | 305 | 60 | 2 | 5 | A |  | SDS-14582
706684 | PRESSOSTATO PIST 10-100BAR 1/4" 1RV BAIX | 40040206 | ZSTK | ZM | S23 |  | 30 | A | 34 | 15603.12 | B12E10 | SISTEMA HIDRAULICO DA COMPORTA DE SERVICO | A |  |  | 824472 | 2682 | SISTEMA HIDRAULICO DA COMPORTA DE SERVICO - UN.01 A UN.18 | AB44 | 305 | 60 | 2 | 5 | A |  | SDS-14582
706684 | PRESSOSTATO PIST 10-100BAR 1/4" 1RV BAIX | 40040206 | ZSTK | ZM | S23 |  | 30 | A | 34 | 15603.12 | B13E10 | SISTEMA HIDRAULICO DA COMPORTA DE SERVICO | A |  |  | 824472 | 2682 | SISTEMA HIDRAULICO DA COMPORTA DE SERVICO - UN.01 A UN.18 | AB44 | 305 | 60 | 2 | 5 | A |  | SDS-14582
706684 | PRESSOSTATO PIST 10-100BAR 1/4" 1RV BAIX | 40040206 | ZSTK | ZM | S23 |  | 30 | A | 34 | 15603.12 | B14E10 | SISTEMA HIDRAULICO DA COMPORTA DE SERVICO | A |  |  | 824472 | 2682 | SISTEMA HIDRAULICO DA COMPORTA DE SERVICO - UN.01 A UN.18 | AB44 | 305 | 60 | 2 | 5 | A |  | SDS-14582
706684 | PRESSOSTATO PIST 10-100BAR 1/4" 1RV BAIX | 40040206 | ZSTK | ZM | S23 |  | 30 | A | 34 | 15603.12 | B15E10 | SISTEMA HIDRAULICO DA COMPORTA DE SERVICO | A |  |  | 824472 | 2682 | SISTEMA HIDRAULICO DA COMPORTA DE SERVICO - UN.01 A UN.18 | AB44 | 305 | 60 | 2 | 5 | A |  | SDS-14582
706684 | PRESSOSTATO PIST 10-100BAR 1/4" 1RV BAIX | 40040206 | ZSTK | ZM | S23 |  | 30 | A | 34 | 15603.12 | B16E10 | SISTEMA HIDRAULICO DA COMPORTA DE SERVICO | A |  |  | 824472 | 2682 | SISTEMA HIDRAULICO DA COMPORTA DE SERVICO - UN.01 A UN.18 | AB44 | 305 | 60 | 2 | 5 | A |  | SDS-14582
706684 | PRESSOSTATO PIST 10-100BAR 1/4" 1RV BAIX | 40040206 | ZSTK | ZM | S23 |  | 30 | A | 34 | 15603.12 | B17E10 | SISTEMA HIDRAULICO DA COMPORTA DE SERVICO | A |  |  | 824472 | 2682 | SISTEMA HIDRAULICO DA COMPORTA DE SERVICO - UN.01 A UN.18 | AB44 | 305 | 60 | 2 | 5 | A |  | SDS-14582
706684 | PRESSOSTATO PIST 10-100BAR 1/4" 1RV BAIX | 40040206 | ZSTK | ZM | S23 |  | 30 | A | 34 | 15603.12 | B18E10 | SISTEMA HIDRAULICO DA COMPORTA DE SERVICO | A |  |  | 824472 | 2682 | SISTEMA HIDRAULICO DA COMPORTA DE SERVICO - UN.01 A UN.18 | AB44 | 305 | 60 | 2 | 5 | A |  | SDS-14582
706684 | PRESSOSTATO PIST 10-100BAR 1/4" 1RV BAIX | 40040206 | ZSTK | ZM | S23 |  | 30 | A | 34 | 15603.12 | B20E10 | SISTEMA HIDRAULICO DA COMPORTA DE SERVICO | A |  |  | 824472 | 1520 | SISTEMA HIDRAULICO DA COMPORTA DE SERVICO - UN.09A E UN.18A | AB44 | 305 | 60 | 2 | 5 | A |  | SDS-14582
706977 | VALVULA ESF INOX 400BAR 12MM | 40040125 | ZSTK | ZM | S23 |  | 30 | A | 2 | 1839.41 | A01A38 | SISTEMA DE FRENAGEM E LEVANTAMENTO | A |  |  | 820198 | 191 | SISTEMA DE FRENAGEM E LEVANTAMENTODOS GERADORES U01 A U18A | AB05 | 72 | 18 | 2 | 5 | B | SOLIC. MOLINA-SMIM.DT
706977 | VALVULA ESF INOX 400BAR 12MM | 40040125 | ZSTK | ZM | S23 |  | 30 | A | 2 | 1839.41 | A02A38 | SISTEMA DE FRENAGEM E LEVANTAMENTO | A |  |  | 820198 | 191 | SISTEMA DE FRENAGEM E LEVANTAMENTODOS GERADORES U01 A U18A | AB05 | 72 | 18 | 2 | 5 | B | SOLIC. MOLINA-SMIM.DT
706977 | VALVULA ESF INOX 400BAR 12MM | 40040125 | ZSTK | ZM | S23 |  | 30 | A | 2 | 1839.41 | A03A38 | SISTEMA DE FRENAGEM E LEVANTAMENTO | A |  |  | 820198 | 191 | SISTEMA DE FRENAGEM E LEVANTAMENTODOS GERADORES U01 A U18A | AB05 | 72 | 18 | 2 | 5 | B | SOLIC. MOLINA-SMIM.DT
706977 | VALVULA ESF INOX 400BAR 12MM | 40040125 | ZSTK | ZM | S23 |  | 30 | A | 2 | 1839.41 | A04A38 | SISTEMA DE FRENAGEM E LEVANTAMENTO | A |  |  | 820198 | 191 | SISTEMA DE FRENAGEM E LEVANTAMENTODOS GERADORES U01 A U18A | AB05 | 72 | 18 | 2 | 5 | B | SOLIC. MOLINA-SMIM.DT
706977 | VALVULA ESF INOX 400BAR 12MM | 40040125 | ZSTK | ZM | S23 |  | 30 | A | 2 | 1839.41 | A05A38 | SISTEMA DE FRENAGEM E LEVANTAMENTO | A |  |  | 820198 | 191 | SISTEMA DE FRENAGEM E LEVANTAMENTODOS GERADORES U01 A U18A | AB05 | 72 | 18 | 2 | 5 | B | SOLIC. MOLINA-SMIM.DT
706977 | VALVULA ESF INOX 400BAR 12MM | 40040125 | ZSTK | ZM | S23 |  | 30 | A | 2 | 1839.41 | A06A38 | SISTEMA DE FRENAGEM E LEVANTAMENTO | A |  |  | 820198 | 191 | SISTEMA DE FRENAGEM E LEVANTAMENTODOS GERADORES U01 A U18A | AB05 | 72 | 18 | 2 | 5 | B | SOLIC. MOLINA-SMIM.DT
706977 | VALVULA ESF INOX 400BAR 12MM | 40040125 | ZSTK | ZM | S23 |  | 30 | A | 2 | 1839.41 | A07A38 | SISTEMA DE FRENAGEM E LEVANTAMENTO | A |  |  | 820198 | 191 | SISTEMA DE FRENAGEM E LEVANTAMENTODOS GERADORES U01 A U18A | AB05 | 72 | 18 | 2 | 5 | B | SOLIC. MOLINA-SMIM.DT
706977 | VALVULA ESF INOX 400BAR 12MM | 40040125 | ZSTK | ZM | S23 |  | 30 | A | 2 | 1839.41 | A08A38 | SISTEMA DE FRENAGEM E LEVANTAMENTO | A |  |  | 820198 | 191 | SISTEMA DE FRENAGEM E LEVANTAMENTODOS GERADORES U01 A U18A | AB05 | 72 | 18 | 2 | 5 | B | SOLIC. MOLINA-SMIM.DT
706977 | VALVULA ESF INOX 400BAR 12MM | 40040125 | ZSTK | ZM | S23 |  | 30 | A | 2 | 1839.41 | A09A38 | SISTEMA DE FRENAGEM E LEVANTAMENTO | A |  |  | 820198 | 191 | SISTEMA DE FRENAGEM E LEVANTAMENTODOS GERADORES U01 A U18A | AB05 | 72 | 18 | 2 | 5 | B | SOLIC. MOLINA-SMIM.DT
706977 | VALVULA ESF INOX 400BAR 12MM | 40040125 | ZSTK | ZM | S23 |  | 30 | A | 2 | 1839.41 | B10A38 | SISTEMA DE FRENAGEM E LEVANTAMENTO | A |  |  | 820198 | 191 | SISTEMA DE FRENAGEM E LEVANTAMENTODOS GERADORES U01 A U18A | AB05 | 72 | 18 | 2 | 5 | B | SOLIC. MOLINA-SMIM.DT
706977 | VALVULA ESF INOX 400BAR 12MM | 40040125 | ZSTK | ZM | S23 |  | 30 | A | 2 | 1839.41 | B11A38 | SISTEMA DE FRENAGEM E LEVANTAMENTO | A |  |  | 820198 | 191 | SISTEMA DE FRENAGEM E LEVANTAMENTODOS GERADORES U01 A U18A | AB05 | 72 | 18 | 2 | 5 | B | SOLIC. MOLINA-SMIM.DT
706977 | VALVULA ESF INOX 400BAR 12MM | 40040125 | ZSTK | ZM | S23 |  | 30 | A | 2 | 1839.41 | B12A38 | SISTEMA DE FRENAGEM E LEVANTAMENTO | A |  |  | 820198 | 191 | SISTEMA DE FRENAGEM E LEVANTAMENTODOS GERADORES U01 A U18A | AB05 | 72 | 18 | 2 | 5 | B | SOLIC. MOLINA-SMIM.DT
706977 | VALVULA ESF INOX 400BAR 12MM | 40040125 | ZSTK | ZM | S23 |  | 30 | A | 2 | 1839.41 | B13A38 | SISTEMA DE FRENAGEM E LEVANTAMENTO | A |  |  | 820198 | 191 | SISTEMA DE FRENAGEM E LEVANTAMENTODOS GERADORES U01 A U18A | AB05 | 72 | 18 | 2 | 5 | B | SOLIC. MOLINA-SMIM.DT
706977 | VALVULA ESF INOX 400BAR 12MM | 40040125 | ZSTK | ZM | S23 |  | 30 | A | 2 | 1839.41 | B14A38 | SISTEMA DE FRENAGEM E LEVANTAMENTO | A |  |  | 820198 | 191 | SISTEMA DE FRENAGEM E LEVANTAMENTODOS GERADORES U01 A U18A | AB05 | 72 | 18 | 2 | 5 | B | SOLIC. MOLINA-SMIM.DT
706977 | VALVULA ESF INOX 400BAR 12MM | 40040125 | ZSTK | ZM | S23 |  | 30 | A | 2 | 1839.41 | B15A38 | SISTEMA DE FRENAGEM E LEVANTAMENTO | A |  |  | 820198 | 191 | SISTEMA DE FRENAGEM E LEVANTAMENTODOS GERADORES U01 A U18A | AB05 | 72 | 18 | 2 | 5 | B | SOLIC. MOLINA-SMIM.DT
706977 | VALVULA ESF INOX 400BAR 12MM | 40040125 | ZSTK | ZM | S23 |  | 30 | A | 2 | 1839.41 | B16A38 | SISTEMA DE FRENAGEM E LEVANTAMENTO | A |  |  | 820198 | 191 | SISTEMA DE FRENAGEM E LEVANTAMENTODOS GERADORES U01 A U18A | AB05 | 72 | 18 | 2 | 5 | B | SOLIC. MOLINA-SMIM.DT
706977 | VALVULA ESF INOX 400BAR 12MM | 40040125 | ZSTK | ZM | S23 |  | 30 | A | 2 | 1839.41 | B17A38 | SISTEMA DE FRENAGEM E LEVANTAMENTO | A |  |  | 820198 | 191 | SISTEMA DE FRENAGEM E LEVANTAMENTODOS GERADORES U01 A U18A | AB05 | 72 | 18 | 2 | 5 | B | SOLIC. MOLINA-SMIM.DT
706977 | VALVULA ESF INOX 400BAR 12MM | 40040125 | ZSTK | ZM | S23 |  | 30 | A | 2 | 1839.41 | B18A38 | SISTEMA DE FRENAGEM E LEVANTAMENTO | A |  |  | 820198 | 191 | SISTEMA DE FRENAGEM E LEVANTAMENTODOS GERADORES U01 A U18A | AB05 | 72 | 18 | 2 | 5 | B | SOLIC. MOLINA-SMIM.DT
707331 | PRESSOSTATO -0,2/8BAR 10A | 40040206 | ZSTK | ZM | U13 |  | 30 | A | 0 | 0 | J99B03 | TUBULACOES/VALVULAS/ACESSORIOS - SUSB-SISTEMA AP | A |  |  | 823361 | 32980 | TUBULACOES/VALVULAS/ACESSORIOS - SUSB-SISTEMA AGUA POTAVEL - AP - LABORATORIO AMD-1 | JJ390 | 7 | 4 | 3 | 5 | C
707331 | PRESSOSTATO -0,2/8BAR 10A | 40040206 | ZSTK | ZM | U13 |  | 30 | A | 0 | 0 | J99C03 | TUBULACOES/VALVULAS/ACESSORIOS - SUSB-SISTEMA APV | A |  |  | 823361 | 40002 | TUBULACOES/VALVULAS/ACESSORIOS - SUSB-SISTEMA AGUA POTAVEL BACIAS - APV - LABORATORIO AMD-1 | JJ390 | 7 | 4 | 3 | 5 | C
707336 | DISJUNTOR TERMOMAG 2P 400V 32A 6KA C | 39040103 | ZSTK | ZM | S21 |  | 31 | A | 5 | 44.65 | A01C04 | CUBICULO ELETRONICO DO REGULADOR DE TENSAO | A |  |  | 820251 | 3603 | CUBICULO ELETRONICO DO REGULADOR DE TENSAO - U01 A U09 |  | 0 | 0 |  | 5 | A
707336 | DISJUNTOR TERMOMAG 2P 400V 32A 6KA C | 39040103 | ZSTK | ZM | S21 |  | 31 | A | 5 | 44.65 | A02C04 | CUBICULO ELETRONICO DO REGULADOR DE TENSAO | A |  |  | 820251 | 3603 | CUBICULO ELETRONICO DO REGULADOR DE TENSAO - U01 A U09 |  | 0 | 0 |  | 5 | A
707336 | DISJUNTOR TERMOMAG 2P 400V 32A 6KA C | 39040103 | ZSTK | ZM | S21 |  | 31 | A | 5 | 44.65 | A03C04 | CUBICULO ELETRONICO DO REGULADOR DE TENSAO | A |  |  | 820251 | 3603 | CUBICULO ELETRONICO DO REGULADOR DE TENSAO - U01 A U09 |  | 0 | 0 |  | 5 | A
707336 | DISJUNTOR TERMOMAG 2P 400V 32A 6KA C | 39040103 | ZSTK | ZM | S21 |  | 31 | A | 5 | 44.65 | A04C04 | CUBICULO ELETRONICO DO REGULADOR DE TENSAO | A |  |  | 820251 | 3603 | CUBICULO ELETRONICO DO REGULADOR DE TENSAO - U01 A U09 |  | 0 | 0 |  | 5 | A
707336 | DISJUNTOR TERMOMAG 2P 400V 32A 6KA C | 39040103 | ZSTK | ZM | S21 |  | 31 | A | 5 | 44.65 | A05C04 | CUBICULO ELETRONICO DO REGULADOR DE TENSAO | A |  |  | 820251 | 3603 | CUBICULO ELETRONICO DO REGULADOR DE TENSAO - U01 A U09 |  | 0 | 0 |  | 5 | A
707336 | DISJUNTOR TERMOMAG 2P 400V 32A 6KA C | 39040103 | ZSTK | ZM | S21 |  | 31 | A | 5 | 44.65 | A06C04 | CUBICULO ELETRONICO DO REGULADOR DE TENSAO | A |  |  | 820251 | 3603 | CUBICULO ELETRONICO DO REGULADOR DE TENSAO - U01 A U09 |  | 0 | 0 |  | 5 | A
707336 | DISJUNTOR TERMOMAG 2P 400V 32A 6KA C | 39040103 | ZSTK | ZM | S21 |  | 31 | A | 5 | 44.65 | A07C04 | CUBICULO ELETRONICO DO REGULADOR DE TENSAO | A |  |  | 820251 | 3603 | CUBICULO ELETRONICO DO REGULADOR DE TENSAO - U01 A U09 |  | 0 | 0 |  | 5 | A
707336 | DISJUNTOR TERMOMAG 2P 400V 32A 6KA C | 39040103 | ZSTK | ZM | S21 |  | 31 | A | 5 | 44.65 | A08C04 | CUBICULO ELETRONICO DO REGULADOR DE TENSAO | A |  |  | 820251 | 3603 | CUBICULO ELETRONICO DO REGULADOR DE TENSAO - U01 A U09 |  | 0 | 0 |  | 5 | A
707336 | DISJUNTOR TERMOMAG 2P 400V 32A 6KA C | 39040103 | ZSTK | ZM | S21 |  | 31 | A | 5 | 44.65 | A09C04 | CUBICULO ELETRONICO DO REGULADOR DE TENSAO | A |  |  | 820251 | 3603 | CUBICULO ELETRONICO DO REGULADOR DE TENSAO - U01 A U09 |  | 0 | 0 |  | 5 | A
707336 | DISJUNTOR TERMOMAG 2P 400V 32A 6KA C | 39040103 | ZSTK | ZM | S21 |  | 31 | A | 5 | 44.65 | G82G01 | QUADRO QLF-01 - 220V - SALA TREINAMENTO SAMD | A |  |  | 823601 | 41076 | QUADRO QLF-01 - 220V - SALA TREINAMENTO SAMD | GG285 | 3 | 1 | 3 |  | C | SDS-8313
707355 | GAXETA VED SIMRIT OMS 50X60,7X4 | 31060204 | ZSTK | ZM | S23 |  | 33 | A | 10 | 1320.51 | A01D18 | SERVOMOTOR DO RV COM TRAVA HIDRAULICA | A |  |  | 820252 | 1759 | SERVOMOTOR DO R.V. COM TRAVA HIDRAULICA UN01 A UN18 A | AB26 | 94 | 20 | 2 | 5 | A | CI/SMIM.DT/0038/2009
707355 | GAXETA VED SIMRIT OMS 50X60,7X4 | 31060204 | ZSTK | ZM | S23 |  | 33 | A | 10 | 1320.51 | A02D18 | SERVOMOTOR DO RV COM TRAVA HIDRAULICA | A |  |  | 820252 | 1759 | SERVOMOTOR DO R.V. COM TRAVA HIDRAULICA UN01 A UN18 A | AB26 | 94 | 20 | 2 | 5 | A | CI/SMIM.DT/0038/2009
707355 | GAXETA VED SIMRIT OMS 50X60,7X4 | 31060204 | ZSTK | ZM | S23 |  | 33 | A | 10 | 1320.51 | A03D18 | SERVOMOTOR DO RV COM TRAVA HIDRAULICA | A |  |  | 820252 | 1759 | SERVOMOTOR DO R.V. COM TRAVA HIDRAULICA UN01 A UN18 A | AB26 | 94 | 20 | 2 | 5 | A | CI/SMIM.DT/0038/2009
707355 | GAXETA VED SIMRIT OMS 50X60,7X4 | 31060204 | ZSTK | ZM | S23 |  | 33 | A | 10 | 1320.51 | A04D18 | SERVOMOTOR DO RV COM TRAVA HIDRAULICA | A |  |  | 820252 | 1759 | SERVOMOTOR DO R.V. COM TRAVA HIDRAULICA UN01 A UN18 A | AB26 | 94 | 20 | 2 | 5 | A | CI/SMIM.DT/0038/2009
707355 | GAXETA VED SIMRIT OMS 50X60,7X4 | 31060204 | ZSTK | ZM | S23 |  | 33 | A | 10 | 1320.51 | A05D18 | SERVOMOTOR DO RV COM TRAVA HIDRAULICA | A |  |  | 820252 | 1759 | SERVOMOTOR DO R.V. COM TRAVA HIDRAULICA UN01 A UN18 A | AB26 | 94 | 20 | 2 | 5 | A | CI/SMIM.DT/0038/2009
707355 | GAXETA VED SIMRIT OMS 50X60,7X4 | 31060204 | ZSTK | ZM | S23 |  | 33 | A | 10 | 1320.51 | A06D18 | SERVOMOTOR DO RV COM TRAVA HIDRAULICA | A |  |  | 820252 | 1759 | SERVOMOTOR DO R.V. COM TRAVA HIDRAULICA UN01 A UN18 A | AB26 | 94 | 20 | 2 | 5 | A | CI/SMIM.DT/0038/2009
707355 | GAXETA VED SIMRIT OMS 50X60,7X4 | 31060204 | ZSTK | ZM | S23 |  | 33 | A | 10 | 1320.51 | A07D18 | SERVOMOTOR DO RV COM TRAVA HIDRAULICA | A |  |  | 820252 | 1759 | SERVOMOTOR DO R.V. COM TRAVA HIDRAULICA UN01 A UN18 A | AB26 | 94 | 20 | 2 | 5 | A | CI/SMIM.DT/0038/2009
707355 | GAXETA VED SIMRIT OMS 50X60,7X4 | 31060204 | ZSTK | ZM | S23 |  | 33 | A | 10 | 1320.51 | A08D18 | SERVOMOTOR DO RV COM TRAVA HIDRAULICA | A |  |  | 820252 | 1759 | SERVOMOTOR DO R.V. COM TRAVA HIDRAULICA UN01 A UN18 A | AB26 | 94 | 20 | 2 | 5 | A | CI/SMIM.DT/0038/2009
707355 | GAXETA VED SIMRIT OMS 50X60,7X4 | 31060204 | ZSTK | ZM | S23 |  | 33 | A | 10 | 1320.51 | A09D18 | SERVOMOTOR DO RV COM TRAVA HIDRAULICA | A |  |  | 820252 | 1759 | SERVOMOTOR DO R.V. COM TRAVA HIDRAULICA UN01 A UN18 A | AB26 | 94 | 20 | 2 | 5 | A | CI/SMIM.DT/0038/2009
707355 | GAXETA VED SIMRIT OMS 50X60,7X4 | 31060204 | ZSTK | ZM | S23 |  | 33 | A | 10 | 1320.51 | A19D18 | SERVOMOTOR DO RV COM TRAVA HIDRAULICA | A |  |  | 820252 | 1759 | SERVOMOTOR DO R.V. COM TRAVA HIDRAULICA UN01 A UN18 A | AB26 | 94 | 20 | 2 | 5 | A | CI/SMIM.DT/0038/2009
707355 | GAXETA VED SIMRIT OMS 50X60,7X4 | 31060204 | ZSTK | ZM | S23 |  | 33 | A | 10 | 1320.51 | A19D19 | SERVOMOTOR DO RV COM TRAVA MANUAL | A |  |  | 820252 | 1759 | SERVOMOTOR DO R.V. COM TRAVA HIDRAULICA UN01 A UN18 A | AB26 | 94 | 20 | 2 | 5 | A | CI/SMIM.DT/0038/2009
707355 | GAXETA VED SIMRIT OMS 50X60,7X4 | 31060204 | ZSTK | ZM | S23 |  | 33 | A | 10 | 1320.51 | B10D18 | SERVOMOTOR DO RV COM TRAVA HIDRAULICA | A |  |  | 820252 | 1759 | SERVOMOTOR DO R.V. COM TRAVA HIDRAULICA UN01 A UN18 A | AB26 | 94 | 20 | 2 | 5 | A | CI/SMIM.DT/0038/2009
707355 | GAXETA VED SIMRIT OMS 50X60,7X4 | 31060204 | ZSTK | ZM | S23 |  | 33 | A | 10 | 1320.51 | B11D18 | SERVOMOTOR DO RV COM TRAVA HIDRAULICA | A |  |  | 820252 | 1759 | SERVOMOTOR DO R.V. COM TRAVA HIDRAULICA UN01 A UN18 A | AB26 | 94 | 20 | 2 | 5 | A | CI/SMIM.DT/0038/2009
707355 | GAXETA VED SIMRIT OMS 50X60,7X4 | 31060204 | ZSTK | ZM | S23 |  | 33 | A | 10 | 1320.51 | B12D18 | SERVOMOTOR DO RV COM TRAVA HIDRAULICA | A |  |  | 820252 | 1759 | SERVOMOTOR DO R.V. COM TRAVA HIDRAULICA UN01 A UN18 A | AB26 | 94 | 20 | 2 | 5 | A | CI/SMIM.DT/0038/2009
707355 | GAXETA VED SIMRIT OMS 50X60,7X4 | 31060204 | ZSTK | ZM | S23 |  | 33 | A | 10 | 1320.51 | B13D18 | SERVOMOTOR DO RV COM TRAVA HIDRAULICA | A |  |  | 820252 | 1759 | SERVOMOTOR DO R.V. COM TRAVA HIDRAULICA UN01 A UN18 A | AB26 | 94 | 20 | 2 | 5 | A | CI/SMIM.DT/0038/2009
707355 | GAXETA VED SIMRIT OMS 50X60,7X4 | 31060204 | ZSTK | ZM | S23 |  | 33 | A | 10 | 1320.51 | B14D18 | SERVOMOTOR DO RV COM TRAVA HIDRAULICA | A |  |  | 820252 | 1759 | SERVOMOTOR DO R.V. COM TRAVA HIDRAULICA UN01 A UN18 A | AB26 | 94 | 20 | 2 | 5 | A | CI/SMIM.DT/0038/2009
707355 | GAXETA VED SIMRIT OMS 50X60,7X4 | 31060204 | ZSTK | ZM | S23 |  | 33 | A | 10 | 1320.51 | B15D18 | SERVOMOTOR DO RV COM TRAVA HIDRAULICA | A |  |  | 820252 | 1759 | SERVOMOTOR DO R.V. COM TRAVA HIDRAULICA UN01 A UN18 A | AB26 | 94 | 20 | 2 | 5 | A | CI/SMIM.DT/0038/2009
707355 | GAXETA VED SIMRIT OMS 50X60,7X4 | 31060204 | ZSTK | ZM | S23 |  | 33 | A | 10 | 1320.51 | B16D18 | SERVOMOTOR DO RV COM TRAVA HIDRAULICA | A |  |  | 820252 | 1759 | SERVOMOTOR DO R.V. COM TRAVA HIDRAULICA UN01 A UN18 A | AB26 | 94 | 20 | 2 | 5 | A | CI/SMIM.DT/0038/2009
707355 | GAXETA VED SIMRIT OMS 50X60,7X4 | 31060204 | ZSTK | ZM | S23 |  | 33 | A | 10 | 1320.51 | B17D18 | SERVOMOTOR DO RV COM TRAVA HIDRAULICA | A |  |  | 820252 | 1759 | SERVOMOTOR DO R.V. COM TRAVA HIDRAULICA UN01 A UN18 A | AB26 | 94 | 20 | 2 | 5 | A | CI/SMIM.DT/0038/2009
707355 | GAXETA VED SIMRIT OMS 50X60,7X4 | 31060204 | ZSTK | ZM | S23 |  | 33 | A | 10 | 1320.51 | B18D18 | SERVOMOTOR DO RV COM TRAVA HIDRAULICA | A |  |  | 820252 | 1759 | SERVOMOTOR DO R.V. COM TRAVA HIDRAULICA UN01 A UN18 A | AB26 | 94 | 20 | 2 | 5 | A | CI/SMIM.DT/0038/2009
707606 | SELO MEC AGUA/OLEO 42MPA 10X18X5MM | 310604 | ZSTK | ZM | S23 |  | 33 | A | 23 | 3484.86 | A01D09 | DETETOR MECANICO DE SOBREVELOCIDADE E ACESSORIOS | A |  |  | 820282 | 1732 | DETETOR MECANICO DE SOBREVELOCIDADE E ACESSORIOS UN 01 A UN18 | AB26 | 95 | 40 | 2 | 5 | B | SOLIC.WAGNER- SMIT.DT
707606 | SELO MEC AGUA/OLEO 42MPA 10X18X5MM | 310604 | ZSTK | ZM | S23 |  | 33 | A | 23 | 3484.86 | A02D09 | DETETOR MECANICO DE SOBREVELOCIDADE E ACESSORIOS | A |  |  | 820282 | 1732 | DETETOR MECANICO DE SOBREVELOCIDADE E ACESSORIOS UN 01 A UN18 | AB26 | 95 | 40 | 2 | 5 | B | SOLIC.WAGNER- SMIT.DT
707606 | SELO MEC AGUA/OLEO 42MPA 10X18X5MM | 310604 | ZSTK | ZM | S23 |  | 33 | A | 23 | 3484.86 | A03D09 | DETETOR MECANICO DE SOBREVELOCIDADE E ACESSORIOS | A |  |  | 820282 | 1732 | DETETOR MECANICO DE SOBREVELOCIDADE E ACESSORIOS UN 01 A UN18 | AB26 | 95 | 40 | 2 | 5 | B | SOLIC.WAGNER- SMIT.DT
707606 | SELO MEC AGUA/OLEO 42MPA 10X18X5MM | 310604 | ZSTK | ZM | S23 |  | 33 | A | 23 | 3484.86 | A04D09 | DETETOR MECANICO DE SOBREVELOCIDADE E ACESSORIOS | A |  |  | 820282 | 1732 | DETETOR MECANICO DE SOBREVELOCIDADE E ACESSORIOS UN 01 A UN18 | AB26 | 95 | 40 | 2 | 5 | B | SOLIC.WAGNER- SMIT.DT
707606 | SELO MEC AGUA/OLEO 42MPA 10X18X5MM | 310604 | ZSTK | ZM | S23 |  | 33 | A | 23 | 3484.86 | A05D09 | DETETOR MECANICO DE SOBREVELOCIDADE E ACESSORIOS | A |  |  | 820282 | 1732 | DETETOR MECANICO DE SOBREVELOCIDADE E ACESSORIOS UN 01 A UN18 | AB26 | 95 | 40 | 2 | 5 | B | SOLIC.WAGNER- SMIT.DT
707606 | SELO MEC AGUA/OLEO 42MPA 10X18X5MM | 310604 | ZSTK | ZM | S23 |  | 33 | A | 23 | 3484.86 | A06D09 | DETETOR MECANICO DE SOBREVELOCIDADE E ACESSORIOS | A |  |  | 820282 | 1732 | DETETOR MECANICO DE SOBREVELOCIDADE E ACESSORIOS UN 01 A UN18 | AB26 | 95 | 40 | 2 | 5 | B | SOLIC.WAGNER- SMIT.DT
707606 | SELO MEC AGUA/OLEO 42MPA 10X18X5MM | 310604 | ZSTK | ZM | S23 |  | 33 | A | 23 | 3484.86 | A07D09 | DETETOR MECANICO DE SOBREVELOCIDADE E ACESSORIOS | A |  |  | 820282 | 1732 | DETETOR MECANICO DE SOBREVELOCIDADE E ACESSORIOS UN 01 A UN18 | AB26 | 95 | 40 | 2 | 5 | B | SOLIC.WAGNER- SMIT.DT
707606 | SELO MEC AGUA/OLEO 42MPA 10X18X5MM | 310604 | ZSTK | ZM | S23 |  | 33 | A | 23 | 3484.86 | A08D09 | DETETOR MECANICO DE SOBREVELOCIDADE E ACESSORIOS | A |  |  | 820282 | 1732 | DETETOR MECANICO DE SOBREVELOCIDADE E ACESSORIOS UN 01 A UN18 | AB26 | 95 | 40 | 2 | 5 | B | SOLIC.WAGNER- SMIT.DT
707606 | SELO MEC AGUA/OLEO 42MPA 10X18X5MM | 310604 | ZSTK | ZM | S23 |  | 33 | A | 23 | 3484.86 | A09D09 | DETETOR MECANICO DE SOBREVELOCIDADE E ACESSORIOS | A |  |  | 820282 | 1732 | DETETOR MECANICO DE SOBREVELOCIDADE E ACESSORIOS UN 01 A UN18 | AB26 | 95 | 40 | 2 | 5 | B | SOLIC.WAGNER- SMIT.DT
707606 | SELO MEC AGUA/OLEO 42MPA 10X18X5MM | 310604 | ZSTK | ZM | S23 |  | 33 | A | 23 | 3484.86 | A19D09 | DETETOR MECANICO DE SOBREVELOCIDADE E ACESSORIOS | A |  |  | 820282 | 1732 | DETETOR MECANICO DE SOBREVELOCIDADE E ACESSORIOS UN 01 A UN18 | AB26 | 95 | 40 | 2 | 5 | B | SOLIC.WAGNER- SMIT.DT
707606 | SELO MEC AGUA/OLEO 42MPA 10X18X5MM | 310604 | ZSTK | ZM | S23 |  | 33 | A | 23 | 3484.86 | B10D09 | DETETOR MECANICO DE SOBREVELOCIDADE E ACESSORIOS | A |  |  | 820282 | 1732 | DETETOR MECANICO DE SOBREVELOCIDADE E ACESSORIOS UN 01 A UN18 | AB26 | 95 | 40 | 2 | 5 | B | SOLIC.WAGNER- SMIT.DT
707606 | SELO MEC AGUA/OLEO 42MPA 10X18X5MM | 310604 | ZSTK | ZM | S23 |  | 33 | A | 23 | 3484.86 | B11D09 | DETETOR MECANICO DE SOBREVELOCIDADE E ACESSORIOS | A |  |  | 820282 | 1732 | DETETOR MECANICO DE SOBREVELOCIDADE E ACESSORIOS UN 01 A UN18 | AB26 | 95 | 40 | 2 | 5 | B | SOLIC.WAGNER- SMIT.DT
707606 | SELO MEC AGUA/OLEO 42MPA 10X18X5MM | 310604 | ZSTK | ZM | S23 |  | 33 | A | 23 | 3484.86 | B12D09 | DETETOR MECANICO DE SOBREVELOCIDADE E ACESSORIOS | A |  |  | 820282 | 1732 | DETETOR MECANICO DE SOBREVELOCIDADE E ACESSORIOS UN 01 A UN18 | AB26 | 95 | 40 | 2 | 5 | B | SOLIC.WAGNER- SMIT.DT
707606 | SELO MEC AGUA/OLEO 42MPA 10X18X5MM | 310604 | ZSTK | ZM | S23 |  | 33 | A | 23 | 3484.86 | B13D09 | DETETOR MECANICO DE SOBREVELOCIDADE E ACESSORIOS | A |  |  | 820282 | 1732 | DETETOR MECANICO DE SOBREVELOCIDADE E ACESSORIOS UN 01 A UN18 | AB26 | 95 | 40 | 2 | 5 | B | SOLIC.WAGNER- SMIT.DT
707606 | SELO MEC AGUA/OLEO 42MPA 10X18X5MM | 310604 | ZSTK | ZM | S23 |  | 33 | A | 23 | 3484.86 | B14D09 | DETETOR MECANICO DE SOBREVELOCIDADE E ACESSORIOS | A |  |  | 820282 | 1732 | DETETOR MECANICO DE SOBREVELOCIDADE E ACESSORIOS UN 01 A UN18 | AB26 | 95 | 40 | 2 | 5 | B | SOLIC.WAGNER- SMIT.DT
707606 | SELO MEC AGUA/OLEO 42MPA 10X18X5MM | 310604 | ZSTK | ZM | S23 |  | 33 | A | 23 | 3484.86 | B15D09 | DETETOR MECANICO DE SOBREVELOCIDADE E ACESSORIOS | A |  |  | 820282 | 1732 | DETETOR MECANICO DE SOBREVELOCIDADE E ACESSORIOS UN 01 A UN18 | AB26 | 95 | 40 | 2 | 5 | B | SOLIC.WAGNER- SMIT.DT
707606 | SELO MEC AGUA/OLEO 42MPA 10X18X5MM | 310604 | ZSTK | ZM | S23 |  | 33 | A | 23 | 3484.86 | B16D09 | DETETOR MECANICO DE SOBREVELOCIDADE E ACESSORIOS | A |  |  | 820282 | 1732 | DETETOR MECANICO DE SOBREVELOCIDADE E ACESSORIOS UN 01 A UN18 | AB26 | 95 | 40 | 2 | 5 | B | SOLIC.WAGNER- SMIT.DT
707606 | SELO MEC AGUA/OLEO 42MPA 10X18X5MM | 310604 | ZSTK | ZM | S23 |  | 33 | A | 23 | 3484.86 | B17D09 | DETETOR MECANICO DE SOBREVELOCIDADE E ACESSORIOS | A |  |  | 820282 | 1732 | DETETOR MECANICO DE SOBREVELOCIDADE E ACESSORIOS UN 01 A UN18 | AB26 | 95 | 40 | 2 | 5 | B | SOLIC.WAGNER- SMIT.DT
707606 | SELO MEC AGUA/OLEO 42MPA 10X18X5MM | 310604 | ZSTK | ZM | S23 |  | 33 | A | 23 | 3484.86 | B18D09 | DETETOR MECANICO DE SOBREVELOCIDADE E ACESSORIOS | A |  |  | 820282 | 1732 | DETETOR MECANICO DE SOBREVELOCIDADE E ACESSORIOS UN 01 A UN18 | AB26 | 95 | 40 | 2 | 5 | B | SOLIC.WAGNER- SMIT.DT
707606 | SELO MEC AGUA/OLEO 42MPA 10X18X5MM | 310604 | ZSTK | ZM | S23 |  | 33 | A | 23 | 3484.86 | B20D09 | DETETOR MECANICO DE SOBREVELOCIDADE E ACESSORIOS | A |  |  | 820282 | 1732 | DETETOR MECANICO DE SOBREVELOCIDADE E ACESSORIOS UN 01 A UN18 | AB26 | 95 | 40 | 2 | 5 | B | SOLIC.WAGNER- SMIT.DT
707805 | SINALIZADOR LUMIN LED 22MM AM 125VCA/CC | 39020304 | ZSTK | ZM | S21 |  | 31 | A | 12 | 135.29 | A01D20 | QUADRO CCAR-01 DOS COMPRESSORES DE AR DO RV | A |  |  | 823610 | 2160 | QUADRO CCAR DOS COMPRESSORES DE AR DO REGULADOR DE VELOCIDADE | AB41 | 40 | 90 | 3 | 5 | A | M. LUCCA | SDS-12191
707805 | SINALIZADOR LUMIN LED 22MM AM 125VCA/CC | 39020304 | ZSTK | ZM | S21 |  | 31 | A | 12 | 135.29 | A01D21 | QUADRO PA-01 CONTROLE DAS BOMBAS DE OLEO DO RV | A |  |  | 823610 | 2178 | QUADRO PA DE CONTROLE DAS BOMBAS DE OLEO DO REGULADOR DE VELOCIDADE | AB41 | 40 | 90 | 3 | 5 | A | M. LUCCA | SDS-12191
707805 | SINALIZADOR LUMIN LED 22MM AM 125VCA/CC | 39020304 | ZSTK | ZM | S21 |  | 31 | A | 12 | 135.29 | A01H09 | QUADRO PWB-01/PWX-01 DO SISTEMA DE AGUA PURA | A |  |  | 823610 | 2062 | QUADRO PWB/PWX DO SISTEMA DE AGUA PURA - UN01 A UN09 | AB29 | 117 | 18 | 2 | 5 | A | M. LUCCA | SDS-8754
707805 | SINALIZADOR LUMIN LED 22MM AM 125VCA/CC | 39020304 | ZSTK | ZM | S21 |  | 31 | A | 12 | 135.29 | A01K02 | QUADRO CSI-01/CPI-01 ALIM SUPLEM AGUA ANTIINCENDIO | A |  |  | 823610 | 1155 | QUADRO CSI - 01 A 09/CPI 01 A 09 - ALIMENTACAO SUPLEMENTAR AGUA CONTRA INCENDIO | AB21 | 66 | 59 | 2 | 5 | C | SDS-13589 | PLANIFICACIÓN PLURIANUAL 2014 A 2023
707805 | SINALIZADOR LUMIN LED 22MM AM 125VCA/CC | 39020304 | ZSTK | ZM | S21 |  | 31 | A | 12 | 135.29 | A02D20 | QUADRO CCAR-02 DOS COMPRESSORES DE AR DO RV | A |  |  | 823610 | 2160 | QUADRO CCAR DOS COMPRESSORES DE AR DO REGULADOR DE VELOCIDADE | AB41 | 40 | 90 | 3 | 5 | A | M. LUCCA | SDS-12191
707805 | SINALIZADOR LUMIN LED 22MM AM 125VCA/CC | 39020304 | ZSTK | ZM | S21 |  | 31 | A | 12 | 135.29 | A02D21 | QUADRO PA-02 CONTROLE DAS BOMBAS DE OLEO DO RV | A |  |  | 823610 | 2178 | QUADRO PA DE CONTROLE DAS BOMBAS DE OLEO DO REGULADOR DE VELOCIDADE | AB41 | 40 | 90 | 3 | 5 | A | M. LUCCA | SDS-12191
707805 | SINALIZADOR LUMIN LED 22MM AM 125VCA/CC | 39020304 | ZSTK | ZM | S21 |  | 31 | A | 12 | 135.29 | A02H09 | QUADRO PWB-02/PWX-02 DO SISTEMA DE AGUA PURA | A |  |  | 823610 | 2062 | QUADRO PWB/PWX DO SISTEMA DE AGUA PURA - UN01 A UN09 | AB29 | 117 | 18 | 2 | 5 | A | M. LUCCA | SDS-8754
707805 | SINALIZADOR LUMIN LED 22MM AM 125VCA/CC | 39020304 | ZSTK | ZM | S21 |  | 31 | A | 12 | 135.29 | A02K02 | QUADRO CSI-02/CPI-02 ALIM SUPLEM AGUA ANTIINCENDIO | A |  |  | 823610 | 1155 | QUADRO CSI - 01 A 09/CPI 01 A 09 - ALIMENTACAO SUPLEMENTAR AGUA CONTRA INCENDIO | AB21 | 66 | 59 | 2 | 5 | C | SDS-13589 | PLANIFICACIÓN PLURIANUAL 2014 A 2023
707805 | SINALIZADOR LUMIN LED 22MM AM 125VCA/CC | 39020304 | ZSTK | ZM | S21 |  | 31 | A | 12 | 135.29 | A03D20 | QUADRO CCAR-03 DOS COMPRESSORES DE AR DO RV | A |  |  | 823610 | 2160 | QUADRO CCAR DOS COMPRESSORES DE AR DO REGULADOR DE VELOCIDADE | AB41 | 40 | 90 | 3 | 5 | A | M. LUCCA | SDS-12191
707805 | SINALIZADOR LUMIN LED 22MM AM 125VCA/CC | 39020304 | ZSTK | ZM | S21 |  | 31 | A | 12 | 135.29 | A03D21 | QUADRO PA-03 CONTROLE DAS BOMBAS DE OLEO DO RV | A |  |  | 823610 | 2178 | QUADRO PA DE CONTROLE DAS BOMBAS DE OLEO DO REGULADOR DE VELOCIDADE | AB41 | 40 | 90 | 3 | 5 | A | M. LUCCA | SDS-12191
707805 | SINALIZADOR LUMIN LED 22MM AM 125VCA/CC | 39020304 | ZSTK | ZM | S21 |  | 31 | A | 12 | 135.29 | A03H09 | QUADRO PWB-03/PWX-03 DO SISTEMA DE AGUA PURA | A |  |  | 823610 | 2062 | QUADRO PWB/PWX DO SISTEMA DE AGUA PURA - UN01 A UN09 | AB29 | 117 | 18 | 2 | 5 | A | M. LUCCA | SDS-8754
707805 | SINALIZADOR LUMIN LED 22MM AM 125VCA/CC | 39020304 | ZSTK | ZM | S21 |  | 31 | A | 12 | 135.29 | A03K02 | QUADRO CSI-03/CPI-03 ALIM SUPLEM AGUA ANTIINCENDIO | A |  |  | 823610 | 1155 | QUADRO CSI - 01 A 09/CPI 01 A 09 - ALIMENTACAO SUPLEMENTAR AGUA CONTRA INCENDIO | AB21 | 66 | 59 | 2 | 5 | C | SDS-13589 | PLANIFICACIÓN PLURIANUAL 2014 A 2023
707805 | SINALIZADOR LUMIN LED 22MM AM 125VCA/CC | 39020304 | ZSTK | ZM | S21 |  | 31 | A | 12 | 135.29 | A04D20 | QUADRO CCAR-04 DOS COMPRESSORES DE AR DO RV | A |  |  | 823610 | 2160 | QUADRO CCAR DOS COMPRESSORES DE AR DO REGULADOR DE VELOCIDADE | AB41 | 40 | 90 | 3 | 5 | A | M. LUCCA | SDS-12191
707805 | SINALIZADOR LUMIN LED 22MM AM 125VCA/CC | 39020304 | ZSTK | ZM | S21 |  | 31 | A | 12 | 135.29 | A04D21 | QUADRO PA-04 CONTROLE DAS BOMBAS DE OLEO DO RV | A |  |  | 823610 | 2178 | QUADRO PA DE CONTROLE DAS BOMBAS DE OLEO DO REGULADOR DE VELOCIDADE | AB41 | 40 | 90 | 3 | 5 | A | M. LUCCA | SDS-12191
707805 | SINALIZADOR LUMIN LED 22MM AM 125VCA/CC | 39020304 | ZSTK | ZM | S21 |  | 31 | A | 12 | 135.29 | A04H09 | QUADRO PWB-04/PWX-04 DO SISTEMA DE AGUA PURA | A |  |  | 823610 | 2062 | QUADRO PWB/PWX DO SISTEMA DE AGUA PURA - UN01 A UN09 | AB29 | 117 | 18 | 2 | 5 | A | M. LUCCA | SDS-8754
707805 | SINALIZADOR LUMIN LED 22MM AM 125VCA/CC | 39020304 | ZSTK | ZM | S21 |  | 31 | A | 12 | 135.29 | A04K02 | QUADRO CSI-04/CPI-04 ALIM SUPLEM AGUA ANTIINCENDIO | A |  |  | 823610 | 1155 | QUADRO CSI - 01 A 09/CPI 01 A 09 - ALIMENTACAO SUPLEMENTAR AGUA CONTRA INCENDIO | AB21 | 66 | 59 | 2 | 5 | C | SDS-13589 | PLANIFICACIÓN PLURIANUAL 2014 A 2023
707805 | SINALIZADOR LUMIN LED 22MM AM 125VCA/CC | 39020304 | ZSTK | ZM | S21 |  | 31 | A | 12 | 135.29 | A05D20 | QUADRO CCAR-05 DOS COMPRESSORES DE AR DO RV | A |  |  | 823610 | 2160 | QUADRO CCAR DOS COMPRESSORES DE AR DO REGULADOR DE VELOCIDADE | AB41 | 40 | 90 | 3 | 5 | A | M. LUCCA | SDS-12191
707805 | SINALIZADOR LUMIN LED 22MM AM 125VCA/CC | 39020304 | ZSTK | ZM | S21 |  | 31 | A | 12 | 135.29 | A05D21 | QUADRO PA-05 CONTROLE DAS BOMBAS DE OLEO DO RV | A |  |  | 823610 | 2178 | QUADRO PA DE CONTROLE DAS BOMBAS DE OLEO DO REGULADOR DE VELOCIDADE | AB41 | 40 | 90 | 3 | 5 | A | M. LUCCA | SDS-12191
707805 | SINALIZADOR LUMIN LED 22MM AM 125VCA/CC | 39020304 | ZSTK | ZM | S21 |  | 31 | A | 12 | 135.29 | A05H09 | QUADRO PWB-05/PWX-05 DO SISTEMA DE AGUA PURA | A |  |  | 823610 | 2062 | QUADRO PWB/PWX DO SISTEMA DE AGUA PURA - UN01 A UN09 | AB29 | 117 | 18 | 2 | 5 | A | M. LUCCA | SDS-8754
707805 | SINALIZADOR LUMIN LED 22MM AM 125VCA/CC | 39020304 | ZSTK | ZM | S21 |  | 31 | A | 12 | 135.29 | A05K02 | QUADRO CSI-05/CPI-05 ALIM SUPLEM AGUA ANTIINCENDIO | A |  |  | 823610 | 1155 | QUADRO CSI - 01 A 09/CPI 01 A 09 - ALIMENTACAO SUPLEMENTAR AGUA CONTRA INCENDIO | AB21 | 66 | 59 | 2 | 5 | C | SDS-13589 | PLANIFICACIÓN PLURIANUAL 2014 A 2023
707805 | SINALIZADOR LUMIN LED 22MM AM 125VCA/CC | 39020304 | ZSTK | ZM | S21 |  | 31 | A | 12 | 135.29 | A06D20 | QUADRO CCAR-06 DOS COMPRESSORES DE AR DO RV | A |  |  | 823610 | 2160 | QUADRO CCAR DOS COMPRESSORES DE AR DO REGULADOR DE VELOCIDADE | AB41 | 40 | 90 | 3 | 5 | A | M. LUCCA | SDS-12191
707805 | SINALIZADOR LUMIN LED 22MM AM 125VCA/CC | 39020304 | ZSTK | ZM | S21 |  | 31 | A | 12 | 135.29 | A06D21 | QUADRO PA-06 CONTROLE DAS BOMBAS DE OLEO DO RV | A |  |  | 823610 | 2178 | QUADRO PA DE CONTROLE DAS BOMBAS DE OLEO DO REGULADOR DE VELOCIDADE | AB41 | 40 | 90 | 3 | 5 | A | M. LUCCA | SDS-12191
707805 | SINALIZADOR LUMIN LED 22MM AM 125VCA/CC | 39020304 | ZSTK | ZM | S21 |  | 31 | A | 12 | 135.29 | A06H09 | QUADRO PWB-06/PWX-06 DO SISTEMA DE AGUA PURA | A |  |  | 823610 | 2062 | QUADRO PWB/PWX DO SISTEMA DE AGUA PURA - UN01 A UN09 | AB29 | 117 | 18 | 2 | 5 | A | M. LUCCA | SDS-8754
707805 | SINALIZADOR LUMIN LED 22MM AM 125VCA/CC | 39020304 | ZSTK | ZM | S21 |  | 31 | A | 12 | 135.29 | A06K02 | QUADRO CSI-06/CPI-06 ALIM SUPLEM AGUA ANTIINCENDIO | A |  |  | 823610 | 1155 | QUADRO CSI - 01 A 09/CPI 01 A 09 - ALIMENTACAO SUPLEMENTAR AGUA CONTRA INCENDIO | AB21 | 66 | 59 | 2 | 5 | C | SDS-13589 | PLANIFICACIÓN PLURIANUAL 2014 A 2023
707805 | SINALIZADOR LUMIN LED 22MM AM 125VCA/CC | 39020304 | ZSTK | ZM | S21 |  | 31 | A | 12 | 135.29 | A07D20 | QUADRO CCAR-07 DOS COMPRESSORES DE AR DO RV | A |  |  | 823610 | 2160 | QUADRO CCAR DOS COMPRESSORES DE AR DO REGULADOR DE VELOCIDADE | AB41 | 40 | 90 | 3 | 5 | A | M. LUCCA | SDS-12191
707805 | SINALIZADOR LUMIN LED 22MM AM 125VCA/CC | 39020304 | ZSTK | ZM | S21 |  | 31 | A | 12 | 135.29 | A07D21 | QUADRO PA-07 CONTROLE DAS BOMBAS DE OLEO DO RV | A |  |  | 823610 | 2178 | QUADRO PA DE CONTROLE DAS BOMBAS DE OLEO DO REGULADOR DE VELOCIDADE | AB41 | 40 | 90 | 3 | 5 | A | M. LUCCA | SDS-12191
707805 | SINALIZADOR LUMIN LED 22MM AM 125VCA/CC | 39020304 | ZSTK | ZM | S21 |  | 31 | A | 12 | 135.29 | A07H09 | QUADRO PWB-07/PWX-07 DO SISTEMA DE AGUA PURA | A |  |  | 823610 | 2062 | QUADRO PWB/PWX DO SISTEMA DE AGUA PURA - UN01 A UN09 | AB29 | 117 | 18 | 2 | 5 | A | M. LUCCA | SDS-8754
707805 | SINALIZADOR LUMIN LED 22MM AM 125VCA/CC | 39020304 | ZSTK | ZM | S21 |  | 31 | A | 12 | 135.29 | A07K02 | QUADRO CSI-07/CPI-07 ALIM SUPLEM AGUA ANTIINCENDIO | A |  |  | 823610 | 1155 | QUADRO CSI - 01 A 09/CPI 01 A 09 - ALIMENTACAO SUPLEMENTAR AGUA CONTRA INCENDIO | AB21 | 66 | 59 | 2 | 5 | C | SDS-13589 | PLANIFICACIÓN PLURIANUAL 2014 A 2023
707805 | SINALIZADOR LUMIN LED 22MM AM 125VCA/CC | 39020304 | ZSTK | ZM | S21 |  | 31 | A | 12 | 135.29 | A08D20 | QUADRO CCAR-08 DOS COMPRESSORES DE AR DO RV | A |  |  | 823610 | 2160 | QUADRO CCAR DOS COMPRESSORES DE AR DO REGULADOR DE VELOCIDADE | AB41 | 40 | 90 | 3 | 5 | A | M. LUCCA | SDS-12191
707805 | SINALIZADOR LUMIN LED 22MM AM 125VCA/CC | 39020304 | ZSTK | ZM | S21 |  | 31 | A | 12 | 135.29 | A08D21 | QUADRO PA-08 CONTROLE DAS BOMBAS DE OLEO DO RV | A |  |  | 823610 | 2178 | QUADRO PA DE CONTROLE DAS BOMBAS DE OLEO DO REGULADOR DE VELOCIDADE | AB41 | 40 | 90 | 3 | 5 | A | M. LUCCA | SDS-12191
707805 | SINALIZADOR LUMIN LED 22MM AM 125VCA/CC | 39020304 | ZSTK | ZM | S21 |  | 31 | A | 12 | 135.29 | A08H09 | QUADRO PWB-08/PWX-08 DO SISTEMA DE AGUA PURA | A |  |  | 823610 | 2062 | QUADRO PWB/PWX DO SISTEMA DE AGUA PURA - UN01 A UN09 | AB29 | 117 | 18 | 2 | 5 | A | M. LUCCA | SDS-8754
707805 | SINALIZADOR LUMIN LED 22MM AM 125VCA/CC | 39020304 | ZSTK | ZM | S21 |  | 31 | A | 12 | 135.29 | A08K02 | QUADRO CSI-08/CPI-08 ALIM SUPLEM AGUA ANTIINCENDIO | A |  |  | 823610 | 1155 | QUADRO CSI - 01 A 09/CPI 01 A 09 - ALIMENTACAO SUPLEMENTAR AGUA CONTRA INCENDIO | AB21 | 66 | 59 | 2 | 5 | C | SDS-13589 | PLANIFICACIÓN PLURIANUAL 2014 A 2023
707805 | SINALIZADOR LUMIN LED 22MM AM 125VCA/CC | 39020304 | ZSTK | ZM | S21 |  | 31 | A | 12 | 135.29 | A09D20 | QUADRO CCAR-09 DOS COMPRESSORES DE AR DO RV | A |  |  | 823610 | 2160 | QUADRO CCAR DOS COMPRESSORES DE AR DO REGULADOR DE VELOCIDADE | AB41 | 40 | 90 | 3 | 5 | A | M. LUCCA | SDS-12191
707805 | SINALIZADOR LUMIN LED 22MM AM 125VCA/CC | 39020304 | ZSTK | ZM | S21 |  | 31 | A | 12 | 135.29 | A09D21 | QUADRO PA-09 CONTROLE DAS BOMBAS DE OLEO DO RV | A |  |  | 823610 | 2178 | QUADRO PA DE CONTROLE DAS BOMBAS DE OLEO DO REGULADOR DE VELOCIDADE | AB41 | 40 | 90 | 3 | 5 | A | M. LUCCA | SDS-12191
707805 | SINALIZADOR LUMIN LED 22MM AM 125VCA/CC | 39020304 | ZSTK | ZM | S21 |  | 31 | A | 12 | 135.29 | A09H09 | QUADRO PWB-09/PWX-09 DO SISTEMA DE AGUA PURA | A |  |  | 823610 | 2062 | QUADRO PWB/PWX DO SISTEMA DE AGUA PURA - UN01 A UN09 | AB29 | 117 | 18 | 2 | 5 | A | M. LUCCA | SDS-8754
707805 | SINALIZADOR LUMIN LED 22MM AM 125VCA/CC | 39020304 | ZSTK | ZM | S21 |  | 31 | A | 12 | 135.29 | A09K02 | QUADRO CSI-09/CPI-09 ALIM SUPLEM AGUA ANTIINCENDIO | A |  |  | 823610 | 1155 | QUADRO CSI - 01 A 09/CPI 01 A 09 - ALIMENTACAO SUPLEMENTAR AGUA CONTRA INCENDIO | AB21 | 66 | 59 | 2 | 5 | C | SDS-13589 | PLANIFICACIÓN PLURIANUAL 2014 A 2023
707805 | SINALIZADOR LUMIN LED 22MM AM 125VCA/CC | 39020304 | ZSTK | ZM | S21 |  | 31 | A | 12 | 135.29 | A19A43 | QUADRO PAP-09A SISTEMA INJECAO OLEO MANCAL ESCORA | A |  |  | 823610 | 16217 | QUADRO PAP SISTEMA INJECAO OLEO MANCAL ESCORA DOS GERADORES DAS U09A E U18A - 50/60HZ | AB06 | 155 | 2 | 3 | 5 | A | M. LUCCA | SDS-13587 - PLANIFICAÇÃO PLURIANUAL 2014-2023 113-R1
707805 | SINALIZADOR LUMIN LED 22MM AM 125VCA/CC | 39020304 | ZSTK | ZM | S21 |  | 31 | A | 12 | 135.29 | A19D20 | QUADRO CCAR-9A DOS COMPRESSORES DE AR DO RV | A |  |  | 823610 | 15784 | QUADRO CCAR-9A DOS COMPRESSORES DE AR DO RV | AB211 | 57 | 10 | 3 | 5 | A | SDS-13595 | PLANIFICACIÓN PLURIANUAL 2014 A 2023, 113-R1
707805 | SINALIZADOR LUMIN LED 22MM AM 125VCA/CC | 39020304 | ZSTK | ZM | S21 |  | 31 | A | 12 | 135.29 | A19D21 | QUADRO PA-9A CONTROLE DAS BOMBAS DE OLEO DO RV | A |  |  | 823610 | 15776 | QUADRO PA-9A CONTROLE DAS BOMBAS DE OLEO DO RV | AB211 | 57 | 10 | 3 | 5 | A | SDS-13595 | PLANIFICACIÓN PLURIANUAL 2014 A 2023, 113-R1
707805 | SINALIZADOR LUMIN LED 22MM AM 125VCA/CC | 39020304 | ZSTK | ZM | S21 |  | 31 | A | 12 | 135.29 | A19G04 | QUADRO UMCC-09A CENTRO DE CONTROLE DE MOTORES DA UNIDADE | A |  |  | 823610 | 15989 | QUADRO UMCC-09A - CENTRO DE CONTROLE DE MOTORES DA UNIDADE | AB213 | 88 | 44 | 2 | 5 | A | M. LUCCA | SDS-13596 - PLANIFICAÇÃO PLURIANUAL 2014-2023 113-R1
707805 | SINALIZADOR LUMIN LED 22MM AM 125VCA/CC | 39020304 | ZSTK | ZM | S21 |  | 31 | A | 12 | 135.29 | A19K02 | QUADRO CSI-9A/CPI-9A ALIM SUPLEM AGUA CONTRA INCENDIO | A |  |  | 823610 | 16381 | SISTEMA ANTI INCENDIO TRANSFORMADORES PRINCIPAIS - QUADROS CSI - 9A/CPI - 9A E CSI-18A/ CPI-18A | AB21 | 66 | 59 | 2 | 5 | C | SDS-13589 | PLANIFICACIÓN PLURIANUAL 2014 A 2023
707805 | SINALIZADOR LUMIN LED 22MM AM 125VCA/CC | 39020304 | ZSTK | ZM | S21 |  | 31 | A | 12 | 135.29 | B10D20 | QUADRO CCAR-10 DOS COMPRESSORES DE AR DO RV | A |  |  | 823610 | 2160 | QUADRO CCAR DOS COMPRESSORES DE AR DO REGULADOR DE VELOCIDADE | AB41 | 40 | 90 | 3 | 5 | A | M. LUCCA | SDS-12191
707805 | SINALIZADOR LUMIN LED 22MM AM 125VCA/CC | 39020304 | ZSTK | ZM | S21 |  | 31 | A | 12 | 135.29 | B10D21 | QUADRO PA-10 CONTROLE DAS BOMBAS DE OLEO DO RV | A |  |  | 823610 | 2178 | QUADRO PA DE CONTROLE DAS BOMBAS DE OLEO DO REGULADOR DE VELOCIDADE | AB41 | 40 | 90 | 3 | 5 | A | M. LUCCA | SDS-12191
707805 | SINALIZADOR LUMIN LED 22MM AM 125VCA/CC | 39020304 | ZSTK | ZM | S21 |  | 31 | A | 12 | 135.29 | B10H09 | QUADRO PWB-10/PWX-10 DO SISTEMA DE AGUA PURA | A |  |  | 823610 | 8370 | QUADRO PWB/PWX DO SISTEMA DE AGUA PURA - UN10 A UN18 | AB29 | 117 | 18 | 2 | 5 | A | M. LUCCA | SDS-8754
707805 | SINALIZADOR LUMIN LED 22MM AM 125VCA/CC | 39020304 | ZSTK | ZM | S21 |  | 31 | A | 12 | 135.29 | B10K02 | QUADRO CSI-10/CPI-10 ALIM SUPLEM AGUA ANTIINCENDIO | A |  |  | 823610 | 8257 | QUADRO CSI - 10 A 15/CPI - 10 A 15 - ALIMENTACAO SUPLEMENTAR AGUA CONTRA INCENDIO | AB21 | 66 | 59 | 2 | 5 | C | SDS-13589 | PLANIFICACIÓN PLURIANUAL 2014 A 2023
707805 | SINALIZADOR LUMIN LED 22MM AM 125VCA/CC | 39020304 | ZSTK | ZM | S21 |  | 31 | A | 12 | 135.29 | B11D20 | QUADRO CCAR-11 DOS COMPRESSORES DE AR DO RV | A |  |  | 823610 | 2160 | QUADRO CCAR DOS COMPRESSORES DE AR DO REGULADOR DE VELOCIDADE | AB41 | 40 | 90 | 3 | 5 | A | M. LUCCA | SDS-12191
707805 | SINALIZADOR LUMIN LED 22MM AM 125VCA/CC | 39020304 | ZSTK | ZM | S21 |  | 31 | A | 12 | 135.29 | B11D21 | QUADRO PA-11 CONTROLE DAS BOMBAS DE OLEO DO RV | A |  |  | 823610 | 2178 | QUADRO PA DE CONTROLE DAS BOMBAS DE OLEO DO REGULADOR DE VELOCIDADE | AB41 | 40 | 90 | 3 | 5 | A | M. LUCCA | SDS-12191
707805 | SINALIZADOR LUMIN LED 22MM AM 125VCA/CC | 39020304 | ZSTK | ZM | S21 |  | 31 | A | 12 | 135.29 | B11H09 | QUADRO PWB-11/PWX-11 DO SISTEMA DE AGUA PURA | A |  |  | 823610 | 8370 | QUADRO PWB/PWX DO SISTEMA DE AGUA PURA - UN10 A UN18 | AB29 | 117 | 18 | 2 | 5 | A | M. LUCCA | SDS-8754
707805 | SINALIZADOR LUMIN LED 22MM AM 125VCA/CC | 39020304 | ZSTK | ZM | S21 |  | 31 | A | 12 | 135.29 | B11K02 | QUADRO CSI-11/CPI-11 ALIM SUPLEM AGUA ANTIINCENDIO | A |  |  | 823610 | 8257 | QUADRO CSI - 10 A 15/CPI - 10 A 15 - ALIMENTACAO SUPLEMENTAR AGUA CONTRA INCENDIO | AB21 | 66 | 59 | 2 | 5 | C | SDS-13589 | PLANIFICACIÓN PLURIANUAL 2014 A 2023
707805 | SINALIZADOR LUMIN LED 22MM AM 125VCA/CC | 39020304 | ZSTK | ZM | S21 |  | 31 | A | 12 | 135.29 | B12D20 | QUADRO CCAR-12 DOS COMPRESSORES DE AR DO RV | A |  |  | 823610 | 2160 | QUADRO CCAR DOS COMPRESSORES DE AR DO REGULADOR DE VELOCIDADE | AB41 | 40 | 90 | 3 | 5 | A | M. LUCCA | SDS-12191
707805 | SINALIZADOR LUMIN LED 22MM AM 125VCA/CC | 39020304 | ZSTK | ZM | S21 |  | 31 | A | 12 | 135.29 | B12D21 | QUADRO PA-12 CONTROLE DAS BOMBAS DE OLEO DO RV | A |  |  | 823610 | 2178 | QUADRO PA DE CONTROLE DAS BOMBAS DE OLEO DO REGULADOR DE VELOCIDADE | AB41 | 40 | 90 | 3 | 5 | A | M. LUCCA | SDS-12191
707805 | SINALIZADOR LUMIN LED 22MM AM 125VCA/CC | 39020304 | ZSTK | ZM | S21 |  | 31 | A | 12 | 135.29 | B12H09 | QUADRO PWB-12/PWX-12 DO SISTEMA DE AGUA PURA | A |  |  | 823610 | 8370 | QUADRO PWB/PWX DO SISTEMA DE AGUA PURA - UN10 A UN18 | AB29 | 117 | 18 | 2 | 5 | A | M. LUCCA | SDS-8754
707805 | SINALIZADOR LUMIN LED 22MM AM 125VCA/CC | 39020304 | ZSTK | ZM | S21 |  | 31 | A | 12 | 135.29 | B12K02 | QUADRO CSI-12/CPI-12 ALIM SUPLEM AGUA ANTIINCENDIO | A |  |  | 823610 | 8257 | QUADRO CSI - 10 A 15/CPI - 10 A 15 - ALIMENTACAO SUPLEMENTAR AGUA CONTRA INCENDIO | AB21 | 66 | 59 | 2 | 5 | C | SDS-13589 | PLANIFICACIÓN PLURIANUAL 2014 A 2023
707805 | SINALIZADOR LUMIN LED 22MM AM 125VCA/CC | 39020304 | ZSTK | ZM | S21 |  | 31 | A | 12 | 135.29 | B13D20 | QUADRO CCAR-13 DOS COMPRESSORES DE AR DO RV | A |  |  | 823610 | 2160 | QUADRO CCAR DOS COMPRESSORES DE AR DO REGULADOR DE VELOCIDADE | AB41 | 40 | 90 | 3 | 5 | A | M. LUCCA | SDS-12191
707805 | SINALIZADOR LUMIN LED 22MM AM 125VCA/CC | 39020304 | ZSTK | ZM | S21 |  | 31 | A | 12 | 135.29 | B13D21 | QUADRO PA-13 CONTROLE DAS BOMBAS DE OLEO DO RV | A |  |  | 823610 | 2178 | QUADRO PA DE CONTROLE DAS BOMBAS DE OLEO DO REGULADOR DE VELOCIDADE | AB41 | 40 | 90 | 3 | 5 | A | M. LUCCA | SDS-12191
707805 | SINALIZADOR LUMIN LED 22MM AM 125VCA/CC | 39020304 | ZSTK | ZM | S21 |  | 31 | A | 12 | 135.29 | B13H09 | QUADRO PWB-13/PWX-13 DO SISTEMA DE AGUA PURA | A |  |  | 823610 | 8370 | QUADRO PWB/PWX DO SISTEMA DE AGUA PURA - UN10 A UN18 | AB29 | 117 | 18 | 2 | 5 | A | M. LUCCA | SDS-8754
707805 | SINALIZADOR LUMIN LED 22MM AM 125VCA/CC | 39020304 | ZSTK | ZM | S21 |  | 31 | A | 12 | 135.29 | B13K02 | QUADRO CSI-13/CPI-13 ALIM SUPLEM AGUA ANTIINCENDIO | A |  |  | 823610 | 8257 | QUADRO CSI - 10 A 15/CPI - 10 A 15 - ALIMENTACAO SUPLEMENTAR AGUA CONTRA INCENDIO | AB21 | 66 | 59 | 2 | 5 | C | SDS-13589 | PLANIFICACIÓN PLURIANUAL 2014 A 2023
707805 | SINALIZADOR LUMIN LED 22MM AM 125VCA/CC | 39020304 | ZSTK | ZM | S21 |  | 31 | A | 12 | 135.29 | B14D20 | QUADRO CCAR-14 DOS COMPRESSORES DE AR DO RV | A |  |  | 823610 | 2160 | QUADRO CCAR DOS COMPRESSORES DE AR DO REGULADOR DE VELOCIDADE | AB41 | 40 | 90 | 3 | 5 | A | M. LUCCA | SDS-12191
707805 | SINALIZADOR LUMIN LED 22MM AM 125VCA/CC | 39020304 | ZSTK | ZM | S21 |  | 31 | A | 12 | 135.29 | B14D21 | QUADRO PA-14 CONTROLE DAS BOMBAS DE OLEO DO RV | A |  |  | 823610 | 2178 | QUADRO PA DE CONTROLE DAS BOMBAS DE OLEO DO REGULADOR DE VELOCIDADE | AB41 | 40 | 90 | 3 | 5 | A | M. LUCCA | SDS-12191
707805 | SINALIZADOR LUMIN LED 22MM AM 125VCA/CC | 39020304 | ZSTK | ZM | S21 |  | 31 | A | 12 | 135.29 | B14H09 | QUADRO PWB-14/PWX-14 DO SISTEMA DE AGUA PURA | A |  |  | 823610 | 8370 | QUADRO PWB/PWX DO SISTEMA DE AGUA PURA - UN10 A UN18 | AB29 | 117 | 18 | 2 | 5 | A | M. LUCCA | SDS-8754
707805 | SINALIZADOR LUMIN LED 22MM AM 125VCA/CC | 39020304 | ZSTK | ZM | S21 |  | 31 | A | 12 | 135.29 | B14K02 | QUADRO CSI-14/CPI-14 ALIM SUPLEM AGUA ANTIINCENDIO | A |  |  | 823610 | 8257 | QUADRO CSI - 10 A 15/CPI - 10 A 15 - ALIMENTACAO SUPLEMENTAR AGUA CONTRA INCENDIO | AB21 | 66 | 59 | 2 | 5 | C | SDS-13589 | PLANIFICACIÓN PLURIANUAL 2014 A 2023
707805 | SINALIZADOR LUMIN LED 22MM AM 125VCA/CC | 39020304 | ZSTK | ZM | S21 |  | 31 | A | 12 | 135.29 | B15D20 | QUADRO CCAR-15 DOS COMPRESSORES DE AR DO RV | A |  |  | 823610 | 2160 | QUADRO CCAR DOS COMPRESSORES DE AR DO REGULADOR DE VELOCIDADE | AB41 | 40 | 90 | 3 | 5 | A | M. LUCCA | SDS-12191
707805 | SINALIZADOR LUMIN LED 22MM AM 125VCA/CC | 39020304 | ZSTK | ZM | S21 |  | 31 | A | 12 | 135.29 | B15D21 | QUADRO PA-15 CONTROLE DAS BOMBAS DE OLEO DO RV | A |  |  | 823610 | 2178 | QUADRO PA DE CONTROLE DAS BOMBAS DE OLEO DO REGULADOR DE VELOCIDADE | AB41 | 40 | 90 | 3 | 5 | A | M. LUCCA | SDS-12191
707805 | SINALIZADOR LUMIN LED 22MM AM 125VCA/CC | 39020304 | ZSTK | ZM | S21 |  | 31 | A | 12 | 135.29 | B15H09 | QUADRO PWB-15/PWX-15 DO SISTEMA DE AGUA PURA | A |  |  | 823610 | 8370 | QUADRO PWB/PWX DO SISTEMA DE AGUA PURA - UN10 A UN18 | AB29 | 117 | 18 | 2 | 5 | A | M. LUCCA | SDS-8754
707805 | SINALIZADOR LUMIN LED 22MM AM 125VCA/CC | 39020304 | ZSTK | ZM | S21 |  | 31 | A | 12 | 135.29 | B15K02 | QUADRO CSI-15/CPI-15 ALIM SUPLEM AGUA ANTIINCENDIO | A |  |  | 823610 | 8257 | QUADRO CSI - 10 A 15/CPI - 10 A 15 - ALIMENTACAO SUPLEMENTAR AGUA CONTRA INCENDIO | AB21 | 66 | 59 | 2 | 5 | C | SDS-13589 | PLANIFICACIÓN PLURIANUAL 2014 A 2023
707805 | SINALIZADOR LUMIN LED 22MM AM 125VCA/CC | 39020304 | ZSTK | ZM | S21 |  | 31 | A | 12 | 135.29 | B16D20 | QUADRO CCAR-16 DOS COMPRESSORES DE AR DO RV | A |  |  | 823610 | 2160 | QUADRO CCAR DOS COMPRESSORES DE AR DO REGULADOR DE VELOCIDADE | AB41 | 40 | 90 | 3 | 5 | A | M. LUCCA | SDS-12191
707805 | SINALIZADOR LUMIN LED 22MM AM 125VCA/CC | 39020304 | ZSTK | ZM | S21 |  | 31 | A | 12 | 135.29 | B16D21 | QUADRO PA-16 CONTROLE DAS BOMBAS DE OLEO DO RV | A |  |  | 823610 | 2178 | QUADRO PA DE CONTROLE DAS BOMBAS DE OLEO DO REGULADOR DE VELOCIDADE | AB41 | 40 | 90 | 3 | 5 | A | M. LUCCA | SDS-12191
707805 | SINALIZADOR LUMIN LED 22MM AM 125VCA/CC | 39020304 | ZSTK | ZM | S21 |  | 31 | A | 12 | 135.29 | B16H09 | QUADRO PWB-16/PWX-16 DO SISTEMA DE AGUA PURA | A |  |  | 823610 | 8370 | QUADRO PWB/PWX DO SISTEMA DE AGUA PURA - UN10 A UN18 | AB29 | 117 | 18 | 2 | 5 | A | M. LUCCA | SDS-8754
707805 | SINALIZADOR LUMIN LED 22MM AM 125VCA/CC | 39020304 | ZSTK | ZM | S21 |  | 31 | A | 12 | 135.29 | B16K02 | QUADRO CSI-16/CPI-16 ALIM SUPLEM AGUA ANTIINCENDIO | A |  |  | 823610 | 1163 | QUADRO CSI - 16/CPI 16 - ALIMENTACAO SUPLEMENTAR AGUA CONTRA INCENDIO | AB21 | 66 | 59 | 2 | 5 | C | SDS-13589 | PLANIFICACIÓN PLURIANUAL 2014 A 2023
707805 | SINALIZADOR LUMIN LED 22MM AM 125VCA/CC | 39020304 | ZSTK | ZM | S21 |  | 31 | A | 12 | 135.29 | B17D20 | QUADRO CCAR-17 DOS COMPRESSORES DE AR DO RV | A |  |  | 823610 | 2160 | QUADRO CCAR DOS COMPRESSORES DE AR DO REGULADOR DE VELOCIDADE | AB41 | 40 | 90 | 3 | 5 | A | M. LUCCA | SDS-12191
707805 | SINALIZADOR LUMIN LED 22MM AM 125VCA/CC | 39020304 | ZSTK | ZM | S21 |  | 31 | A | 12 | 135.29 | B17D21 | QUADRO PA-17 CONTROLE DAS BOMBAS DE OLEO DO RV | A |  |  | 823610 | 2178 | QUADRO PA DE CONTROLE DAS BOMBAS DE OLEO DO REGULADOR DE VELOCIDADE | AB41 | 40 | 90 | 3 | 5 | A | M. LUCCA | SDS-12191
707805 | SINALIZADOR LUMIN LED 22MM AM 125VCA/CC | 39020304 | ZSTK | ZM | S21 |  | 31 | A | 12 | 135.29 | B17H09 | QUADRO PWB-17/PWX-17 DO SISTEMA DE AGUA PURA | A |  |  | 823610 | 8370 | QUADRO PWB/PWX DO SISTEMA DE AGUA PURA - UN10 A UN18 | AB29 | 117 | 18 | 2 | 5 | A | M. LUCCA | SDS-8754
707805 | SINALIZADOR LUMIN LED 22MM AM 125VCA/CC | 39020304 | ZSTK | ZM | S21 |  | 31 | A | 12 | 135.29 | B17K02 | QUADRO CSI-17/CPI-17 ALIM SUPLEM AGUA ANTIINCENDIO | A |  |  | 823610 | 8303 | QUADRO CSI - 17/CPI - 17 - ALIMENTACAO SUPLEMENTAR AGUA CONTRA INCENDIO | AB21 | 66 | 59 | 2 | 5 | C | SDS-13589 | PLANIFICACIÓN PLURIANUAL 2014 A 2023
707805 | SINALIZADOR LUMIN LED 22MM AM 125VCA/CC | 39020304 | ZSTK | ZM | S21 |  | 31 | A | 12 | 135.29 | B18D20 | QUADRO CCAR-18 DOS COMPRESSORES DE AR DO RV | A |  |  | 823610 | 2160 | QUADRO CCAR DOS COMPRESSORES DE AR DO REGULADOR DE VELOCIDADE | AB41 | 40 | 90 | 3 | 5 | A | M. LUCCA | SDS-12191
707805 | SINALIZADOR LUMIN LED 22MM AM 125VCA/CC | 39020304 | ZSTK | ZM | S21 |  | 31 | A | 12 | 135.29 | B18D21 | QUADRO PA-18 CONTROLE DAS BOMBAS DE OLEO DO RV | A |  |  | 823610 | 2178 | QUADRO PA DE CONTROLE DAS BOMBAS DE OLEO DO REGULADOR DE VELOCIDADE | AB41 | 40 | 90 | 3 | 5 | A | M. LUCCA | SDS-12191
707805 | SINALIZADOR LUMIN LED 22MM AM 125VCA/CC | 39020304 | ZSTK | ZM | S21 |  | 31 | A | 12 | 135.29 | B18H09 | QUADRO PWB-18/PWX-18 DO SISTEMA DE AGUA PURA | A |  |  | 823610 | 8370 | QUADRO PWB/PWX DO SISTEMA DE AGUA PURA - UN10 A UN18 | AB29 | 117 | 18 | 2 | 5 | A | M. LUCCA | SDS-8754
707805 | SINALIZADOR LUMIN LED 22MM AM 125VCA/CC | 39020304 | ZSTK | ZM | S21 |  | 31 | A | 12 | 135.29 | B18K02 | QUADRO CSI-18/CPI-18 ALIM SUPLEM AGUA ANTIINCENDIO | A |  |  | 823610 | 8311 | QUADRO CSI-18/CPI-18 - ALIMENTACAO SUPLEMENTAR AGUA CONTRA INCENDIO | AB21 | 66 | 59 | 2 | 5 | C | SDS-13589 | PLANIFICACIÓN PLURIANUAL 2014 A 2023
707805 | SINALIZADOR LUMIN LED 22MM AM 125VCA/CC | 39020304 | ZSTK | ZM | S21 |  | 31 | A | 12 | 135.29 | B20A43 | QUADRO PAP-18A SIST INJECAO OLEO MANCAL ESCORA | A |  |  | 823610 | 16217 | QUADRO PAP SISTEMA INJECAO OLEO MANCAL ESCORA DOS GERADORES DAS U09A E U18A - 50/60HZ | AB06 | 155 | 2 | 3 | 5 | A | M. LUCCA | SDS-13587 - PLANIFICAÇÃO PLURIANUAL 2014-2023 113-R1
707805 | SINALIZADOR LUMIN LED 22MM AM 125VCA/CC | 39020304 | ZSTK | ZM | S21 |  | 31 | A | 12 | 135.29 | B20D20 | QUADRO CCAR-18A DOS COMPRESSORES DE AR DO RV | A |  |  | 823610 | 15792 | QUADRO CCAR-18A DOS COMPRESSORES DE AR DO RV | AB211 | 57 | 10 | 3 | 5 | A | SDS-13595 | PLANIFICACIÓN PLURIANUAL 2014 A 2023, 113-R1
707805 | SINALIZADOR LUMIN LED 22MM AM 125VCA/CC | 39020304 | ZSTK | ZM | S21 |  | 31 | A | 12 | 135.29 | B20D21 | QUADRO PA-18A CONTROLE DAS BOMBAS DE OLEO DO RV | A |  |  | 823610 | 15806 | QUADRO PA-18A CONTROLE DAS BOMBAS DE OLEO DO RV | AB211 | 57 | 10 | 3 | 5 | A | SDS-13595 | PLANIFICACIÓN PLURIANUAL 2014 A 2023, 113-R1
707805 | SINALIZADOR LUMIN LED 22MM AM 125VCA/CC | 39020304 | ZSTK | ZM | S21 |  | 31 | A | 12 | 135.29 | B20G04 | QUADRO UMCC-18A CENTRO DE CONTROLE DE MOTORES DA UNIDADE | A |  |  | 823610 | 15997 | QUADRO UMCC-18A - CENTRO DE CONTROLE DE MOTORES DA UNIDADE | AB213 | 88 | 44 | 2 | 5 | A | M. LUCCA | SDS-13596 - PLANIFICAÇÃO PLURIANUAL 2014-2023 113-R1
707805 | SINALIZADOR LUMIN LED 22MM AM 125VCA/CC | 39020304 | ZSTK | ZM | S21 |  | 31 | A | 12 | 135.29 | B20K02 | QUADRO CSI-18A/CPI-18A ALIM SUPLEM AGUA ANTIINCENDIO | A |  |  | 823610 | 16381 | SISTEMA ANTI INCENDIO TRANSFORMADORES PRINCIPAIS - QUADROS CSI - 9A/CPI - 9A E CSI-18A/ CPI-18A | AB21 | 66 | 59 | 2 | 5 | C | SDS-13589 | PLANIFICACIÓN PLURIANUAL 2014 A 2023
707805 | SINALIZADOR LUMIN LED 22MM AM 125VCA/CC | 39020304 | ZSTK | ZM | S21 |  | 31 | A | 12 | 135.29 | G44D02 | TRANSFORMADOR REGULADOR 220/220 kV 450 MVA R5 | A |  |  | 823610 | 30163 | TRANSFORMADOR REGULADOR 220/220KV 450MVA R5 - SE.MD | GG261 | 140 | 2 | 2 | 5 | C | SDS-13605 | PLANIFICACIÓN PLURIANUAL 2014 A 2023, 113-R1
707805 | SINALIZADOR LUMIN LED 22MM AM 125VCA/CC | 39020304 | ZSTK | ZM | S21 |  | 31 | A | 12 | 135.29 | J05K01 | QUADRO QU-01 | A |  |  | 823610 | 4928 | QUADROS QU-01 E QU-02 - 50HZ | JK85 | 131 | 72 | 3 | 5 | C | SDS-13620 | PLANIFICACIÓN PLURIANUAL 2014 A 2023, 113-R1
707805 | SINALIZADOR LUMIN LED 22MM AM 125VCA/CC | 39020304 | ZSTK | ZM | S21 |  | 31 | A | 12 | 135.29 | J06K01 | QUADRO QU-02 | A |  |  | 823610 | 4928 | QUADROS QU-01 E QU-02 - 50HZ | JK85 | 131 | 72 | 3 | 5 | C | SDS-13620 | PLANIFICACIÓN PLURIANUAL 2014 A 2023, 113-R1
707805 | SINALIZADOR LUMIN LED 22MM AM 125VCA/CC | 39020304 | ZSTK | ZM | S21 |  | 31 | A | 12 | 135.29 | J77B11 | CCM KE-01 | A |  |  | 823610 | 3999 | CCM KE-01 - CENTRO DE CONTROLE DE MOTORES DO SISTEMA DE ESVAZIAMENTO DA UNIDADE 05 - 50HZ | JK66 | 52 | 37 | 3 | 5 | C | M. LUCCA | SDS-13615
707805 | SINALIZADOR LUMIN LED 22MM AM 125VCA/CC | 39020304 | ZSTK | ZM | S21 |  | 31 | A | 12 | 135.29 | J77C11 | CCM KD-01 | A |  |  | 823610 | 4235 | QUADRO KD (CCM-50HZ) POCO DE DRENAGEM U07, CASA DE FORCA | JK74 | 83 | 73 | 2 | 5 | C | SDS-13617 | PLANIFICACIÓN PLURIANUAL 2014 A 2023, 113-R1
707805 | SINALIZADOR LUMIN LED 22MM AM 125VCA/CC | 39020304 | ZSTK | ZM | S21 |  | 31 | A | 12 | 135.29 | J78B11 | CCM KD-02 | A |  |  | 823610 | 8826 | QUADROS KD (CCM-50HZ) POCOS DE DRENAGEM U08 E U09 CASA DE FORCA | JK74 | 83 | 73 | 2 | 5 | C | SDS-13617 | PLANIFICACIÓN PLURIANUAL 2014 A 2023, 113-R1
707805 | SINALIZADOR LUMIN LED 22MM AM 125VCA/CC | 39020304 | ZSTK | ZM | S21 |  | 31 | A | 12 | 135.29 | J79B11 | CCM KD-03 | A |  |  | 823610 | 8826 | QUADROS KD (CCM-50HZ) POCOS DE DRENAGEM U08 E U09 CASA DE FORCA | JK74 | 83 | 73 | 2 | 5 | C | SDS-13617 | PLANIFICACIÓN PLURIANUAL 2014 A 2023, 113-R1
707805 | SINALIZADOR LUMIN LED 22MM AM 125VCA/CC | 39020304 | ZSTK | ZM | S21 |  | 31 | A | 12 | 135.29 | J82A11 | CCM CQ-01 | A |  |  | 823610 | 4243 | QUADRO CQ-01 - CCM - ESTACAO DE DRENAGEM N1 - BARRAGEM PRINCIPAL | JK76 | 149 | 33 | 2 | 5 | C | SDS-13618
707805 | SINALIZADOR LUMIN LED 22MM AM 125VCA/CC | 39020304 | ZSTK | ZM | S21 |  | 31 | A | 12 | 135.29 | J83A11 | CCM CQ-02 | A |  |  | 823610 | 8850 | QUADROS CQ-02 E CQ-04 CCM - ESTACAO DE DRENAGEM N2 E N4 - BARRAGEM PRINCIPAL | JK76 | 149 | 33 | 2 | 5 | C | SDS-13618
707805 | SINALIZADOR LUMIN LED 22MM AM 125VCA/CC | 39020304 | ZSTK | ZM | S21 |  | 31 | A | 12 | 135.29 | J84A11 | CCM CQ-03 | A |  |  | 823610 | 8869 | QUADRO CQ-03 - CCM - ESTACAO DE DRENAGEM N3 - BARRAGEM PRINCIPAL | JK76 | 149 | 33 | 2 | 5 | C | SDS-13618
707805 | SINALIZADOR LUMIN LED 22MM AM 125VCA/CC | 39020304 | ZSTK | ZM | S21 |  | 31 | A | 12 | 135.29 | J85A11 | CCM CQ-04 | A |  |  | 823610 | 8850 | QUADROS CQ-02 E CQ-04 CCM - ESTACAO DE DRENAGEM N2 E N4 - BARRAGEM PRINCIPAL | JK76 | 149 | 33 | 2 | 5 | C | SDS-13618
707805 | SINALIZADOR LUMIN LED 22MM AM 125VCA/CC | 39020304 | ZSTK | ZM | S21 |  | 31 | A | 12 | 135.29 | J86A10 | CCM CQ-05A | A |  |  | 823610 | 8893 | QUADRO CQ-05A - CCM - ESTACAO INTERMEDIARIA DE DRENAGEM - BARRAGEM PRINCIPAL | JK76 | 149 | 33 | 2 | 5 | C | SDS-13618
707805 | SINALIZADOR LUMIN LED 22MM AM 125VCA/CC | 39020304 | ZSTK | ZM | S21 |  | 31 | A | 12 | 135.29 | J86A11 | CCM CQ-05 | A |  |  | 823610 | 8877 | QUADRO CQ-05 - CCM - ESTACAO INTERMEDIARIA DE DRENAGEM - BARRAGEM PRINCIPAL | JK76 | 149 | 33 | 2 | 5 | C | SDS-13618
707805 | SINALIZADOR LUMIN LED 22MM AM 125VCA/CC | 39020304 | ZSTK | ZM | S21 |  | 31 | A | 12 | 135.29 | J87A11 | CCM CQ-08 | A |  |  | 823610 | 8885 | QUADRO CQ-08 - CCM - ESTACAO DE DRENAGEM N8 - BARRAGEM PRINCIPAL | JK76 | 149 | 33 | 2 | 5 | C | SDS-13618
707805 | SINALIZADOR LUMIN LED 22MM AM 125VCA/CC | 39020304 | ZSTK | ZM | S21 |  | 31 | A | 12 | 135.29 | J90B15 | QUADRO KTX-01 | A |  |  | 823610 | 17990 | QUADRO KTX-01 - ESTACAO DE TRATAMENTO DE AGUA ADICIONAL - ETA-01 | JK240 | 31 | 8 | 2 | 5 | C | SDS-13632 | PLANIFICACION PLURIANUAL 113-R1
707805 | SINALIZADOR LUMIN LED 22MM AM 125VCA/CC | 39020304 | ZSTK | ZM | S21 |  | 31 | A | 12 | 135.29 | J91A06 | QUADRO KZ-01 | A |  |  | 823610 | 4553 | QUADRO KZ-01 - EQUIPAMENTOS DO POCO DE BOMBEAMENTO ZSN | JK86 | 34 | 27 | 3 | 5 | C | M. LUCCA | SDS-13621
707805 | SINALIZADOR LUMIN LED 22MM AM 125VCA/CC | 39020304 | ZSTK | ZM | S21 |  | 31 | A | 12 | 135.29 | J91C06 | QUADRO KZ-03 | A |  |  | 823610 | 11835 | QUADRO KZ-03 E KZ-04 - EQUIPAMENTOS DO POCO DE BOMBEAMENTO ZSN | JK86 | 34 | 27 | 3 | 5 | C | M. LUCCA | SDS-13621
707805 | SINALIZADOR LUMIN LED 22MM AM 125VCA/CC | 39020304 | ZSTK | ZM | S21 |  | 31 | A | 12 | 135.29 | J91D06 | QUADRO KZ-04 | A |  |  | 823610 | 11835 | QUADRO KZ-03 E KZ-04 - EQUIPAMENTOS DO POCO DE BOMBEAMENTO ZSN | JK86 | 34 | 27 | 3 | 5 | C | M. LUCCA | SDS-13621
707805 | SINALIZADOR LUMIN LED 22MM AM 125VCA/CC | 39020304 | ZSTK | ZM | S21 |  | 31 | A | 12 | 135.29 | J91E03 | QUADRO KL-01 | A |  |  | 823610 | 4561 | QUADRO KL-01 - ESTACAO DE TRATAMENTO DE ESGOTO | JK86 | 34 | 27 | 3 | 5 | C | M. LUCCA | SDS-13621
707805 | SINALIZADOR LUMIN LED 22MM AM 125VCA/CC | 39020304 | ZSTK | ZM | S21 |  | 31 | A | 12 | 135.29 | J97D01 | PURIFICADOR MOVEL DE OLEO LUBRIFICANTE POS-3101 | D | 22-OCT-21 | 000/00 | 823610 | 2798 | PURIFICADOR MOVEL DE OLEO LUBRIFICANTE POS-3101 E 3102 50HZ | JK54 | 140 | 24 | 3 | 5 | C | SDS-13614 | PLANIFICACIÓN PLURIANUAL 2014 A 2023, 113-R1
707805 | SINALIZADOR LUMIN LED 22MM AM 125VCA/CC | 39020304 | ZSTK | ZM | S21 |  | 31 | A | 12 | 135.29 | J97D02 | PURIFICADOR MOVEL DE OLEO LUBRIFICANTE POS-3102 | D | 10-AUG-10 | 267/10 | 823610 | 2798 | PURIFICADOR MOVEL DE OLEO LUBRIFICANTE POS-3101 E 3102 50HZ | JK54 | 140 | 24 | 3 | 5 | C | SDS-13614 | PLANIFICACIÓN PLURIANUAL 2014 A 2023, 113-R1
707805 | SINALIZADOR LUMIN LED 22MM AM 125VCA/CC | 39020304 | ZSTK | ZM | S21 |  | 31 | A | 12 | 135.29 | K05K01 | QUADRO QU-03 | A |  |  | 823610 | 11029 | QUADROS QU-03 E QU-04 - 60HZ | JK85 | 131 | 72 | 3 | 5 | C | SDS-13620 | PLANIFICACIÓN PLURIANUAL 2014 A 2023, 113-R1
707805 | SINALIZADOR LUMIN LED 22MM AM 125VCA/CC | 39020304 | ZSTK | ZM | S21 |  | 31 | A | 12 | 135.29 | K06K01 | QUADRO QU-04 | A |  |  | 823610 | 11029 | QUADROS QU-03 E QU-04 - 60HZ | JK85 | 131 | 72 | 3 | 5 | C | SDS-13620 | PLANIFICACIÓN PLURIANUAL 2014 A 2023, 113-R1
707805 | SINALIZADOR LUMIN LED 22MM AM 125VCA/CC | 39020304 | ZSTK | ZM | S21 |  | 31 | A | 12 | 135.29 | K75B11 | CCM KE-02 | A |  |  | 823610 | 8435 | CCM KE-02 - CENTRO DE CONTROLE DE MOTORES DO SISTEMA DE ESVAZIAMENTO DA UNIDADE 10 - 60HZ | JK66 | 52 | 37 | 3 | 5 | C | M. LUCCA | SDS-13615
707805 | SINALIZADOR LUMIN LED 22MM AM 125VCA/CC | 39020304 | ZSTK | ZM | S21 |  | 31 | A | 12 | 135.29 | K75C11 | CCM KD-04 | A |  |  | 823610 | 8834 | QUADRO KD (CCM-60HZ) POCO DE DRENAGEM U15, CASA DE FORCA | JK74 | 83 | 73 | 2 | 5 | C | SDS-13617 | PLANIFICACIÓN PLURIANUAL 2014 A 2023, 113-R1
707805 | SINALIZADOR LUMIN LED 22MM AM 125VCA/CC | 39020304 | ZSTK | ZM | S21 |  | 31 | A | 12 | 135.29 | K78C11 | CCM KD-05 | A |  |  | 823610 | 8842 | QUADRO KD (CCM-60HZ) POCO DE DRENAGEM U17, CASA DE FORCA | JK74 | 83 | 73 | 2 | 5 | C | SDS-13617 | PLANIFICACIÓN PLURIANUAL 2014 A 2023, 113-R1
707805 | SINALIZADOR LUMIN LED 22MM AM 125VCA/CC | 39020304 | ZSTK | ZM | S21 |  | 31 | A | 12 | 135.29 | K79B11 | CCM KE-04 | A |  |  | 823610 | 41041 | CCM KE-04 - CENTRO DE CONTROLE DE MOTORES DO SISTEMA DE ESVAZIAMENTO DA UNIDADE 16 - 60HZ | JK66 | 52 | 37 | 3 | 5 | C | M. LUCCA | SDS-13615
707805 | SINALIZADOR LUMIN LED 22MM AM 125VCA/CC | 39020304 | ZSTK | ZM | S21 |  | 31 | A | 12 | 135.29 | K79C11 | CCM KE-03 | A |  |  | 823610 | 8443 | CCM KE-03 - CENTRO DE CONTROLE DE MOTORES DO SISTEMA DE ESVAZIAMENTO DA UNIDADE 18 - 60HZ | JK66 | 52 | 37 | 3 | 5 | C | M. LUCCA | SDS-13615
707805 | SINALIZADOR LUMIN LED 22MM AM 125VCA/CC | 39020304 | ZSTK | ZM | S21 |  | 31 | A | 12 | 135.29 | K80A11 | CCM CQ-07 | A |  |  | 823610 | 19356 | QUADRO CQ-07 ESTACAO DE DRENAGEM - ESTRUTURA DE DESVIO H8/CM | JK76 | 149 | 33 | 2 | 5 | C | SDS-13618
707805 | SINALIZADOR LUMIN LED 22MM AM 125VCA/CC | 39020304 | ZSTK | ZM | S21 |  | 31 | A | 12 | 135.29 | K82A11 | CCM CQ-06 | A |  |  | 823610 | 4316 | QUADRO CQ-06 - CCM - ESTACAO DE DRENAGEM BARRAGEM PRINCIPAL - ESTRUTURA DE DESVIO | JK76 | 149 | 33 | 2 | 5 | C | SDS-13618
707805 | SINALIZADOR LUMIN LED 22MM AM 125VCA/CC | 39020304 | ZSTK | ZM | S21 |  | 31 | A | 12 | 135.29 | K83A11 | CCM CK-03 | A |  |  | 823610 | 6416 | QUADRO CK-03 EQUIPAMENTOS DA ESTACAO N5 DE DRENAGEM - BARRAGEM PRINCIPAL - 60HZ | JK135 | 38 | 3 | 2 | 5 | C | M. LUCCA | SDS-13628 - PLANIFICAÇÃO PLURIANUAL 2014-2023 113-R1
707805 | SINALIZADOR LUMIN LED 22MM AM 125VCA/CC | 39020304 | ZSTK | ZM | S21 |  | 31 | A | 12 | 135.29 | K90B15 | QUADRO KTX-02 | A |  |  | 823610 | 18007 | QUADRO KTX-02 - ESTACAO DE TRATAMENTO DE AGUA ADICIONAL - ETA-02 | JK240 | 31 | 8 | 2 | 5 | C | SDS-13632 | PLANIFICACION PLURIANUAL 113-R1
707805 | SINALIZADOR LUMIN LED 22MM AM 125VCA/CC | 39020304 | ZSTK | ZM | S21 |  | 31 | A | 12 | 135.29 | K91A06 | QUADRO KZ-02 | A |  |  | 823610 | 11843 | QUADRO KZ-02 - EQUIPAMENTOS DO POCO DE BOMBEAMENTO ZSN | JK86 | 34 | 27 | 3 | 5 | C | M. LUCCA | SDS-13621
707805 | SINALIZADOR LUMIN LED 22MM AM 125VCA/CC | 39020304 | ZSTK | ZM | S21 |  | 31 | A | 12 | 135.29 | K91B06 | QUADRO KZ-06 | A |  |  | 823610 | 11860 | QUADRO KZ-06 - EQUIPAMENTOS DO POCO DE BOMBEAMENTO ZSN | JK86 | 34 | 27 | 3 | 5 | C | M. LUCCA | SDS-13621
707805 | SINALIZADOR LUMIN LED 22MM AM 125VCA/CC | 39020304 | ZSTK | ZM | S21 |  | 31 | A | 12 | 135.29 | K91C06 | QUADRO KZ-05 | A |  |  | 823610 | 11851 | QUADRO KZ-05 - EQUIPAMENTOS DO POCO DE BOMBEAMENTO ZSN | JK86 | 34 | 27 | 3 | 5 | C | M. LUCCA | SDS-13621
707805 | SINALIZADOR LUMIN LED 22MM AM 125VCA/CC | 39020304 | ZSTK | ZM | S21 |  | 31 | A | 12 | 135.29 | K91E03 | QUADRO KL-02 | A |  |  | 823610 | 11878 | QUADRO KL-02 - ESTACAO DE TRATAMENTO DE ESGOTO | JK86 | 34 | 27 | 3 | 5 | C | M. LUCCA | SDS-13621
707805 | SINALIZADOR LUMIN LED 22MM AM 125VCA/CC | 39020304 | ZSTK | ZM | S21 |  | 31 | A | 12 | 135.29 | K97D01 | PURIFICADOR MOVEL 60 HZ DE OLEO LUBRIFICANTE POS-4101 | D | 22-OCT-21 | 0000/00 | 823610 | 15008 | PURIFICADOR MOVEL 60HZ DE OLEO LUBRIFICANTE POS-4101 E 4102 | JK54 | 140 | 24 | 3 | 5 | C | SDS-13614 | PLANIFICACIÓN PLURIANUAL 2014 A 2023, 113-R1
707805 | SINALIZADOR LUMIN LED 22MM AM 125VCA/CC | 39020304 | ZSTK | ZM | S21 |  | 31 | A | 12 | 135.29 | K97D02 | PURIFICADOR MOVEL 60 HZ DE OLEO LUBRIFICANTE POS-4102 | D | 10-AUG-10 | 267/10 | 823610 | 15008 | PURIFICADOR MOVEL 60HZ DE OLEO LUBRIFICANTE POS-4101 E 4102 | JK54 | 140 | 24 | 3 | 5 | C | SDS-13614 | PLANIFICACIÓN PLURIANUAL 2014 A 2023, 113-R1
707805 | SINALIZADOR LUMIN LED 22MM AM 125VCA/CC | 39020304 | ZSTK | ZM | S21 |  | 31 | A | 12 | 135.29 | P16A01 | QUADRO KHVA 50 HZ CONTROLE SISTEMA VENTILACAO VERTEDOURO | A |  |  | 823610 | 6548 | QUADRO KHVA 50HZ CONTROL SISTEMA VENTILACION VERTEDERO | PP139 | 42 | 9 | 2 | 5 | C | SDS-13583 | PLANIFICACIÓN PLURIANUAL 2014 A 2023, 113-R1
707805 | SINALIZADOR LUMIN LED 22MM AM 125VCA/CC | 39020304 | ZSTK | ZM | S21 |  | 31 | A | 12 | 135.29 | P17A01 | CCM CJ-01 | A |  |  | 823610 | 6572 | SISTEMA DE VENTILACAO 50HZ - BARRAGEM PRINCIPAL | PP101 | 67 | 40 | 3 | 5 | C | SDS-13639 | PLANEAMIENTO PLURIANUAL 2014-2023
707805 | SINALIZADOR LUMIN LED 22MM AM 125VCA/CC | 39020304 | ZSTK | ZM | S21 |  | 31 | A | 12 | 135.29 | P17A05 | VENTILADOR VVT-F-11-01 EL.74 GALERIA - EXAUSTAO | A |  |  | 823610 | 6572 | SISTEMA DE VENTILACAO 50HZ - BARRAGEM PRINCIPAL | PP101 | 67 | 40 | 3 | 5 | C | SDS-13639 | PLANEAMIENTO PLURIANUAL 2014-2023
707805 | SINALIZADOR LUMIN LED 22MM AM 125VCA/CC | 39020304 | ZSTK | ZM | S21 |  | 31 | A | 12 | 135.29 | P17A06 | VENTILADOR VVT-F-19-02 EL.74 GALERIA - INSUFLAMENTO | A |  |  | 823610 | 6572 | SISTEMA DE VENTILACAO 50HZ - BARRAGEM PRINCIPAL | PP101 | 67 | 40 | 3 | 5 | C | SDS-13639 | PLANEAMIENTO PLURIANUAL 2014-2023
707805 | SINALIZADOR LUMIN LED 22MM AM 125VCA/CC | 39020304 | ZSTK | ZM | S21 |  | 31 | A | 12 | 135.29 | P17A07 | VENTILADOR VVT-F-23-03 EL.74 GALERIA - EXAUSTAO | A |  |  | 823610 | 6572 | SISTEMA DE VENTILACAO 50HZ - BARRAGEM PRINCIPAL | PP101 | 67 | 40 | 3 | 5 | C | SDS-13639 | PLANEAMIENTO PLURIANUAL 2014-2023
707805 | SINALIZADOR LUMIN LED 22MM AM 125VCA/CC | 39020304 | ZSTK | ZM | S21 |  | 31 | A | 12 | 135.29 | P17A08 | VENTILADOR VVT-F-01-04 EL.111 INSUF GAL (EL.89,0/96.0) | A |  |  | 823610 | 6572 | SISTEMA DE VENTILACAO 50HZ - BARRAGEM PRINCIPAL | PP101 | 67 | 40 | 3 | 5 | C | SDS-13639 | PLANEAMIENTO PLURIANUAL 2014-2023
707805 | SINALIZADOR LUMIN LED 22MM AM 125VCA/CC | 39020304 | ZSTK | ZM | S21 |  | 31 | A | 12 | 135.29 | P17A09 | VENTILADOR VVT-F-08-06 EL.214 INSUFLAMENTO PAINEL QT-01 | A |  |  | 823610 | 6572 | SISTEMA DE VENTILACAO 50HZ - BARRAGEM PRINCIPAL | PP101 | 67 | 40 | 3 | 5 | C | SDS-13639 | PLANEAMIENTO PLURIANUAL 2014-2023
707805 | SINALIZADOR LUMIN LED 22MM AM 125VCA/CC | 39020304 | ZSTK | ZM | S21 |  | 31 | A | 12 | 135.29 | P17A10 | VENTILADOR VVT-F-10-07/10-25 EL.214 EXAUST S.BAT/LABORAT | A |  |  | 823610 | 6572 | SISTEMA DE VENTILACAO 50HZ - BARRAGEM PRINCIPAL | PP101 | 67 | 40 | 3 | 5 | C | SDS-13639 | PLANEAMIENTO PLURIANUAL 2014-2023
707805 | SINALIZADOR LUMIN LED 22MM AM 125VCA/CC | 39020304 | ZSTK | ZM | S21 |  | 31 | A | 12 | 135.29 | P17A11 | VENTILADOR VVT-12-08/12-26 EL.214 EXAUSTAO S.BATERIAS | A |  |  | 823610 | 6572 | SISTEMA DE VENTILACAO 50HZ - BARRAGEM PRINCIPAL | PP101 | 67 | 40 | 3 | 5 | C | SDS-13639 | PLANEAMIENTO PLURIANUAL 2014-2023
707805 | SINALIZADOR LUMIN LED 22MM AM 125VCA/CC | 39020304 | ZSTK | ZM | S21 |  | 31 | A | 12 | 135.29 | P17A12 | VENTILADOR VVT-F-18-12/18-13 EL.144 EXAUSTAO S.BAT/LAB | A |  |  | 823610 | 6572 | SISTEMA DE VENTILACAO 50HZ - BARRAGEM PRINCIPAL | PP101 | 67 | 40 | 3 | 5 | C | SDS-13639 | PLANEAMIENTO PLURIANUAL 2014-2023
707805 | SINALIZADOR LUMIN LED 22MM AM 125VCA/CC | 39020304 | ZSTK | ZM | S21 |  | 31 | A | 12 | 135.29 | P17A13 | VENTILADOR VVT-F-16-14 EL.214 EXAUSTAO DOS SANITARIOS | A |  |  | 823610 | 6572 | SISTEMA DE VENTILACAO 50HZ - BARRAGEM PRINCIPAL | PP101 | 67 | 40 | 3 | 5 | C | SDS-13639 | PLANEAMIENTO PLURIANUAL 2014-2023
707805 | SINALIZADOR LUMIN LED 22MM AM 125VCA/CC | 39020304 | ZSTK | ZM | S21 |  | 31 | A | 12 | 135.29 | P17A14 | VENTILADOR VVT-F-17-15 EL.144 EXAUSTAO DOS SANITARIOS | A |  |  | 823610 | 6572 | SISTEMA DE VENTILACAO 50HZ - BARRAGEM PRINCIPAL | PP101 | 67 | 40 | 3 | 5 | C | SDS-13639 | PLANEAMIENTO PLURIANUAL 2014-2023
707805 | SINALIZADOR LUMIN LED 22MM AM 125VCA/CC | 39020304 | ZSTK | ZM | S21 |  | 31 | A | 12 | 135.29 | P17A15 | VENTILADOR VVT-F-18-16 EL.44 EXASUTAO DOS SANITARIOS | A |  |  | 823610 | 6572 | SISTEMA DE VENTILACAO 50HZ - BARRAGEM PRINCIPAL | PP101 | 67 | 40 | 3 | 5 | C | SDS-13639 | PLANEAMIENTO PLURIANUAL 2014-2023
707805 | SINALIZADOR LUMIN LED 22MM AM 125VCA/CC | 39020304 | ZSTK | ZM | S21 |  | 31 | A | 12 | 135.29 | P17A16 | VENTILADOR VVT-F-05-17 EL.100 EXAUSTAO EST. BOMBEAMENTO | A |  |  | 823610 | 6572 | SISTEMA DE VENTILACAO 50HZ - BARRAGEM PRINCIPAL | PP101 | 67 | 40 | 3 | 5 | C | SDS-13639 | PLANEAMIENTO PLURIANUAL 2014-2023
707805 | SINALIZADOR LUMIN LED 22MM AM 125VCA/CC | 39020304 | ZSTK | ZM | S21 |  | 31 | A | 12 | 135.29 | P17A17 | VENTILADOR VVT-F-15-23 EL.40 INSUFLAMENTO POCO | A |  |  | 823610 | 6572 | SISTEMA DE VENTILACAO 50HZ - BARRAGEM PRINCIPAL | PP101 | 67 | 40 | 3 | 5 | C | SDS-13639 | PLANEAMIENTO PLURIANUAL 2014-2023
707805 | SINALIZADOR LUMIN LED 22MM AM 125VCA/CC | 39020304 | ZSTK | ZM | S21 |  | 31 | A | 12 | 135.29 | P17A18 | VENTILADOR VVT-F-12-24 EL.20 EXAUST EST.BOMBEAMENTO AGUA | A |  |  | 823610 | 6572 | SISTEMA DE VENTILACAO 50HZ - BARRAGEM PRINCIPAL | PP101 | 67 | 40 | 3 | 5 | C | SDS-13639 | PLANEAMIENTO PLURIANUAL 2014-2023
707805 | SINALIZADOR LUMIN LED 22MM AM 125VCA/CC | 39020304 | ZSTK | ZM | S21 |  | 31 | A | 12 | 135.29 | P17A19 | VENTILADOR VVT-03-19/04-20 EXASUTAO ETA-01 | A |  |  | 823610 | 6572 | SISTEMA DE VENTILACAO 50HZ - BARRAGEM PRINCIPAL | PP101 | 67 | 40 | 3 | 5 | C | SDS-13639 | PLANEAMIENTO PLURIANUAL 2014-2023
707805 | SINALIZADOR LUMIN LED 22MM AM 125VCA/CC | 39020304 | ZSTK | ZM | S21 |  | 31 | A | 12 | 135.29 | P18A01 | CCM CJ-02 | A |  |  | 823610 | 6580 | SISTEMA DE VENTILACAO 60HZ - BARRAGEM PRINCIPAL | PP101 | 67 | 40 | 3 | 5 | C | SDS-13639 | PLANEAMIENTO PLURIANUAL 2014-2023
707805 | SINALIZADOR LUMIN LED 22MM AM 125VCA/CC | 39020304 | ZSTK | ZM | S21 |  | 31 | A | 12 | 135.29 | P18A05 | VENTILADOR VVT-F-32-05 EL.111 INSUFLAM GALERIAS 84/96 | A |  |  | 823610 | 6580 | SISTEMA DE VENTILACAO 60HZ - BARRAGEM PRINCIPAL | PP101 | 67 | 40 | 3 | 5 | C | SDS-13639 | PLANEAMIENTO PLURIANUAL 2014-2023
707805 | SINALIZADOR LUMIN LED 22MM AM 125VCA/CC | 39020304 | ZSTK | ZM | S21 |  | 31 | A | 12 | 135.29 | P18A06 | VENTILADOR VVT-F-22-09/22-27 EL.214 EXAUSTAO S.BATERIAS | A |  |  | 823610 | 6580 | SISTEMA DE VENTILACAO 60HZ - BARRAGEM PRINCIPAL | PP101 | 67 | 40 | 3 | 5 | C | SDS-13639 | PLANEAMIENTO PLURIANUAL 2014-2023
707805 | SINALIZADOR LUMIN LED 22MM AM 125VCA/CC | 39020304 | ZSTK | ZM | S21 |  | 31 | A | 12 | 135.29 | P18A07 | VENTILADOR VVT-F-24-10/24-28 EL.214 EXAUSTAO S.BATERIAS | A |  |  | 823610 | 6580 | SISTEMA DE VENTILACAO 60HZ - BARRAGEM PRINCIPAL | PP101 | 67 | 40 | 3 | 5 | C | SDS-13639 | PLANEAMIENTO PLURIANUAL 2014-2023
707805 | SINALIZADOR LUMIN LED 22MM AM 125VCA/CC | 39020304 | ZSTK | ZM | S21 |  | 31 | A | 12 | 135.29 | P18A08 | VENTILADOR VVT-F-26-11 EL.214 INSUFLAMENTO PAINEL QT-02 | A |  |  | 823610 | 6580 | SISTEMA DE VENTILACAO 60HZ - BARRAGEM PRINCIPAL | PP101 | 67 | 40 | 3 | 5 | C | SDS-13639 | PLANEAMIENTO PLURIANUAL 2014-2023
707805 | SINALIZADOR LUMIN LED 22MM AM 125VCA/CC | 39020304 | ZSTK | ZM | S21 |  | 31 | A | 12 | 135.29 | P18A09 | VENTILADOR VVT-I-23-18 EL.155,25 INSUF.GALERIA EL.155,25 | A |  |  | 823610 | 6580 | SISTEMA DE VENTILACAO 60HZ - BARRAGEM PRINCIPAL | PP101 | 67 | 40 | 3 | 5 | C | SDS-13639 | PLANEAMIENTO PLURIANUAL 2014-2023
707805 | SINALIZADOR LUMIN LED 22MM AM 125VCA/CC | 39020304 | ZSTK | ZM | S21 |  | 31 | A | 12 | 135.29 | P18A10 | VENTILADOR VVT-F-34-21/34-22 EL.161 EXAUSTAO LAB ETA-02 | A |  |  | 823610 | 6580 | SISTEMA DE VENTILACAO 60HZ - BARRAGEM PRINCIPAL | PP101 | 67 | 40 | 3 | 5 | C | SDS-13639 | PLANEAMIENTO PLURIANUAL 2014-2023
707805 | SINALIZADOR LUMIN LED 22MM AM 125VCA/CC | 39020304 | ZSTK | ZM | S21 |  | 31 | A | 12 | 135.29 | P41C01 | PAINEL DE COMANDO PLAC-0903 E CONTROLE LIQUIFRIGOR 0903 | A |  |  | 823610 | 17213 | PAINEL DE COMANDO PLAC-0903 E CONTROLE LIQUIFRIGOR - 50HZ | PP234 | 116 | 32 | 2 | 5 | C | M. LUCCA | SDS-13584 - PLANIFICAÇÃO PLURIANUAL 2014-2023 113-R1
707805 | SINALIZADOR LUMIN LED 22MM AM 125VCA/CC | 39020304 | ZSTK | ZM | S21 |  | 31 | A | 12 | 135.29 | P41C02 | CCM KX-02 DAS CENTRAIS RESFRIADORAS DE AGUA EMERGENCIA | A |  |  | 823610 | 17248 | PAINEL CCM KX-02 DAS CENTRAIS RESFRIADORAS DE AGUA PRINCIPAIS - 50HZ | PP234 | 116 | 32 | 2 | 5 | C | M. LUCCA | SDS-13584 - PLANIFICAÇÃO PLURIANUAL 2014-2023 113-R1
707805 | SINALIZADOR LUMIN LED 22MM AM 125VCA/CC | 39020304 | ZSTK | ZM | S21 |  | 31 | A | 12 | 135.29 | P42C01 | PAINEL DE COMANDO PLAC-1103 E CONTROLE LIQUIFRIGOR 1103 | A |  |  | 823610 | 17221 | PAINEL DE COMANDO PLAC-1103 E CONTROLE LIQUIFRIGOR - 60HZ | PP234 | 116 | 32 | 2 | 5 | C | M. LUCCA | SDS-13584 - PLANIFICAÇÃO PLURIANUAL 2014-2023 113-R1
707805 | SINALIZADOR LUMIN LED 22MM AM 125VCA/CC | 39020304 | ZSTK | ZM | S21 |  | 31 | A | 12 | 135.29 | P42C02 | CCM KX-04 DAS CENTRAIS RESFRIADORAS DE AGUA EMERGENCIA | A |  |  | 823610 | 17264 | PAINEL CCM KX-04 DAS CENTRAIS RESFRIADORAS DE AGUA PRINCIPAIS - 60HZ | PP234 | 116 | 32 | 2 | 5 | C | M. LUCCA | SDS-13584 - PLANIFICAÇÃO PLURIANUAL 2014-2023 113-R1
707805 | SINALIZADOR LUMIN LED 22MM AM 125VCA/CC | 39020304 | ZSTK | ZM | S21 |  | 31 | A | 12 | 135.29 | P86A01 | QUADRO AUXILIAR QASC-01 - 1# PAV | A |  |  | 823610 | 11240 | QUADRO AUXILIAR QASC-01 - 50HZ | PP165 | 21 | 33 | 3 | 5 | C | M. LUCCA | SDS-13640 - PLANIFICAÇÃO PLURIANUAL 2014-2023 113-R1
707805 | SINALIZADOR LUMIN LED 22MM AM 125VCA/CC | 39020304 | ZSTK | ZM | S21 |  | 31 | A | 12 | 135.29 | P86A03 | EXAUSTOR VVT9A50 E QUADRO GMV- 1# PAV | A |  |  | 823610 | 19372 | EXAUSTOR VVT-9A50/9A51 - QUADRO GMV - 50HZ | PP254 | 25 | 25 | 2 | 5 | C | SDS-13641 | PLANIFICACIÓN PLURIANUAL 2014 A 2023, 113-R1
707805 | SINALIZADOR LUMIN LED 22MM AM 125VCA/CC | 39020304 | ZSTK | ZM | S21 |  | 31 | A | 12 | 135.29 | P86A04 | EXAUSTOR VVT9A57 E QUADRO GMV - EL.145,42 | A |  |  | 823610 | 19364 | EXAUSTOR VVT-9A57/9A61/9A58/9A52/9A59/9A54 - QUADRO GMV - 50HZ | PP254 | 25 | 25 | 2 | 5 | C | SDS-13641 | PLANIFICACIÓN PLURIANUAL 2014 A 2023, 113-R1
707805 | SINALIZADOR LUMIN LED 22MM AM 125VCA/CC | 39020304 | ZSTK | ZM | S21 |  | 31 | A | 12 | 135.29 | P86A05 | EXAUSTOR VVT9A61 E QUADRO GMV - 1# PAV | A |  |  | 823610 | 19364 | EXAUSTOR VVT-9A57/9A61/9A58/9A52/9A59/9A54 - QUADRO GMV - 50HZ | PP254 | 25 | 25 | 2 | 5 | C | SDS-13641 | PLANIFICACIÓN PLURIANUAL 2014 A 2023, 113-R1
707805 | SINALIZADOR LUMIN LED 22MM AM 125VCA/CC | 39020304 | ZSTK | ZM | S21 |  | 31 | A | 12 | 135.29 | P86B01 | QUADRO AUXILIAR QASC-06 - 1# PAV | A |  |  | 823610 | 11274 | QUADRO AUXILIAR QASC-06 - 60HZ | PP165 | 21 | 33 | 3 | 5 | C | M. LUCCA | SDS-13640 - PLANIFICAÇÃO PLURIANUAL 2014-2023 113-R1
707805 | SINALIZADOR LUMIN LED 22MM AM 125VCA/CC | 39020304 | ZSTK | ZM | S21 |  | 31 | A | 12 | 135.29 | P86B03 | EXAUSTOR VVT1050 E QUADRO GMV - 1# PAV | A |  |  | 823610 | 19410 | EXAUSTOR VVT-1050/1057/1061/1051/1058/1052/1059/1053/1060 - QUADRO GMV - 60HZ | PP254 | 25 | 25 | 2 | 5 | C | SDS-13641 | PLANIFICACIÓN PLURIANUAL 2014 A 2023, 113-R1
707805 | SINALIZADOR LUMIN LED 22MM AM 125VCA/CC | 39020304 | ZSTK | ZM | S21 |  | 31 | A | 12 | 135.29 | P86B04 | EXAUSTOR VVT1057 E QUADRO GMV - EL.145,42 | A |  |  | 823610 | 19410 | EXAUSTOR VVT-1050/1057/1061/1051/1058/1052/1059/1053/1060 - QUADRO GMV - 60HZ | PP254 | 25 | 25 | 2 | 5 | C | SDS-13641 | PLANIFICACIÓN PLURIANUAL 2014 A 2023, 113-R1
707805 | SINALIZADOR LUMIN LED 22MM AM 125VCA/CC | 39020304 | ZSTK | ZM | S21 |  | 31 | A | 12 | 135.29 | P86B05 | EXAUSTOR VVT1061 E QUADRO GMV - 1# PAV | A |  |  | 823610 | 19410 | EXAUSTOR VVT-1050/1057/1061/1051/1058/1052/1059/1053/1060 - QUADRO GMV - 60HZ | PP254 | 25 | 25 | 2 | 5 | C | SDS-13641 | PLANIFICACIÓN PLURIANUAL 2014 A 2023, 113-R1
707805 | SINALIZADOR LUMIN LED 22MM AM 125VCA/CC | 39020304 | ZSTK | ZM | S21 |  | 31 | A | 12 | 135.29 | P87A01 | QUADRO AUXILIAR QASC-02 2# PAV | A |  |  | 823610 | 11258 | QUADRO AUXILIAR QASC-02/03/04 - 50HZ | PP165 | 21 | 33 | 3 | 5 | C | M. LUCCA | SDS-13640 - PLANIFICAÇÃO PLURIANUAL 2014-2023 113-R1
707805 | SINALIZADOR LUMIN LED 22MM AM 125VCA/CC | 39020304 | ZSTK | ZM | S21 |  | 31 | A | 12 | 135.29 | P87A03 | EXAUSTOR VVT9A51 E QUADRO GMV - 2# PAV | A |  |  | 823610 | 19372 | EXAUSTOR VVT-9A50/9A51 - QUADRO GMV - 50HZ | PP254 | 25 | 25 | 2 | 5 | C | SDS-13641 | PLANIFICACIÓN PLURIANUAL 2014 A 2023, 113-R1
707805 | SINALIZADOR LUMIN LED 22MM AM 125VCA/CC | 39020304 | ZSTK | ZM | S21 |  | 31 | A | 12 | 135.29 | P87A04 | EXAUSTOR VVT9A58 E QUADRO GMV - 2# PAV | A |  |  | 823610 | 19364 | EXAUSTOR VVT-9A57/9A61/9A58/9A52/9A59/9A54 - QUADRO GMV - 50HZ | PP254 | 25 | 25 | 2 | 5 | C | SDS-13641 | PLANIFICACIÓN PLURIANUAL 2014 A 2023, 113-R1
707805 | SINALIZADOR LUMIN LED 22MM AM 125VCA/CC | 39020304 | ZSTK | ZM | S21 |  | 31 | A | 12 | 135.29 | P87B03 | EXAUSTOR VVT1051 E QUADRO GMV - 2# PAV | A |  |  | 823610 | 19410 | EXAUSTOR VVT-1050/1057/1061/1051/1058/1052/1059/1053/1060 - QUADRO GMV - 60HZ | PP254 | 25 | 25 | 2 | 5 | C | SDS-13641 | PLANIFICACIÓN PLURIANUAL 2014 A 2023, 113-R1
707805 | SINALIZADOR LUMIN LED 22MM AM 125VCA/CC | 39020304 | ZSTK | ZM | S21 |  | 31 | A | 12 | 135.29 | P87B04 | EXAUSTOR VVT1058 E QUADRO GMV - 2# PAV | A |  |  | 823610 | 19410 | EXAUSTOR VVT-1050/1057/1061/1051/1058/1052/1059/1053/1060 - QUADRO GMV - 60HZ | PP254 | 25 | 25 | 2 | 5 | C | SDS-13641 | PLANIFICACIÓN PLURIANUAL 2014 A 2023, 113-R1
707805 | SINALIZADOR LUMIN LED 22MM AM 125VCA/CC | 39020304 | ZSTK | ZM | S21 |  | 31 | A | 12 | 135.29 | P88A01 | QUADRO AUXILIAR QASC-03 - 3# PAV | A |  |  | 823610 | 11258 | QUADRO AUXILIAR QASC-02/03/04 - 50HZ | PP165 | 21 | 33 | 3 | 5 | C | M. LUCCA | SDS-13640 - PLANIFICAÇÃO PLURIANUAL 2014-2023 113-R1
707805 | SINALIZADOR LUMIN LED 22MM AM 125VCA/CC | 39020304 | ZSTK | ZM | S21 |  | 31 | A | 12 | 135.29 | P88A03 | EXAUSTOR VVT9A52 E QUADRO GMV - 3# PAV | A |  |  | 823610 | 19364 | EXAUSTOR VVT-9A57/9A61/9A58/9A52/9A59/9A54 - QUADRO GMV - 50HZ | PP254 | 25 | 25 | 2 | 5 | C | SDS-13641 | PLANIFICACIÓN PLURIANUAL 2014 A 2023, 113-R1
707805 | SINALIZADOR LUMIN LED 22MM AM 125VCA/CC | 39020304 | ZSTK | ZM | S21 |  | 31 | A | 12 | 135.29 | P88A04 | EXAUSTOR VVT9A59 E QUADRO GMV - 3# PAV | A |  |  | 823610 | 19364 | EXAUSTOR VVT-9A57/9A61/9A58/9A52/9A59/9A54 - QUADRO GMV - 50HZ | PP254 | 25 | 25 | 2 | 5 | C | SDS-13641 | PLANIFICACIÓN PLURIANUAL 2014 A 2023, 113-R1
707805 | SINALIZADOR LUMIN LED 22MM AM 125VCA/CC | 39020304 | ZSTK | ZM | S21 |  | 31 | A | 12 | 135.29 | P88B03 | EXAUSTOR VVT1052 E QUADRO GMV - 3# PAV | A |  |  | 823610 | 19410 | EXAUSTOR VVT-1050/1057/1061/1051/1058/1052/1059/1053/1060 - QUADRO GMV - 60HZ | PP254 | 25 | 25 | 2 | 5 | C | SDS-13641 | PLANIFICACIÓN PLURIANUAL 2014 A 2023, 113-R1
707805 | SINALIZADOR LUMIN LED 22MM AM 125VCA/CC | 39020304 | ZSTK | ZM | S21 |  | 31 | A | 12 | 135.29 | P88B04 | EXAUSTOR VVT1059 E QUADRO GMV - 3# PAV | A |  |  | 823610 | 19410 | EXAUSTOR VVT-1050/1057/1061/1051/1058/1052/1059/1053/1060 - QUADRO GMV - 60HZ | PP254 | 25 | 25 | 2 | 5 | C | SDS-13641 | PLANIFICACIÓN PLURIANUAL 2014 A 2023, 113-R1
707805 | SINALIZADOR LUMIN LED 22MM AM 125VCA/CC | 39020304 | ZSTK | ZM | S21 |  | 31 | A | 12 | 135.29 | P89A01 | QUADRO AUXILIAR QASC-04 - 4# PAV | A |  |  | 823610 | 11258 | QUADRO AUXILIAR QASC-02/03/04 - 50HZ | PP165 | 21 | 33 | 3 | 5 | C | M. LUCCA | SDS-13640 - PLANIFICAÇÃO PLURIANUAL 2014-2023 113-R1
707805 | SINALIZADOR LUMIN LED 22MM AM 125VCA/CC | 39020304 | ZSTK | ZM | S21 |  | 31 | A | 12 | 135.29 | P89A03 | EXAUSTOR VVT9A53 E QUADRO GMV - 4# PAV | A |  |  | 823610 | 19380 | EXAUSTOR VVT-9A53 - QUADRO GMV - 50HZ | PP254 | 25 | 25 | 2 | 5 | C | SDS-13641 | PLANIFICACIÓN PLURIANUAL 2014 A 2023, 113-R1
707805 | SINALIZADOR LUMIN LED 22MM AM 125VCA/CC | 39020304 | ZSTK | ZM | S21 |  | 31 | A | 12 | 135.29 | P89A04 | EXAUSTOR VVT9A60 E QUADRO GMV - 4# PAV | A |  |  | 823610 | 19399 | EXAUSTOR VVT-9A60/9A62 - QUADRO GMV - 50HZ | PP254 | 25 | 25 | 2 | 5 | C | SDS-13641 | PLANIFICACIÓN PLURIANUAL 2014 A 2023, 113-R1
707805 | SINALIZADOR LUMIN LED 22MM AM 125VCA/CC | 39020304 | ZSTK | ZM | S21 |  | 31 | A | 12 | 135.29 | P89B03 | EXAUSTOR VVT1053 E QUADRO GMV - 4# PAV | A |  |  | 823610 | 19410 | EXAUSTOR VVT-1050/1057/1061/1051/1058/1052/1059/1053/1060 - QUADRO GMV - 60HZ | PP254 | 25 | 25 | 2 | 5 | C | SDS-13641 | PLANIFICACIÓN PLURIANUAL 2014 A 2023, 113-R1
707805 | SINALIZADOR LUMIN LED 22MM AM 125VCA/CC | 39020304 | ZSTK | ZM | S21 |  | 31 | A | 12 | 135.29 | P89B04 | EXAUSTOR VVT1060 E QUADRO GMV - 4# PAV | A |  |  | 823610 | 19410 | EXAUSTOR VVT-1050/1057/1061/1051/1058/1052/1059/1053/1060 - QUADRO GMV - 60HZ | PP254 | 25 | 25 | 2 | 5 | C | SDS-13641 | PLANIFICACIÓN PLURIANUAL 2014 A 2023, 113-R1
707805 | SINALIZADOR LUMIN LED 22MM AM 125VCA/CC | 39020304 | ZSTK | ZM | S21 |  | 31 | A | 12 | 135.29 | P90A01 | QUADRO AUXILIAR QASC-05 - 5# PAV | A |  |  | 823610 | 11266 | QUADRO AUXILIAR QASC-05 - 50HZ | PP165 | 21 | 33 | 3 | 5 | C | M. LUCCA | SDS-13640 - PLANIFICAÇÃO PLURIANUAL 2014-2023 113-R1
707805 | SINALIZADOR LUMIN LED 22MM AM 125VCA/CC | 39020304 | ZSTK | ZM | S21 |  | 31 | A | 12 | 135.29 | P90A02 | INSUFLAMENTO VVT9A55 - 6# PAV | A |  |  | 823610 | 19453 | EXAUSTOR VVT-9A55 - QUADRO GMV - 50HZ | PP254 | 25 | 25 | 2 | 5 | C | SDS-13641 | PLANIFICACIÓN PLURIANUAL 2014 A 2023, 113-R1
707805 | SINALIZADOR LUMIN LED 22MM AM 125VCA/CC | 39020304 | ZSTK | ZM | S21 |  | 31 | A | 12 | 135.29 | P90A03 | EXAUSTOR VVT9A54 E QUADRO GMV - 5# PAV | A |  |  | 823610 | 19364 | EXAUSTOR VVT-9A57/9A61/9A58/9A52/9A59/9A54 - QUADRO GMV - 50HZ | PP254 | 25 | 25 | 2 | 5 | C | SDS-13641 | PLANIFICACIÓN PLURIANUAL 2014 A 2023, 113-R1
707805 | SINALIZADOR LUMIN LED 22MM AM 125VCA/CC | 39020304 | ZSTK | ZM | S21 |  | 31 | A | 12 | 135.29 | P90A04 | EXAUSTOR VVT9A56 E QUADRO GMV - 6# PAV | A |  |  | 823610 | 19402 | EXAUSTOR VVT-9A56 - QUADRO GMV - 50HZ | PP254 | 25 | 25 | 2 | 5 | C | SDS-13641 | PLANIFICACIÓN PLURIANUAL 2014 A 2023, 113-R1
707805 | SINALIZADOR LUMIN LED 22MM AM 125VCA/CC | 39020304 | ZSTK | ZM | S21 |  | 31 | A | 12 | 135.29 | P90A05 | EXAUSTOR VVT9A62 E QUADRO GMV - 5# PAV | A |  |  | 823610 | 19399 | EXAUSTOR VVT-9A60/9A62 - QUADRO GMV - 50HZ | PP254 | 25 | 25 | 2 | 5 | C | SDS-13641 | PLANIFICACIÓN PLURIANUAL 2014 A 2023, 113-R1
707805 | SINALIZADOR LUMIN LED 22MM AM 125VCA/CC | 39020304 | ZSTK | ZM | S21 |  | 31 | A | 12 | 135.29 | P90B01 | QUADRO AUXILIAR QASC-10 - 5# PAV | A |  |  | 823610 | 11304 | QUADRO AUXILIAR QASC-10 - 60HZ | PP165 | 21 | 33 | 3 | 5 | C | M. LUCCA | SDS-13640 - PLANIFICAÇÃO PLURIANUAL 2014-2023 113-R1
707805 | SINALIZADOR LUMIN LED 22MM AM 125VCA/CC | 39020304 | ZSTK | ZM | S21 |  | 31 | A | 12 | 135.29 | P90B03 | EXAUSTOR VVT1054 E QUADRO GMV - 5# PAV | A |  |  | 823610 | 19429 | EXAUSTOR VVT-1054 - QUADRO GMV - 60HZ | PP254 | 25 | 25 | 2 | 5 | C | SDS-13641 | PLANIFICACIÓN PLURIANUAL 2014 A 2023, 113-R1
707805 | SINALIZADOR LUMIN LED 22MM AM 125VCA/CC | 39020304 | ZSTK | ZM | S21 |  | 31 | A | 12 | 135.29 | P91B01 | QUADRO AUXILIAR QASC-11 - 6# PAV | A |  |  | 823610 | 11312 | QUADRO AUXILIAR QASC-11 - 60HZ | PP165 | 21 | 33 | 3 | 5 | C | M. LUCCA | SDS-13640 - PLANIFICAÇÃO PLURIANUAL 2014-2023 113-R1
707805 | SINALIZADOR LUMIN LED 22MM AM 125VCA/CC | 39020304 | ZSTK | ZM | S21 |  | 31 | A | 12 | 135.29 | P91B02 | INSUFLAMENTO VVT1055 E QUADRO GMV - 6# PAV | A |  |  | 823610 | 19445 | EXAUSTOR VVT-1055 - QUADRO GMV - 60HZ | PP254 | 25 | 25 | 2 | 5 | C | SDS-13641 | PLANIFICACIÓN PLURIANUAL 2014 A 2023, 113-R1
707805 | SINALIZADOR LUMIN LED 22MM AM 125VCA/CC | 39020304 | ZSTK | ZM | S21 |  | 31 | A | 12 | 135.29 | P91B03 | EXAUSTOR VVT1056 E QUADRO GMV - 6# PAV | A |  |  | 823610 | 19437 | EXAUSTOR VVT-1056 - QUADRO GMV - 60HZ | PP254 | 25 | 25 | 2 | 5 | C | SDS-13641 | PLANIFICACIÓN PLURIANUAL 2014 A 2023, 113-R1
708245 | ANEL VED O-RING NBR 90SH 3,53X18,64MM | 31060103 | ZSTK | ZM | S23 |  | 33 | A | 31 | 26.58 | A01D18 | SERVOMOTOR DO RV COM TRAVA HIDRAULICA | A |  |  | 802851 | 1759 | SERVOMOTOR DO R.V. COM TRAVA HIDRAULICA UN01 A UN18 A | AB26 | 8 | 112 | 1 | 3 | A
708245 | ANEL VED O-RING NBR 90SH 3,53X18,64MM | 31060103 | ZSTK | ZM | S23 |  | 33 | A | 31 | 26.58 | A01D19 | SERVOMOTOR DO RV COM TRAVA MANUAL | A |  |  | 802851 | 1929 | SERVOMOTOR DO R.V. COM TRAVA MANUAL - UN01 A UN18A | AB26 | 8 | 112 | 1 | 3 | A
708245 | ANEL VED O-RING NBR 90SH 3,53X18,64MM | 31060103 | ZSTK | ZM | S23 |  | 33 | A | 31 | 26.58 | A01D25 | TUBULACOES/VALVULAS/ACESSORIOS DE AR DO RV | A |  |  | 802851 | 1775 | TUBULACOES/VALVULAS/ACESSORIOS DE AR DO R.V - UN01 A UN18A | AB26 | 8 | 112 | 1 | 3 | A
708245 | ANEL VED O-RING NBR 90SH 3,53X18,64MM | 31060103 | ZSTK | ZM | S23 |  | 33 | A | 31 | 26.58 | A02D18 | SERVOMOTOR DO RV COM TRAVA HIDRAULICA | A |  |  | 802851 | 1759 | SERVOMOTOR DO R.V. COM TRAVA HIDRAULICA UN01 A UN18 A | AB26 | 8 | 112 | 1 | 3 | A
708245 | ANEL VED O-RING NBR 90SH 3,53X18,64MM | 31060103 | ZSTK | ZM | S23 |  | 33 | A | 31 | 26.58 | A02D19 | SERVOMOTOR DO RV COM TRAVA MANUAL | A |  |  | 802851 | 1929 | SERVOMOTOR DO R.V. COM TRAVA MANUAL - UN01 A UN18A | AB26 | 8 | 112 | 1 | 3 | A
708245 | ANEL VED O-RING NBR 90SH 3,53X18,64MM | 31060103 | ZSTK | ZM | S23 |  | 33 | A | 31 | 26.58 | A02D25 | TUBULACOES/VALVULAS/ACESSORIOS DE AR DO RV | A |  |  | 802851 | 1775 | TUBULACOES/VALVULAS/ACESSORIOS DE AR DO R.V - UN01 A UN18A | AB26 | 8 | 112 | 1 | 3 | A
708245 | ANEL VED O-RING NBR 90SH 3,53X18,64MM | 31060103 | ZSTK | ZM | S23 |  | 33 | A | 31 | 26.58 | A03D18 | SERVOMOTOR DO RV COM TRAVA HIDRAULICA | A |  |  | 802851 | 1759 | SERVOMOTOR DO R.V. COM TRAVA HIDRAULICA UN01 A UN18 A | AB26 | 8 | 112 | 1 | 3 | A
708245 | ANEL VED O-RING NBR 90SH 3,53X18,64MM | 31060103 | ZSTK | ZM | S23 |  | 33 | A | 31 | 26.58 | A03D19 | SERVOMOTOR DO RV COM TRAVA MANUAL | A |  |  | 802851 | 1929 | SERVOMOTOR DO R.V. COM TRAVA MANUAL - UN01 A UN18A | AB26 | 8 | 112 | 1 | 3 | A
708245 | ANEL VED O-RING NBR 90SH 3,53X18,64MM | 31060103 | ZSTK | ZM | S23 |  | 33 | A | 31 | 26.58 | A03D25 | TUBULACOES/VALVULAS/ACESSORIOS DE AR DO RV | A |  |  | 802851 | 1775 | TUBULACOES/VALVULAS/ACESSORIOS DE AR DO R.V - UN01 A UN18A | AB26 | 8 | 112 | 1 | 3 | A
708245 | ANEL VED O-RING NBR 90SH 3,53X18,64MM | 31060103 | ZSTK | ZM | S23 |  | 33 | A | 31 | 26.58 | A04D18 | SERVOMOTOR DO RV COM TRAVA HIDRAULICA | A |  |  | 802851 | 1759 | SERVOMOTOR DO R.V. COM TRAVA HIDRAULICA UN01 A UN18 A | AB26 | 8 | 112 | 1 | 3 | A
708245 | ANEL VED O-RING NBR 90SH 3,53X18,64MM | 31060103 | ZSTK | ZM | S23 |  | 33 | A | 31 | 26.58 | A04D19 | SERVOMOTOR DO RV COM TRAVA MANUAL | A |  |  | 802851 | 1929 | SERVOMOTOR DO R.V. COM TRAVA MANUAL - UN01 A UN18A | AB26 | 8 | 112 | 1 | 3 | A
708245 | ANEL VED O-RING NBR 90SH 3,53X18,64MM | 31060103 | ZSTK | ZM | S23 |  | 33 | A | 31 | 26.58 | A04D25 | TUBULACOES/VALVULAS/ACESSORIOS DE AR DO RV | A |  |  | 802851 | 1775 | TUBULACOES/VALVULAS/ACESSORIOS DE AR DO R.V - UN01 A UN18A | AB26 | 8 | 112 | 1 | 3 | A
708245 | ANEL VED O-RING NBR 90SH 3,53X18,64MM | 31060103 | ZSTK | ZM | S23 |  | 33 | A | 31 | 26.58 | A05D18 | SERVOMOTOR DO RV COM TRAVA HIDRAULICA | A |  |  | 802851 | 1759 | SERVOMOTOR DO R.V. COM TRAVA HIDRAULICA UN01 A UN18 A | AB26 | 8 | 112 | 1 | 3 | A
708245 | ANEL VED O-RING NBR 90SH 3,53X18,64MM | 31060103 | ZSTK | ZM | S23 |  | 33 | A | 31 | 26.58 | A05D19 | SERVOMOTOR DO RV COM TRAVA MANUAL | A |  |  | 802851 | 1929 | SERVOMOTOR DO R.V. COM TRAVA MANUAL - UN01 A UN18A | AB26 | 8 | 112 | 1 | 3 | A
708245 | ANEL VED O-RING NBR 90SH 3,53X18,64MM | 31060103 | ZSTK | ZM | S23 |  | 33 | A | 31 | 26.58 | A05D25 | TUBULACOES/VALVULAS/ACESSORIOS DE AR DO RV | A |  |  | 802851 | 1775 | TUBULACOES/VALVULAS/ACESSORIOS DE AR DO R.V - UN01 A UN18A | AB26 | 8 | 112 | 1 | 3 | A
708245 | ANEL VED O-RING NBR 90SH 3,53X18,64MM | 31060103 | ZSTK | ZM | S23 |  | 33 | A | 31 | 26.58 | A06D18 | SERVOMOTOR DO RV COM TRAVA HIDRAULICA | A |  |  | 802851 | 1759 | SERVOMOTOR DO R.V. COM TRAVA HIDRAULICA UN01 A UN18 A | AB26 | 8 | 112 | 1 | 3 | A
708245 | ANEL VED O-RING NBR 90SH 3,53X18,64MM | 31060103 | ZSTK | ZM | S23 |  | 33 | A | 31 | 26.58 | A06D19 | SERVOMOTOR DO RV COM TRAVA MANUAL | A |  |  | 802851 | 1929 | SERVOMOTOR DO R.V. COM TRAVA MANUAL - UN01 A UN18A | AB26 | 8 | 112 | 1 | 3 | A
708245 | ANEL VED O-RING NBR 90SH 3,53X18,64MM | 31060103 | ZSTK | ZM | S23 |  | 33 | A | 31 | 26.58 | A06D25 | TUBULACOES/VALVULAS/ACESSORIOS DE AR DO RV | A |  |  | 802851 | 1775 | TUBULACOES/VALVULAS/ACESSORIOS DE AR DO R.V - UN01 A UN18A | AB26 | 8 | 112 | 1 | 3 | A
708245 | ANEL VED O-RING NBR 90SH 3,53X18,64MM | 31060103 | ZSTK | ZM | S23 |  | 33 | A | 31 | 26.58 | A07D18 | SERVOMOTOR DO RV COM TRAVA HIDRAULICA | A |  |  | 802851 | 1759 | SERVOMOTOR DO R.V. COM TRAVA HIDRAULICA UN01 A UN18 A | AB26 | 8 | 112 | 1 | 3 | A
708245 | ANEL VED O-RING NBR 90SH 3,53X18,64MM | 31060103 | ZSTK | ZM | S23 |  | 33 | A | 31 | 26.58 | A07D19 | SERVOMOTOR DO RV COM TRAVA MANUAL | A |  |  | 802851 | 1929 | SERVOMOTOR DO R.V. COM TRAVA MANUAL - UN01 A UN18A | AB26 | 8 | 112 | 1 | 3 | A
708245 | ANEL VED O-RING NBR 90SH 3,53X18,64MM | 31060103 | ZSTK | ZM | S23 |  | 33 | A | 31 | 26.58 | A07D25 | TUBULACOES/VALVULAS/ACESSORIOS DE AR DO RV | A |  |  | 802851 | 1775 | TUBULACOES/VALVULAS/ACESSORIOS DE AR DO R.V - UN01 A UN18A | AB26 | 8 | 112 | 1 | 3 | A
708245 | ANEL VED O-RING NBR 90SH 3,53X18,64MM | 31060103 | ZSTK | ZM | S23 |  | 33 | A | 31 | 26.58 | A08D18 | SERVOMOTOR DO RV COM TRAVA HIDRAULICA | A |  |  | 802851 | 1759 | SERVOMOTOR DO R.V. COM TRAVA HIDRAULICA UN01 A UN18 A | AB26 | 8 | 112 | 1 | 3 | A
708245 | ANEL VED O-RING NBR 90SH 3,53X18,64MM | 31060103 | ZSTK | ZM | S23 |  | 33 | A | 31 | 26.58 | A08D19 | SERVOMOTOR DO RV COM TRAVA MANUAL | A |  |  | 802851 | 1929 | SERVOMOTOR DO R.V. COM TRAVA MANUAL - UN01 A UN18A | AB26 | 8 | 112 | 1 | 3 | A
708245 | ANEL VED O-RING NBR 90SH 3,53X18,64MM | 31060103 | ZSTK | ZM | S23 |  | 33 | A | 31 | 26.58 | A08D25 | TUBULACOES/VALVULAS/ACESSORIOS DE AR DO RV | A |  |  | 802851 | 1775 | TUBULACOES/VALVULAS/ACESSORIOS DE AR DO R.V - UN01 A UN18A | AB26 | 8 | 112 | 1 | 3 | A
708245 | ANEL VED O-RING NBR 90SH 3,53X18,64MM | 31060103 | ZSTK | ZM | S23 |  | 33 | A | 31 | 26.58 | A09D18 | SERVOMOTOR DO RV COM TRAVA HIDRAULICA | A |  |  | 802851 | 1759 | SERVOMOTOR DO R.V. COM TRAVA HIDRAULICA UN01 A UN18 A | AB26 | 8 | 112 | 1 | 3 | A
708245 | ANEL VED O-RING NBR 90SH 3,53X18,64MM | 31060103 | ZSTK | ZM | S23 |  | 33 | A | 31 | 26.58 | A09D19 | SERVOMOTOR DO RV COM TRAVA MANUAL | A |  |  | 802851 | 1929 | SERVOMOTOR DO R.V. COM TRAVA MANUAL - UN01 A UN18A | AB26 | 8 | 112 | 1 | 3 | A
708245 | ANEL VED O-RING NBR 90SH 3,53X18,64MM | 31060103 | ZSTK | ZM | S23 |  | 33 | A | 31 | 26.58 | A09D25 | TUBULACOES/VALVULAS/ACESSORIOS DE AR DO RV | A |  |  | 802851 | 1775 | TUBULACOES/VALVULAS/ACESSORIOS DE AR DO R.V - UN01 A UN18A | AB26 | 8 | 112 | 1 | 3 | A
708245 | ANEL VED O-RING NBR 90SH 3,53X18,64MM | 31060103 | ZSTK | ZM | S23 |  | 33 | A | 31 | 26.58 | A19D18 | SERVOMOTOR DO RV COM TRAVA HIDRAULICA | A |  |  | 802851 | 1759 | SERVOMOTOR DO R.V. COM TRAVA HIDRAULICA UN01 A UN18 A | AB26 | 8 | 112 | 1 | 3 | A
708245 | ANEL VED O-RING NBR 90SH 3,53X18,64MM | 31060103 | ZSTK | ZM | S23 |  | 33 | A | 31 | 26.58 | A19D19 | SERVOMOTOR DO RV COM TRAVA MANUAL | A |  |  | 802851 | 1759 | SERVOMOTOR DO R.V. COM TRAVA HIDRAULICA UN01 A UN18 A | AB26 | 8 | 112 | 1 | 3 | A
708245 | ANEL VED O-RING NBR 90SH 3,53X18,64MM | 31060103 | ZSTK | ZM | S23 |  | 33 | A | 31 | 26.58 | B10D18 | SERVOMOTOR DO RV COM TRAVA HIDRAULICA | A |  |  | 802851 | 1759 | SERVOMOTOR DO R.V. COM TRAVA HIDRAULICA UN01 A UN18 A | AB26 | 8 | 112 | 1 | 3 | A
708245 | ANEL VED O-RING NBR 90SH 3,53X18,64MM | 31060103 | ZSTK | ZM | S23 |  | 33 | A | 31 | 26.58 | B10D19 | SERVOMOTOR DO RV COM TRAVA MANUAL | A |  |  | 802851 | 1929 | SERVOMOTOR DO R.V. COM TRAVA MANUAL - UN01 A UN18A | AB26 | 8 | 112 | 1 | 3 | A
708245 | ANEL VED O-RING NBR 90SH 3,53X18,64MM | 31060103 | ZSTK | ZM | S23 |  | 33 | A | 31 | 26.58 | B10D25 | TUBULACOES/VALVULAS/ACESSORIOS DE AR DO RV | A |  |  | 802851 | 1775 | TUBULACOES/VALVULAS/ACESSORIOS DE AR DO R.V - UN01 A UN18A | AB26 | 8 | 112 | 1 | 3 | A
708245 | ANEL VED O-RING NBR 90SH 3,53X18,64MM | 31060103 | ZSTK | ZM | S23 |  | 33 | A | 31 | 26.58 | B11D18 | SERVOMOTOR DO RV COM TRAVA HIDRAULICA | A |  |  | 802851 | 1759 | SERVOMOTOR DO R.V. COM TRAVA HIDRAULICA UN01 A UN18 A | AB26 | 8 | 112 | 1 | 3 | A
708245 | ANEL VED O-RING NBR 90SH 3,53X18,64MM | 31060103 | ZSTK | ZM | S23 |  | 33 | A | 31 | 26.58 | B11D19 | SERVOMOTOR DO RV COM TRAVA MANUAL | A |  |  | 802851 | 1929 | SERVOMOTOR DO R.V. COM TRAVA MANUAL - UN01 A UN18A | AB26 | 8 | 112 | 1 | 3 | A
708245 | ANEL VED O-RING NBR 90SH 3,53X18,64MM | 31060103 | ZSTK | ZM | S23 |  | 33 | A | 31 | 26.58 | B11D25 | TUBULACOES/VALVULAS/ACESSORIOS DE AR DO RV | A |  |  | 802851 | 1775 | TUBULACOES/VALVULAS/ACESSORIOS DE AR DO R.V - UN01 A UN18A | AB26 | 8 | 112 | 1 | 3 | A
708245 | ANEL VED O-RING NBR 90SH 3,53X18,64MM | 31060103 | ZSTK | ZM | S23 |  | 33 | A | 31 | 26.58 | B12D18 | SERVOMOTOR DO RV COM TRAVA HIDRAULICA | A |  |  | 802851 | 1759 | SERVOMOTOR DO R.V. COM TRAVA HIDRAULICA UN01 A UN18 A | AB26 | 8 | 112 | 1 | 3 | A
708245 | ANEL VED O-RING NBR 90SH 3,53X18,64MM | 31060103 | ZSTK | ZM | S23 |  | 33 | A | 31 | 26.58 | B12D19 | SERVOMOTOR DO RV COM TRAVA MANUAL | A |  |  | 802851 | 1929 | SERVOMOTOR DO R.V. COM TRAVA MANUAL - UN01 A UN18A | AB26 | 8 | 112 | 1 | 3 | A
708245 | ANEL VED O-RING NBR 90SH 3,53X18,64MM | 31060103 | ZSTK | ZM | S23 |  | 33 | A | 31 | 26.58 | B12D25 | TUBULACOES/VALVULAS/ACESSORIOS DE AR DO RV | A |  |  | 802851 | 1775 | TUBULACOES/VALVULAS/ACESSORIOS DE AR DO R.V - UN01 A UN18A | AB26 | 8 | 112 | 1 | 3 | A
708245 | ANEL VED O-RING NBR 90SH 3,53X18,64MM | 31060103 | ZSTK | ZM | S23 |  | 33 | A | 31 | 26.58 | B13D18 | SERVOMOTOR DO RV COM TRAVA HIDRAULICA | A |  |  | 802851 | 1759 | SERVOMOTOR DO R.V. COM TRAVA HIDRAULICA UN01 A UN18 A | AB26 | 8 | 112 | 1 | 3 | A
708245 | ANEL VED O-RING NBR 90SH 3,53X18,64MM | 31060103 | ZSTK | ZM | S23 |  | 33 | A | 31 | 26.58 | B13D19 | SERVOMOTOR DO RV COM TRAVA MANUAL | A |  |  | 802851 | 1929 | SERVOMOTOR DO R.V. COM TRAVA MANUAL - UN01 A UN18A | AB26 | 8 | 112 | 1 | 3 | A
708245 | ANEL VED O-RING NBR 90SH 3,53X18,64MM | 31060103 | ZSTK | ZM | S23 |  | 33 | A | 31 | 26.58 | B13D25 | TUBULACOES/VALVULAS/ACESSORIOS DE AR DO RV | A |  |  | 802851 | 1775 | TUBULACOES/VALVULAS/ACESSORIOS DE AR DO R.V - UN01 A UN18A | AB26 | 8 | 112 | 1 | 3 | A
708245 | ANEL VED O-RING NBR 90SH 3,53X18,64MM | 31060103 | ZSTK | ZM | S23 |  | 33 | A | 31 | 26.58 | B14D18 | SERVOMOTOR DO RV COM TRAVA HIDRAULICA | A |  |  | 802851 | 1759 | SERVOMOTOR DO R.V. COM TRAVA HIDRAULICA UN01 A UN18 A | AB26 | 8 | 112 | 1 | 3 | A
708245 | ANEL VED O-RING NBR 90SH 3,53X18,64MM | 31060103 | ZSTK | ZM | S23 |  | 33 | A | 31 | 26.58 | B14D19 | SERVOMOTOR DO RV COM TRAVA MANUAL | A |  |  | 802851 | 1929 | SERVOMOTOR DO R.V. COM TRAVA MANUAL - UN01 A UN18A | AB26 | 8 | 112 | 1 | 3 | A
708245 | ANEL VED O-RING NBR 90SH 3,53X18,64MM | 31060103 | ZSTK | ZM | S23 |  | 33 | A | 31 | 26.58 | B14D25 | TUBULACOES/VALVULAS/ACESSORIOS DE AR DO RV | A |  |  | 802851 | 1775 | TUBULACOES/VALVULAS/ACESSORIOS DE AR DO R.V - UN01 A UN18A | AB26 | 8 | 112 | 1 | 3 | A
708245 | ANEL VED O-RING NBR 90SH 3,53X18,64MM | 31060103 | ZSTK | ZM | S23 |  | 33 | A | 31 | 26.58 | B15D18 | SERVOMOTOR DO RV COM TRAVA HIDRAULICA | A |  |  | 802851 | 1759 | SERVOMOTOR DO R.V. COM TRAVA HIDRAULICA UN01 A UN18 A | AB26 | 8 | 112 | 1 | 3 | A
708245 | ANEL VED O-RING NBR 90SH 3,53X18,64MM | 31060103 | ZSTK | ZM | S23 |  | 33 | A | 31 | 26.58 | B15D19 | SERVOMOTOR DO RV COM TRAVA MANUAL | A |  |  | 802851 | 1929 | SERVOMOTOR DO R.V. COM TRAVA MANUAL - UN01 A UN18A | AB26 | 8 | 112 | 1 | 3 | A
708245 | ANEL VED O-RING NBR 90SH 3,53X18,64MM | 31060103 | ZSTK | ZM | S23 |  | 33 | A | 31 | 26.58 | B15D25 | TUBULACOES/VALVULAS/ACESSORIOS DE AR DO RV | A |  |  | 802851 | 1775 | TUBULACOES/VALVULAS/ACESSORIOS DE AR DO R.V - UN01 A UN18A | AB26 | 8 | 112 | 1 | 3 | A
708245 | ANEL VED O-RING NBR 90SH 3,53X18,64MM | 31060103 | ZSTK | ZM | S23 |  | 33 | A | 31 | 26.58 | B16D18 | SERVOMOTOR DO RV COM TRAVA HIDRAULICA | A |  |  | 802851 | 1759 | SERVOMOTOR DO R.V. COM TRAVA HIDRAULICA UN01 A UN18 A | AB26 | 8 | 112 | 1 | 3 | A
708245 | ANEL VED O-RING NBR 90SH 3,53X18,64MM | 31060103 | ZSTK | ZM | S23 |  | 33 | A | 31 | 26.58 | B16D19 | SERVOMOTOR DO RV COM TRAVA MANUAL | A |  |  | 802851 | 1929 | SERVOMOTOR DO R.V. COM TRAVA MANUAL - UN01 A UN18A | AB26 | 8 | 112 | 1 | 3 | A
708245 | ANEL VED O-RING NBR 90SH 3,53X18,64MM | 31060103 | ZSTK | ZM | S23 |  | 33 | A | 31 | 26.58 | B16D25 | TUBULACOES/VALVULAS/ACESSORIOS DE AR DO RV | A |  |  | 802851 | 1775 | TUBULACOES/VALVULAS/ACESSORIOS DE AR DO R.V - UN01 A UN18A | AB26 | 8 | 112 | 1 | 3 | A
708245 | ANEL VED O-RING NBR 90SH 3,53X18,64MM | 31060103 | ZSTK | ZM | S23 |  | 33 | A | 31 | 26.58 | B17D18 | SERVOMOTOR DO RV COM TRAVA HIDRAULICA | A |  |  | 802851 | 1759 | SERVOMOTOR DO R.V. COM TRAVA HIDRAULICA UN01 A UN18 A | AB26 | 8 | 112 | 1 | 3 | A
708245 | ANEL VED O-RING NBR 90SH 3,53X18,64MM | 31060103 | ZSTK | ZM | S23 |  | 33 | A | 31 | 26.58 | B17D19 | SERVOMOTOR DO RV COM TRAVA MANUAL | A |  |  | 802851 | 1929 | SERVOMOTOR DO R.V. COM TRAVA MANUAL - UN01 A UN18A | AB26 | 8 | 112 | 1 | 3 | A
708245 | ANEL VED O-RING NBR 90SH 3,53X18,64MM | 31060103 | ZSTK | ZM | S23 |  | 33 | A | 31 | 26.58 | B17D25 | TUBULACOES/VALVULAS/ACESSORIOS DE AR DO RV | A |  |  | 802851 | 1775 | TUBULACOES/VALVULAS/ACESSORIOS DE AR DO R.V - UN01 A UN18A | AB26 | 8 | 112 | 1 | 3 | A
708245 | ANEL VED O-RING NBR 90SH 3,53X18,64MM | 31060103 | ZSTK | ZM | S23 |  | 33 | A | 31 | 26.58 | B18D18 | SERVOMOTOR DO RV COM TRAVA HIDRAULICA | A |  |  | 802851 | 1759 | SERVOMOTOR DO R.V. COM TRAVA HIDRAULICA UN01 A UN18 A | AB26 | 8 | 112 | 1 | 3 | A
708245 | ANEL VED O-RING NBR 90SH 3,53X18,64MM | 31060103 | ZSTK | ZM | S23 |  | 33 | A | 31 | 26.58 | B18D19 | SERVOMOTOR DO RV COM TRAVA MANUAL | A |  |  | 802851 | 1929 | SERVOMOTOR DO R.V. COM TRAVA MANUAL - UN01 A UN18A | AB26 | 8 | 112 | 1 | 3 | A
708245 | ANEL VED O-RING NBR 90SH 3,53X18,64MM | 31060103 | ZSTK | ZM | S23 |  | 33 | A | 31 | 26.58 | B18D25 | TUBULACOES/VALVULAS/ACESSORIOS DE AR DO RV | A |  |  | 802851 | 1775 | TUBULACOES/VALVULAS/ACESSORIOS DE AR DO R.V - UN01 A UN18A | AB26 | 8 | 112 | 1 | 3 | A
708245 | ANEL VED O-RING NBR 90SH 3,53X18,64MM | 31060103 | ZSTK | ZM | S23 |  | 33 | A | 31 | 26.58 | B20D18 | SERVOMOTOR DO RV COM TRAVA HIDRAULICA | A |  |  | 802851 | 1929 | SERVOMOTOR DO R.V. COM TRAVA MANUAL - UN01 A UN18A | AB26 | 8 | 112 | 1 | 3 | A
708245 | ANEL VED O-RING NBR 90SH 3,53X18,64MM | 31060103 | ZSTK | ZM | S23 |  | 33 | A | 31 | 26.58 | B20D19 | SERVOMOTOR DO RV COM TRAVA MANUAL | A |  |  | 802851 | 1929 | SERVOMOTOR DO R.V. COM TRAVA MANUAL - UN01 A UN18A | AB26 | 8 | 112 | 1 | 3 | A
708245 | ANEL VED O-RING NBR 90SH 3,53X18,64MM | 31060103 | ZSTK | ZM | S23 |  | 33 | A | 31 | 26.58 | A01D25 | TUBULACOES/VALVULAS/ACESSORIOS DE AR DO RV | A |  |  | 820810 | 1775 | TUBULACOES/VALVULAS/ACESSORIOS DE AR DO R.V - UN01 A UN18A | AB26 | 101 | 40 | 2 | 5 | A | CANCELADO | IGUAL AO ITEM 8, CODIGO 802.851
708245 | ANEL VED O-RING NBR 90SH 3,53X18,64MM | 31060103 | ZSTK | ZM | S23 |  | 33 | A | 31 | 26.58 | A02D25 | TUBULACOES/VALVULAS/ACESSORIOS DE AR DO RV | A |  |  | 820810 | 1775 | TUBULACOES/VALVULAS/ACESSORIOS DE AR DO R.V - UN01 A UN18A | AB26 | 101 | 40 | 2 | 5 | A | CANCELADO | IGUAL AO ITEM 8, CODIGO 802.851
708245 | ANEL VED O-RING NBR 90SH 3,53X18,64MM | 31060103 | ZSTK | ZM | S23 |  | 33 | A | 31 | 26.58 | A03D25 | TUBULACOES/VALVULAS/ACESSORIOS DE AR DO RV | A |  |  | 820810 | 1775 | TUBULACOES/VALVULAS/ACESSORIOS DE AR DO R.V - UN01 A UN18A | AB26 | 101 | 40 | 2 | 5 | A | CANCELADO | IGUAL AO ITEM 8, CODIGO 802.851
708245 | ANEL VED O-RING NBR 90SH 3,53X18,64MM | 31060103 | ZSTK | ZM | S23 |  | 33 | A | 31 | 26.58 | A04D25 | TUBULACOES/VALVULAS/ACESSORIOS DE AR DO RV | A |  |  | 820810 | 1775 | TUBULACOES/VALVULAS/ACESSORIOS DE AR DO R.V - UN01 A UN18A | AB26 | 101 | 40 | 2 | 5 | A | CANCELADO | IGUAL AO ITEM 8, CODIGO 802.851
708245 | ANEL VED O-RING NBR 90SH 3,53X18,64MM | 31060103 | ZSTK | ZM | S23 |  | 33 | A | 31 | 26.58 | A05D25 | TUBULACOES/VALVULAS/ACESSORIOS DE AR DO RV | A |  |  | 820810 | 1775 | TUBULACOES/VALVULAS/ACESSORIOS DE AR DO R.V - UN01 A UN18A | AB26 | 101 | 40 | 2 | 5 | A | CANCELADO | IGUAL AO ITEM 8, CODIGO 802.851
708245 | ANEL VED O-RING NBR 90SH 3,53X18,64MM | 31060103 | ZSTK | ZM | S23 |  | 33 | A | 31 | 26.58 | A06D25 | TUBULACOES/VALVULAS/ACESSORIOS DE AR DO RV | A |  |  | 820810 | 1775 | TUBULACOES/VALVULAS/ACESSORIOS DE AR DO R.V - UN01 A UN18A | AB26 | 101 | 40 | 2 | 5 | A | CANCELADO | IGUAL AO ITEM 8, CODIGO 802.851
708245 | ANEL VED O-RING NBR 90SH 3,53X18,64MM | 31060103 | ZSTK | ZM | S23 |  | 33 | A | 31 | 26.58 | A07D25 | TUBULACOES/VALVULAS/ACESSORIOS DE AR DO RV | A |  |  | 820810 | 1775 | TUBULACOES/VALVULAS/ACESSORIOS DE AR DO R.V - UN01 A UN18A | AB26 | 101 | 40 | 2 | 5 | A | CANCELADO | IGUAL AO ITEM 8, CODIGO 802.851
708245 | ANEL VED O-RING NBR 90SH 3,53X18,64MM | 31060103 | ZSTK | ZM | S23 |  | 33 | A | 31 | 26.58 | A08D25 | TUBULACOES/VALVULAS/ACESSORIOS DE AR DO RV | A |  |  | 820810 | 1775 | TUBULACOES/VALVULAS/ACESSORIOS DE AR DO R.V - UN01 A UN18A | AB26 | 101 | 40 | 2 | 5 | A | CANCELADO | IGUAL AO ITEM 8, CODIGO 802.851
708245 | ANEL VED O-RING NBR 90SH 3,53X18,64MM | 31060103 | ZSTK | ZM | S23 |  | 33 | A | 31 | 26.58 | A09D25 | TUBULACOES/VALVULAS/ACESSORIOS DE AR DO RV | A |  |  | 820810 | 1775 | TUBULACOES/VALVULAS/ACESSORIOS DE AR DO R.V - UN01 A UN18A | AB26 | 101 | 40 | 2 | 5 | A | CANCELADO | IGUAL AO ITEM 8, CODIGO 802.851
708245 | ANEL VED O-RING NBR 90SH 3,53X18,64MM | 31060103 | ZSTK | ZM | S23 |  | 33 | A | 31 | 26.58 | B10D25 | TUBULACOES/VALVULAS/ACESSORIOS DE AR DO RV | A |  |  | 820810 | 1775 | TUBULACOES/VALVULAS/ACESSORIOS DE AR DO R.V - UN01 A UN18A | AB26 | 101 | 40 | 2 | 5 | A | CANCELADO | IGUAL AO ITEM 8, CODIGO 802.851
708245 | ANEL VED O-RING NBR 90SH 3,53X18,64MM | 31060103 | ZSTK | ZM | S23 |  | 33 | A | 31 | 26.58 | B11D25 | TUBULACOES/VALVULAS/ACESSORIOS DE AR DO RV | A |  |  | 820810 | 1775 | TUBULACOES/VALVULAS/ACESSORIOS DE AR DO R.V - UN01 A UN18A | AB26 | 101 | 40 | 2 | 5 | A | CANCELADO | IGUAL AO ITEM 8, CODIGO 802.851
708245 | ANEL VED O-RING NBR 90SH 3,53X18,64MM | 31060103 | ZSTK | ZM | S23 |  | 33 | A | 31 | 26.58 | B12D25 | TUBULACOES/VALVULAS/ACESSORIOS DE AR DO RV | A |  |  | 820810 | 1775 | TUBULACOES/VALVULAS/ACESSORIOS DE AR DO R.V - UN01 A UN18A | AB26 | 101 | 40 | 2 | 5 | A | CANCELADO | IGUAL AO ITEM 8, CODIGO 802.851
708245 | ANEL VED O-RING NBR 90SH 3,53X18,64MM | 31060103 | ZSTK | ZM | S23 |  | 33 | A | 31 | 26.58 | B13D25 | TUBULACOES/VALVULAS/ACESSORIOS DE AR DO RV | A |  |  | 820810 | 1775 | TUBULACOES/VALVULAS/ACESSORIOS DE AR DO R.V - UN01 A UN18A | AB26 | 101 | 40 | 2 | 5 | A | CANCELADO | IGUAL AO ITEM 8, CODIGO 802.851
708245 | ANEL VED O-RING NBR 90SH 3,53X18,64MM | 31060103 | ZSTK | ZM | S23 |  | 33 | A | 31 | 26.58 | B14D25 | TUBULACOES/VALVULAS/ACESSORIOS DE AR DO RV | A |  |  | 820810 | 1775 | TUBULACOES/VALVULAS/ACESSORIOS DE AR DO R.V - UN01 A UN18A | AB26 | 101 | 40 | 2 | 5 | A | CANCELADO | IGUAL AO ITEM 8, CODIGO 802.851
708245 | ANEL VED O-RING NBR 90SH 3,53X18,64MM | 31060103 | ZSTK | ZM | S23 |  | 33 | A | 31 | 26.58 | B15D25 | TUBULACOES/VALVULAS/ACESSORIOS DE AR DO RV | A |  |  | 820810 | 1775 | TUBULACOES/VALVULAS/ACESSORIOS DE AR DO R.V - UN01 A UN18A | AB26 | 101 | 40 | 2 | 5 | A | CANCELADO | IGUAL AO ITEM 8, CODIGO 802.851
708245 | ANEL VED O-RING NBR 90SH 3,53X18,64MM | 31060103 | ZSTK | ZM | S23 |  | 33 | A | 31 | 26.58 | B16D25 | TUBULACOES/VALVULAS/ACESSORIOS DE AR DO RV | A |  |  | 820810 | 1775 | TUBULACOES/VALVULAS/ACESSORIOS DE AR DO R.V - UN01 A UN18A | AB26 | 101 | 40 | 2 | 5 | A | CANCELADO | IGUAL AO ITEM 8, CODIGO 802.851
708245 | ANEL VED O-RING NBR 90SH 3,53X18,64MM | 31060103 | ZSTK | ZM | S23 |  | 33 | A | 31 | 26.58 | B17D25 | TUBULACOES/VALVULAS/ACESSORIOS DE AR DO RV | A |  |  | 820810 | 1775 | TUBULACOES/VALVULAS/ACESSORIOS DE AR DO R.V - UN01 A UN18A | AB26 | 101 | 40 | 2 | 5 | A | CANCELADO | IGUAL AO ITEM 8, CODIGO 802.851
708245 | ANEL VED O-RING NBR 90SH 3,53X18,64MM | 31060103 | ZSTK | ZM | S23 |  | 33 | A | 31 | 26.58 | B18D25 | TUBULACOES/VALVULAS/ACESSORIOS DE AR DO RV | A |  |  | 820810 | 1775 | TUBULACOES/VALVULAS/ACESSORIOS DE AR DO R.V - UN01 A UN18A | AB26 | 101 | 40 | 2 | 5 | A | CANCELADO | IGUAL AO ITEM 8, CODIGO 802.851
708605 | DISJUNTOR TERMOMAG 3P 440V 32A C | 39040103 | ZSTK | ZM | S21 |  | 31 | A | 3 | 74.84 | A19L12 | UNIDADE ALIMENT. ININTERRUPTA (UPS-09A) E ACESSORIOS | A |  |  | 819025 | 17132 | FONTE DE ALIMENTACAO ININTERRUPTA - UPS-9A | AB231 | 4 | 2 | 2 | 5 | C
708605 | DISJUNTOR TERMOMAG 3P 440V 32A C | 39040103 | ZSTK | ZM | S21 |  | 31 | A | 3 | 74.84 | B20L12 | FONTE ALIMENT. ININTERRUPTA (UPS-18A) E ACESSORIOS | A |  |  | 819025 | 17140 | FONTE DE ALIMENTACAO ININTERRUPTA - UPS-18A | AB231 | 4 | 2 | 2 | 5 | C
708605 | DISJUNTOR TERMOMAG 3P 440V 32A C | 39040103 | ZSTK | ZM | S21 |  | 31 | A | 3 | 74.84 | J99A01 | QUADRO ALIMENTACAO - SUB-SISTEMAS AP/APV | A |  |  | 819025 | 40843 | QUADRO ALIMENTACAO - SUB-SISTEMAS AP/APV | JJ390 | 16 | 2 | 2 | 5 | C
708605 | DISJUNTOR TERMOMAG 3P 440V 32A C | 39040103 | ZSTK | ZM | S21 |  | 31 | A | 3 | 74.84 | G82G01 | QUADRO QLF-01 - 220V - SALA TREINAMENTO SAMD | A |  |  | 823602 | 41076 | QUADRO QLF-01 - 220V - SALA TREINAMENTO SAMD | GG285 | 4 | 1 | 3 |  | C | SDS-8313
708605 | DISJUNTOR TERMOMAG 3P 440V 32A C | 39040103 | ZSTK | ZM | S21 |  | 31 | A | 3 | 74.84 | G81H01 | QUADRO 220V - TS1-TT | A |  |  | 823853 | 41734 | QUADROS TS1-TT E TS2-TT - SALA DE APOIO SETOR 66KV - SEMD | GG315 | 2 | 2 | 3 | 5 | C
708605 | DISJUNTOR TERMOMAG 3P 440V 32A C | 39040103 | ZSTK | ZM | S21 |  | 31 | A | 3 | 74.84 | G81H02 | QUADRO 460V - TS2-TT | A |  |  | 823853 | 41734 | QUADROS TS1-TT E TS2-TT - SALA DE APOIO SETOR 66KV - SEMD | GG315 | 2 | 2 | 3 | 5 | C
708885 | RELE AUX ELETRO 2RV 12VCC | 39020101 | ZSTK | ZM | S21 |  | 31 | A | 1 | 87 | T85A08 | SISTEMA DE ALIMENTACAO E ACESSORIOS | A |  |  | 819341 | 17620 | SISTEMA DE ALIMENTACAO E ACESSORIOS - ESTACAO RADIO / UAR-01/02/03/04/05/06/07/08/09/10/11/12/13/14/15/16/17/18/19/22/23/24 | RT236 | 59 | 18 | 2 | 5 | C
708885 | RELE AUX ELETRO 2RV 12VCC | 39020101 | ZSTK | ZM | S21 |  | 31 | A | 1 | 87 | T85B08 | SISTEMA DE ALIMENTACAO E ACESSORIOS | A |  |  | 819341 | 17620 | SISTEMA DE ALIMENTACAO E ACESSORIOS - ESTACAO RADIO / UAR-01/02/03/04/05/06/07/08/09/10/11/12/13/14/15/16/17/18/19/22/23/24 | RT236 | 59 | 18 | 2 | 5 | C
708885 | RELE AUX ELETRO 2RV 12VCC | 39020101 | ZSTK | ZM | S21 |  | 31 | A | 1 | 87 | T85C08 | SISTEMA DE ALIMENTACAO E ACESSORIOS | A |  |  | 819341 | 17620 | SISTEMA DE ALIMENTACAO E ACESSORIOS - ESTACAO RADIO / UAR-01/02/03/04/05/06/07/08/09/10/11/12/13/14/15/16/17/18/19/22/23/24 | RT236 | 59 | 18 | 2 | 5 | C
708885 | RELE AUX ELETRO 2RV 12VCC | 39020101 | ZSTK | ZM | S21 |  | 31 | A | 1 | 87 | T85D08 | SISTEMA DE ALIMENTACAO E ACESSORIOS | A |  |  | 819341 | 17620 | SISTEMA DE ALIMENTACAO E ACESSORIOS - ESTACAO RADIO / UAR-01/02/03/04/05/06/07/08/09/10/11/12/13/14/15/16/17/18/19/22/23/24 | RT236 | 59 | 18 | 2 | 5 | C
708885 | RELE AUX ELETRO 2RV 12VCC | 39020101 | ZSTK | ZM | S21 |  | 31 | A | 1 | 87 | T85E08 | SISTEMA DE ALIMENTACAO E ACESSORIOS | A |  |  | 819341 | 17620 | SISTEMA DE ALIMENTACAO E ACESSORIOS - ESTACAO RADIO / UAR-01/02/03/04/05/06/07/08/09/10/11/12/13/14/15/16/17/18/19/22/23/24 | RT236 | 59 | 18 | 2 | 5 | C
708885 | RELE AUX ELETRO 2RV 12VCC | 39020101 | ZSTK | ZM | S21 |  | 31 | A | 1 | 87 | T85F08 | SISTEMA DE ALIMENTACAO E ACESSORIOS | A |  |  | 819341 | 17620 | SISTEMA DE ALIMENTACAO E ACESSORIOS - ESTACAO RADIO / UAR-01/02/03/04/05/06/07/08/09/10/11/12/13/14/15/16/17/18/19/22/23/24 | RT236 | 59 | 18 | 2 | 5 | C
708885 | RELE AUX ELETRO 2RV 12VCC | 39020101 | ZSTK | ZM | S21 |  | 31 | A | 1 | 87 | T85G08 | SISTEMA DE ALIMENTACAO E ACESSORIOS | A |  |  | 819341 | 17620 | SISTEMA DE ALIMENTACAO E ACESSORIOS - ESTACAO RADIO / UAR-01/02/03/04/05/06/07/08/09/10/11/12/13/14/15/16/17/18/19/22/23/24 | RT236 | 59 | 18 | 2 | 5 | C
708885 | RELE AUX ELETRO 2RV 12VCC | 39020101 | ZSTK | ZM | S21 |  | 31 | A | 1 | 87 | T85H08 | SISTEMA DE ALIMENTACAO E ACESSORIOS | A |  |  | 819341 | 17620 | SISTEMA DE ALIMENTACAO E ACESSORIOS - ESTACAO RADIO / UAR-01/02/03/04/05/06/07/08/09/10/11/12/13/14/15/16/17/18/19/22/23/24 | RT236 | 59 | 18 | 2 | 5 | C
708885 | RELE AUX ELETRO 2RV 12VCC | 39020101 | ZSTK | ZM | S21 |  | 31 | A | 1 | 87 | T85J08 | SISTEMA DE ALIMENTACAO E ACESSORIOS | A |  |  | 819341 | 17620 | SISTEMA DE ALIMENTACAO E ACESSORIOS - ESTACAO RADIO / UAR-01/02/03/04/05/06/07/08/09/10/11/12/13/14/15/16/17/18/19/22/23/24 | RT236 | 59 | 18 | 2 | 5 | C
708885 | RELE AUX ELETRO 2RV 12VCC | 39020101 | ZSTK | ZM | S21 |  | 31 | A | 1 | 87 | T85K08 | SISTEMA DE ALIMENTACAO E ACESSORIOS | A |  |  | 819341 | 17620 | SISTEMA DE ALIMENTACAO E ACESSORIOS - ESTACAO RADIO / UAR-01/02/03/04/05/06/07/08/09/10/11/12/13/14/15/16/17/18/19/22/23/24 | RT236 | 59 | 18 | 2 | 5 | C
708885 | RELE AUX ELETRO 2RV 12VCC | 39020101 | ZSTK | ZM | S21 |  | 31 | A | 1 | 87 | T85L08 | SISTEMA DE ALIMENTACAO E ACESSORIOS | A |  |  | 819341 | 17620 | SISTEMA DE ALIMENTACAO E ACESSORIOS - ESTACAO RADIO / UAR-01/02/03/04/05/06/07/08/09/10/11/12/13/14/15/16/17/18/19/22/23/24 | RT236 | 59 | 18 | 2 | 5 | C
708885 | RELE AUX ELETRO 2RV 12VCC | 39020101 | ZSTK | ZM | S21 |  | 31 | A | 1 | 87 | T85M08 | SISTEMA DE ALIMENTACAO E ACESSORIOS | A |  |  | 819341 | 17620 | SISTEMA DE ALIMENTACAO E ACESSORIOS - ESTACAO RADIO / UAR-01/02/03/04/05/06/07/08/09/10/11/12/13/14/15/16/17/18/19/22/23/24 | RT236 | 59 | 18 | 2 | 5 | C
708885 | RELE AUX ELETRO 2RV 12VCC | 39020101 | ZSTK | ZM | S21 |  | 31 | A | 1 | 87 | T85N08 | SISTEMA DE ALIMENTACAO E ACESSORIOS | A |  |  | 819341 | 17620 | SISTEMA DE ALIMENTACAO E ACESSORIOS - ESTACAO RADIO / UAR-01/02/03/04/05/06/07/08/09/10/11/12/13/14/15/16/17/18/19/22/23/24 | RT236 | 59 | 18 | 2 | 5 | C
708885 | RELE AUX ELETRO 2RV 12VCC | 39020101 | ZSTK | ZM | S21 |  | 31 | A | 1 | 87 | T85P08 | SISTEMA DE ALIMENTACAO E ACESSORIOS | A |  |  | 819341 | 17620 | SISTEMA DE ALIMENTACAO E ACESSORIOS - ESTACAO RADIO / UAR-01/02/03/04/05/06/07/08/09/10/11/12/13/14/15/16/17/18/19/22/23/24 | RT236 | 59 | 18 | 2 | 5 | C
708885 | RELE AUX ELETRO 2RV 12VCC | 39020101 | ZSTK | ZM | S21 |  | 31 | A | 1 | 87 | T85R08 | SISTEMA DE ALIMENTACAO E ACESSORIOS | A |  |  | 819341 | 17620 | SISTEMA DE ALIMENTACAO E ACESSORIOS - ESTACAO RADIO / UAR-01/02/03/04/05/06/07/08/09/10/11/12/13/14/15/16/17/18/19/22/23/24 | RT236 | 59 | 18 | 2 | 5 | C
708885 | RELE AUX ELETRO 2RV 12VCC | 39020101 | ZSTK | ZM | S21 |  | 31 | A | 1 | 87 | T85S08 | SISTEMA DE ALIMENTACAO E ACESSORIOS | A |  |  | 819341 | 17620 | SISTEMA DE ALIMENTACAO E ACESSORIOS - ESTACAO RADIO / UAR-01/02/03/04/05/06/07/08/09/10/11/12/13/14/15/16/17/18/19/22/23/24 | RT236 | 59 | 18 | 2 | 5 | C
708885 | RELE AUX ELETRO 2RV 12VCC | 39020101 | ZSTK | ZM | S21 |  | 31 | A | 1 | 87 | T85T08 | SISTEMA DE ALIMENTACAO E ACESSORIOS | A |  |  | 819341 | 17620 | SISTEMA DE ALIMENTACAO E ACESSORIOS - ESTACAO RADIO / UAR-01/02/03/04/05/06/07/08/09/10/11/12/13/14/15/16/17/18/19/22/23/24 | RT236 | 59 | 18 | 2 | 5 | C
708885 | RELE AUX ELETRO 2RV 12VCC | 39020101 | ZSTK | ZM | S21 |  | 31 | A | 1 | 87 | T86A08 | SISTEMA DE ALIMENTACAO E ACESSORIOS | A |  |  | 819341 | 17620 | SISTEMA DE ALIMENTACAO E ACESSORIOS - ESTACAO RADIO / UAR-01/02/03/04/05/06/07/08/09/10/11/12/13/14/15/16/17/18/19/22/23/24 | RT236 | 59 | 18 | 2 | 5 | C
708885 | RELE AUX ELETRO 2RV 12VCC | 39020101 | ZSTK | ZM | S21 |  | 31 | A | 1 | 87 | T86B08 | SISTEMA DE ALIMENTACAO E ACESSORIOS | A |  |  | 819341 | 17620 | SISTEMA DE ALIMENTACAO E ACESSORIOS - ESTACAO RADIO / UAR-01/02/03/04/05/06/07/08/09/10/11/12/13/14/15/16/17/18/19/22/23/24 | RT236 | 59 | 18 | 2 | 5 | C
708885 | RELE AUX ELETRO 2RV 12VCC | 39020101 | ZSTK | ZM | S21 |  | 31 | A | 1 | 87 | T86E08 | SISTEMA DE ALIMENTACAO E ACESSORIOS | A |  |  | 819341 | 17620 | SISTEMA DE ALIMENTACAO E ACESSORIOS - ESTACAO RADIO / UAR-01/02/03/04/05/06/07/08/09/10/11/12/13/14/15/16/17/18/19/22/23/24 | RT236 | 59 | 18 | 2 | 5 | C
708885 | RELE AUX ELETRO 2RV 12VCC | 39020101 | ZSTK | ZM | S21 |  | 31 | A | 1 | 87 | T86F08 | SISTEMA DE ALIMENTACAO E ACESSORIOS | A |  |  | 819341 | 17620 | SISTEMA DE ALIMENTACAO E ACESSORIOS - ESTACAO RADIO / UAR-01/02/03/04/05/06/07/08/09/10/11/12/13/14/15/16/17/18/19/22/23/24 | RT236 | 59 | 18 | 2 | 5 | C
708885 | RELE AUX ELETRO 2RV 12VCC | 39020101 | ZSTK | ZM | S21 |  | 31 | A | 1 | 87 | T86G08 | SISTEMA DE ALIMENTACAO E ACESSORIOS | A |  |  | 819341 | 17620 | SISTEMA DE ALIMENTACAO E ACESSORIOS - ESTACAO RADIO / UAR-01/02/03/04/05/06/07/08/09/10/11/12/13/14/15/16/17/18/19/22/23/24 | RT236 | 59 | 18 | 2 | 5 | C
708885 | RELE AUX ELETRO 2RV 12VCC | 39020101 | ZSTK | ZM | S21 |  | 31 | A | 1 | 87 | T86V08 | SISTEMA DE ALIMENTACAO E ACESSORIOS | A |  |  | 819341 | 17620 | SISTEMA DE ALIMENTACAO E ACESSORIOS - ESTACAO RADIO / UAR-01/02/03/04/05/06/07/08/09/10/11/12/13/14/15/16/17/18/19/22/23/24 | RT236 | 59 | 18 | 2 | 5 | C
710855 | MODULO ELETRO ODU 100 15 GHZ | 10020301 | FRAC | ZS | S22 |  | 29 | A | 0 | 0 | M62A08 | SISTEMA IRRADIANTE - CHI | A |  |  | 820069 | 18619 | SISTEMA IRRADIANTE - CHI, ANDE, COPACO | MM245 | 8 | 6 | 2 | 5 | C
710855 | MODULO ELETRO ODU 100 15 GHZ | 10020301 | FRAC | ZS | S22 |  | 29 | A | 0 | 0 | M62A09 | SISTEMA IRRADIANTE - ANDE | A |  |  | 820069 | 18619 | SISTEMA IRRADIANTE - CHI, ANDE, COPACO | MM245 | 8 | 6 | 2 | 5 | C
710855 | MODULO ELETRO ODU 100 15 GHZ | 10020301 | FRAC | ZS | S22 |  | 29 | A | 0 | 0 | M62B08 | SISTEMA IRRADIANTE - CHI | A |  |  | 820069 | 18619 | SISTEMA IRRADIANTE - CHI, ANDE, COPACO | MM245 | 8 | 6 | 2 | 5 | C
710855 | MODULO ELETRO ODU 100 15 GHZ | 10020301 | FRAC | ZS | S22 |  | 29 | A | 0 | 0 | M62B09 | SISTEMA IRRADIANTE - COPACO | A |  |  | 820069 | 18619 | SISTEMA IRRADIANTE - CHI, ANDE, COPACO | MM245 | 8 | 6 | 2 | 5 | C
711605 | INDICADOR DIG 75/264VCA 60HZ 100/360VCC | 26050332 | AD | ZM | S21 |  | 31 | A | 5 | 2833.17 | A01G03 | QUADRO QTM-02 AUXILIAR DE TRANSFORMACAO | A |  |  | 822791 | 1112 | QUADRO QTM 01 A 14 AUXILIARES DE TRANSFORMACAO - U01 A U09 - 50HZ | AB23 | 25 | 28 | 2 | 3 | A | M. LUCCA | SDS-11565
711605 | INDICADOR DIG 75/264VCA 60HZ 100/360VCC | 26050332 | AD | ZM | S21 |  | 31 | A | 5 | 2833.17 | A02G03 | QUADRO QTM-03 AUXILIAR DE TRANSFORMACAO | A |  |  | 822791 | 1112 | QUADRO QTM 01 A 14 AUXILIARES DE TRANSFORMACAO - U01 A U09 - 50HZ | AB23 | 25 | 28 | 2 | 3 | A | M. LUCCA | SDS-11565
711605 | INDICADOR DIG 75/264VCA 60HZ 100/360VCC | 26050332 | AD | ZM | S21 |  | 31 | A | 5 | 2833.17 | A03G03 | QUADRO QTM-05 AUXILIAR DE TRANSFORMACAO | A |  |  | 822791 | 1112 | QUADRO QTM 01 A 14 AUXILIARES DE TRANSFORMACAO - U01 A U09 - 50HZ | AB23 | 25 | 28 | 2 | 3 | A | M. LUCCA | SDS-11565
711605 | INDICADOR DIG 75/264VCA 60HZ 100/360VCC | 26050332 | AD | ZM | S21 |  | 31 | A | 5 | 2833.17 | A04G03 | QUADRO QTM-06 AUXILIAR DE TRANSFORMACAO | A |  |  | 822791 | 1112 | QUADRO QTM 01 A 14 AUXILIARES DE TRANSFORMACAO - U01 A U09 - 50HZ | AB23 | 25 | 28 | 2 | 3 | A | M. LUCCA | SDS-11565
711605 | INDICADOR DIG 75/264VCA 60HZ 100/360VCC | 26050332 | AD | ZM | S21 |  | 31 | A | 5 | 2833.17 | A05G03 | QUADRO QTM-08 AUXILIAR DE TRANSFORMACAO | A |  |  | 822791 | 1112 | QUADRO QTM 01 A 14 AUXILIARES DE TRANSFORMACAO - U01 A U09 - 50HZ | AB23 | 25 | 28 | 2 | 3 | A | M. LUCCA | SDS-11565
711605 | INDICADOR DIG 75/264VCA 60HZ 100/360VCC | 26050332 | AD | ZM | S21 |  | 31 | A | 5 | 2833.17 | A06G03 | QUADRO QTM-09 AUXILIAR DE TRANSFORMACAO | A |  |  | 822791 | 1112 | QUADRO QTM 01 A 14 AUXILIARES DE TRANSFORMACAO - U01 A U09 - 50HZ | AB23 | 25 | 28 | 2 | 3 | A | M. LUCCA | SDS-11565
711605 | INDICADOR DIG 75/264VCA 60HZ 100/360VCC | 26050332 | AD | ZM | S21 |  | 31 | A | 5 | 2833.17 | A07G03 | QUADRO QTM-11 AUXILIAR DE TRANSFORMACAO | A |  |  | 822791 | 1112 | QUADRO QTM 01 A 14 AUXILIARES DE TRANSFORMACAO - U01 A U09 - 50HZ | AB23 | 25 | 28 | 2 | 3 | A | M. LUCCA | SDS-11565
711605 | INDICADOR DIG 75/264VCA 60HZ 100/360VCC | 26050332 | AD | ZM | S21 |  | 31 | A | 5 | 2833.17 | A08G03 | QUADRO QTM-12 AUXILIAR DE TRANSFORMACAO | A |  |  | 822791 | 1112 | QUADRO QTM 01 A 14 AUXILIARES DE TRANSFORMACAO - U01 A U09 - 50HZ | AB23 | 25 | 28 | 2 | 3 | A | M. LUCCA | SDS-11565
711605 | INDICADOR DIG 75/264VCA 60HZ 100/360VCC | 26050332 | AD | ZM | S21 |  | 31 | A | 5 | 2833.17 | A09G03 | QUADRO QTM-14 AUXILIAR DE TRANSFORMACAO | A |  |  | 822791 | 1112 | QUADRO QTM 01 A 14 AUXILIARES DE TRANSFORMACAO - U01 A U09 - 50HZ | AB23 | 25 | 28 | 2 | 3 | A | M. LUCCA | SDS-11565
711605 | INDICADOR DIG 75/264VCA 60HZ 100/360VCC | 26050332 | AD | ZM | S21 |  | 31 | A | 5 | 2833.17 | A19A41 | QUADRO GGB-09A INSTRUMENTOS DO GERADOR | A |  |  | 822791 | 16195 | QUADRO GGB INSTRUMENTOS DOS GERADORES DAS U09A E U18A - 50/60HZ | AB06 | 147 | 4 | 2 | 3 | A | M. LUCCA | SDS-9395
711605 | INDICADOR DIG 75/264VCA 60HZ 100/360VCC | 26050332 | AD | ZM | S21 |  | 31 | A | 5 | 2833.17 | A19B16 | QUADRO LIP-9A INSTRUMENTOS DA TURBINA | A |  |  | 822791 | 15423 | QUADRO LIP-U09A/18A - INSTRUMENTOS DA TURBINA | AB27 | 82 | 2 | 1 | 3 | A | JDG | SDS 7918
711605 | INDICADOR DIG 75/264VCA 60HZ 100/360VCC | 26050332 | AD | ZM | S21 |  | 31 | A | 5 | 2833.17 | A21B02 | QUAQRO QTM-01 AUXILIAR DE TRANSFORMACAO | A |  |  | 822791 | 1112 | QUADRO QTM 01 A 14 AUXILIARES DE TRANSFORMACAO - U01 A U09 - 50HZ | AB23 | 25 | 28 | 2 | 3 | B | M. LUCCA | SDS-11565
711605 | INDICADOR DIG 75/264VCA 60HZ 100/360VCC | 26050332 | AD | ZM | S21 |  | 31 | A | 5 | 2833.17 | A22B02 | QUADRO QTM-04 AUXILIAR DE TRANSFORMACAO | A |  |  | 822791 | 1112 | QUADRO QTM 01 A 14 AUXILIARES DE TRANSFORMACAO - U01 A U09 - 50HZ | AB23 | 25 | 28 | 2 | 3 | B | M. LUCCA | SDS-11565
711605 | INDICADOR DIG 75/264VCA 60HZ 100/360VCC | 26050332 | AD | ZM | S21 |  | 31 | A | 5 | 2833.17 | A23B02 | QUADRO QTM-07 AUXILIAR DE TRANSFORMACAO | A |  |  | 822791 | 1112 | QUADRO QTM 01 A 14 AUXILIARES DE TRANSFORMACAO - U01 A U09 - 50HZ | AB23 | 25 | 28 | 2 | 3 | B | M. LUCCA | SDS-11565
711605 | INDICADOR DIG 75/264VCA 60HZ 100/360VCC | 26050332 | AD | ZM | S21 |  | 31 | A | 5 | 2833.17 | A24B02 | QUADRO QTM-10 AUXILIAR DE TRANSFORMACAO | A |  |  | 822791 | 1112 | QUADRO QTM 01 A 14 AUXILIARES DE TRANSFORMACAO - U01 A U09 - 50HZ | AB23 | 25 | 28 | 2 | 3 | B | M. LUCCA | SDS-11565
711605 | INDICADOR DIG 75/264VCA 60HZ 100/360VCC | 26050332 | AD | ZM | S21 |  | 31 | A | 5 | 2833.17 | A25B02 | QUADRO QTM-13 AUXILIAR DE TRANSFORMACAO | A |  |  | 822791 | 1112 | QUADRO QTM 01 A 14 AUXILIARES DE TRANSFORMACAO - U01 A U09 - 50HZ | AB23 | 25 | 28 | 2 | 3 | B | M. LUCCA | SDS-11565
711605 | INDICADOR DIG 75/264VCA 60HZ 100/360VCC | 26050332 | AD | ZM | S21 |  | 31 | A | 5 | 2833.17 | A26A04 | QUADROS QCP-01/CCAP-01/SCAP-01 ALIMENTACAO COMP CAP-01 | A |  |  | 822791 | 2089 | QUADRO DO SISTEMA DE AR DE ESTABILIZACAO EM CARGA PARCIAL QCP/CCAP/SCAP 01 A 03 | AB38 | 30 | 3 | 3 | 3 | B | M. LUCCA | SDS-9580
711605 | INDICADOR DIG 75/264VCA 60HZ 100/360VCC | 26050332 | AD | ZM | S21 |  | 31 | A | 5 | 2833.17 | A26B04 | QUADROS QCP-02/CCAP-02/SCAP-02 ALIMENTACAO COMP CAP-02 | A |  |  | 822791 | 2089 | QUADRO DO SISTEMA DE AR DE ESTABILIZACAO EM CARGA PARCIAL QCP/CCAP/SCAP 01 A 03 | AB38 | 30 | 3 | 3 | 3 | B | M. LUCCA | SDS-9580
711605 | INDICADOR DIG 75/264VCA 60HZ 100/360VCC | 26050332 | AD | ZM | S21 |  | 31 | A | 5 | 2833.17 | A26C04 | QUADROS QCP-03/CCAP-03/SCAP-03 ALIMENTACAO COMP CAP-03 | A |  |  | 822791 | 2089 | QUADRO DO SISTEMA DE AR DE ESTABILIZACAO EM CARGA PARCIAL QCP/CCAP/SCAP 01 A 03 | AB38 | 30 | 3 | 3 | 3 | B | M. LUCCA | SDS-9580
711605 | INDICADOR DIG 75/264VCA 60HZ 100/360VCC | 26050332 | AD | ZM | S21 |  | 31 | A | 5 | 2833.17 | B10G03 | QUADRO QTM-17 AUXILIAR DE TRANSFORMACAO | A |  |  | 822791 | 8362 | QUADRO QTM 16 A 29 AUXILIAR DE TRANSFORMACAO - U10 A U18 - 60HZ | AB23 | 25 | 28 | 2 | 3 | A | M. LUCCA | SDS-11565
711605 | INDICADOR DIG 75/264VCA 60HZ 100/360VCC | 26050332 | AD | ZM | S21 |  | 31 | A | 5 | 2833.17 | B11G03 | QUADRO QTM-18 AUXILIAR DE TRANSFORMACAO | A |  |  | 822791 | 8362 | QUADRO QTM 16 A 29 AUXILIAR DE TRANSFORMACAO - U10 A U18 - 60HZ | AB23 | 25 | 28 | 2 | 3 | A | M. LUCCA | SDS-11565
711605 | INDICADOR DIG 75/264VCA 60HZ 100/360VCC | 26050332 | AD | ZM | S21 |  | 31 | A | 5 | 2833.17 | B12G03 | QUADRO QTM-20 AUXILIAR DE TRANSFORMACAO | A |  |  | 822791 | 8362 | QUADRO QTM 16 A 29 AUXILIAR DE TRANSFORMACAO - U10 A U18 - 60HZ | AB23 | 25 | 28 | 2 | 3 | A | M. LUCCA | SDS-11565
711605 | INDICADOR DIG 75/264VCA 60HZ 100/360VCC | 26050332 | AD | ZM | S21 |  | 31 | A | 5 | 2833.17 | B13G03 | QUADRO QTM-21 AUXILIAR DE TRANSFORMACAO | A |  |  | 822791 | 8362 | QUADRO QTM 16 A 29 AUXILIAR DE TRANSFORMACAO - U10 A U18 - 60HZ | AB23 | 25 | 28 | 2 | 3 | A | M. LUCCA | SDS-11565
711605 | INDICADOR DIG 75/264VCA 60HZ 100/360VCC | 26050332 | AD | ZM | S21 |  | 31 | A | 5 | 2833.17 | B14G03 | QUADRO QTM-23 AUXILIAR DE TRANSFORMACAO | A |  |  | 822791 | 8362 | QUADRO QTM 16 A 29 AUXILIAR DE TRANSFORMACAO - U10 A U18 - 60HZ | AB23 | 25 | 28 | 2 | 3 | A | M. LUCCA | SDS-11565
711605 | INDICADOR DIG 75/264VCA 60HZ 100/360VCC | 26050332 | AD | ZM | S21 |  | 31 | A | 5 | 2833.17 | B15G03 | QUADRO QTM-24 AUXILIAR DE TRANSFORMACAO | A |  |  | 822791 | 8362 | QUADRO QTM 16 A 29 AUXILIAR DE TRANSFORMACAO - U10 A U18 - 60HZ | AB23 | 25 | 28 | 2 | 3 | A | M. LUCCA | SDS-11565
711605 | INDICADOR DIG 75/264VCA 60HZ 100/360VCC | 26050332 | AD | ZM | S21 |  | 31 | A | 5 | 2833.17 | B16G03 | QUADRO QTM-26 AUXILIAR DE TRANSFORMACAO | A |  |  | 822791 | 8362 | QUADRO QTM 16 A 29 AUXILIAR DE TRANSFORMACAO - U10 A U18 - 60HZ | AB23 | 25 | 28 | 2 | 3 | A | M. LUCCA | SDS-11565
711605 | INDICADOR DIG 75/264VCA 60HZ 100/360VCC | 26050332 | AD | ZM | S21 |  | 31 | A | 5 | 2833.17 | B17G03 | QUADRO QTM-27 AUXILIAR DE TRANSFORMACAO | A |  |  | 822791 | 8362 | QUADRO QTM 16 A 29 AUXILIAR DE TRANSFORMACAO - U10 A U18 - 60HZ | AB23 | 25 | 28 | 2 | 3 | A | M. LUCCA | SDS-11565
711605 | INDICADOR DIG 75/264VCA 60HZ 100/360VCC | 26050332 | AD | ZM | S21 |  | 31 | A | 5 | 2833.17 | B18G03 | QUADRO QTM-29 AUXILIAR DE TRANSFORMACAO | A |  |  | 822791 | 8362 | QUADRO QTM 16 A 29 AUXILIAR DE TRANSFORMACAO - U10 A U18 - 60HZ | AB23 | 25 | 28 | 2 | 3 | A | M. LUCCA | SDS-11565
711605 | INDICADOR DIG 75/264VCA 60HZ 100/360VCC | 26050332 | AD | ZM | S21 |  | 31 | A | 5 | 2833.17 | B20A41 | QUADRO GGB-18A INSTRUMENTOS DO GERADOR | A |  |  | 822791 | 16195 | QUADRO GGB INSTRUMENTOS DOS GERADORES DAS U09A E U18A - 50/60HZ | AB06 | 147 | 4 | 2 | 3 | A | M. LUCCA | SDS-9395
711605 | INDICADOR DIG 75/264VCA 60HZ 100/360VCC | 26050332 | AD | ZM | S21 |  | 31 | A | 5 | 2833.17 | B20B16 | QUADRO LIP-18A INSTRUMENTOS DA TURBINA | A |  |  | 822791 | 15423 | QUADRO LIP-U09A/18A - INSTRUMENTOS DA TURBINA | AB27 | 82 | 2 | 1 | 3 | A | JDG | SDS 7918
711605 | INDICADOR DIG 75/264VCA 60HZ 100/360VCC | 26050332 | AD | ZM | S21 |  | 31 | A | 5 | 2833.17 | B27B02 | QUADRO QTM-16 AUXILIAR DE TRANSFORMACAO | A |  |  | 822791 | 8362 | QUADRO QTM 16 A 29 AUXILIAR DE TRANSFORMACAO - U10 A U18 - 60HZ | AB23 | 25 | 28 | 2 | 3 | B | M. LUCCA | SDS-11565
711605 | INDICADOR DIG 75/264VCA 60HZ 100/360VCC | 26050332 | AD | ZM | S21 |  | 31 | A | 5 | 2833.17 | B28B02 | QUADRO QTM-19 AUXILIAR DE TRANSFORMACAO | A |  |  | 822791 | 8362 | QUADRO QTM 16 A 29 AUXILIAR DE TRANSFORMACAO - U10 A U18 - 60HZ | AB23 | 25 | 28 | 2 | 3 | B | M. LUCCA | SDS-11565
711605 | INDICADOR DIG 75/264VCA 60HZ 100/360VCC | 26050332 | AD | ZM | S21 |  | 31 | A | 5 | 2833.17 | B29B02 | QUADRO QTM-22 AUXILIAR DE TRANSFORMACAO | A |  |  | 822791 | 8362 | QUADRO QTM 16 A 29 AUXILIAR DE TRANSFORMACAO - U10 A U18 - 60HZ | AB23 | 25 | 28 | 2 | 3 | B | M. LUCCA | SDS-11565
711605 | INDICADOR DIG 75/264VCA 60HZ 100/360VCC | 26050332 | AD | ZM | S21 |  | 31 | A | 5 | 2833.17 | B30B02 | QUADRO QTM-25 AUXILIAR DE TRANSFORMACAO | A |  |  | 822791 | 8362 | QUADRO QTM 16 A 29 AUXILIAR DE TRANSFORMACAO - U10 A U18 - 60HZ | AB23 | 25 | 28 | 2 | 3 | B | M. LUCCA | SDS-11565
711605 | INDICADOR DIG 75/264VCA 60HZ 100/360VCC | 26050332 | AD | ZM | S21 |  | 31 | A | 5 | 2833.17 | B31B02 | QUADRO QTM-28 AUXILIAR DE TRANSFORMACAO | A |  |  | 822791 | 8362 | QUADRO QTM 16 A 29 AUXILIAR DE TRANSFORMACAO - U10 A U18 - 60HZ | AB23 | 25 | 28 | 2 | 3 | B | M. LUCCA | SDS-11565
711606 | INDICADOR DIG 264VCA 50/60HZ 100/360VCC | 26050332 | ZSTK | ZM | S21 |  | 31 | A | 0 | 0 | A01H09 | QUADRO PWB-01/PWX-01 DO SISTEMA DE AGUA PURA | A |  |  | 821701 | 2062 | QUADRO PWB/PWX DO SISTEMA DE AGUA PURA - UN01 A UN09 | AB29 | 110 | 36 | 2 | 5 | A | M. LUCCA | SDS-8754
711606 | INDICADOR DIG 264VCA 50/60HZ 100/360VCC | 26050332 | ZSTK | ZM | S21 |  | 31 | A | 0 | 0 | A02H09 | QUADRO PWB-02/PWX-02 DO SISTEMA DE AGUA PURA | A |  |  | 821701 | 2062 | QUADRO PWB/PWX DO SISTEMA DE AGUA PURA - UN01 A UN09 | AB29 | 110 | 36 | 2 | 5 | A | M. LUCCA | SDS-8754
711606 | INDICADOR DIG 264VCA 50/60HZ 100/360VCC | 26050332 | ZSTK | ZM | S21 |  | 31 | A | 0 | 0 | A03H09 | QUADRO PWB-03/PWX-03 DO SISTEMA DE AGUA PURA | A |  |  | 821701 | 2062 | QUADRO PWB/PWX DO SISTEMA DE AGUA PURA - UN01 A UN09 | AB29 | 110 | 36 | 2 | 5 | A | M. LUCCA | SDS-8754
711606 | INDICADOR DIG 264VCA 50/60HZ 100/360VCC | 26050332 | ZSTK | ZM | S21 |  | 31 | A | 0 | 0 | A04H09 | QUADRO PWB-04/PWX-04 DO SISTEMA DE AGUA PURA | A |  |  | 821701 | 2062 | QUADRO PWB/PWX DO SISTEMA DE AGUA PURA - UN01 A UN09 | AB29 | 110 | 36 | 2 | 5 | A | M. LUCCA | SDS-8754
711606 | INDICADOR DIG 264VCA 50/60HZ 100/360VCC | 26050332 | ZSTK | ZM | S21 |  | 31 | A | 0 | 0 | A05H09 | QUADRO PWB-05/PWX-05 DO SISTEMA DE AGUA PURA | A |  |  | 821701 | 2062 | QUADRO PWB/PWX DO SISTEMA DE AGUA PURA - UN01 A UN09 | AB29 | 110 | 36 | 2 | 5 | A | M. LUCCA | SDS-8754
711606 | INDICADOR DIG 264VCA 50/60HZ 100/360VCC | 26050332 | ZSTK | ZM | S21 |  | 31 | A | 0 | 0 | A06H09 | QUADRO PWB-06/PWX-06 DO SISTEMA DE AGUA PURA | A |  |  | 821701 | 2062 | QUADRO PWB/PWX DO SISTEMA DE AGUA PURA - UN01 A UN09 | AB29 | 110 | 36 | 2 | 5 | A | M. LUCCA | SDS-8754
711606 | INDICADOR DIG 264VCA 50/60HZ 100/360VCC | 26050332 | ZSTK | ZM | S21 |  | 31 | A | 0 | 0 | A07H09 | QUADRO PWB-07/PWX-07 DO SISTEMA DE AGUA PURA | A |  |  | 821701 | 2062 | QUADRO PWB/PWX DO SISTEMA DE AGUA PURA - UN01 A UN09 | AB29 | 110 | 36 | 2 | 5 | A | M. LUCCA | SDS-8754
711606 | INDICADOR DIG 264VCA 50/60HZ 100/360VCC | 26050332 | ZSTK | ZM | S21 |  | 31 | A | 0 | 0 | A08H09 | QUADRO PWB-08/PWX-08 DO SISTEMA DE AGUA PURA | A |  |  | 821701 | 2062 | QUADRO PWB/PWX DO SISTEMA DE AGUA PURA - UN01 A UN09 | AB29 | 110 | 36 | 2 | 5 | A | M. LUCCA | SDS-8754
711606 | INDICADOR DIG 264VCA 50/60HZ 100/360VCC | 26050332 | ZSTK | ZM | S21 |  | 31 | A | 0 | 0 | A09H09 | QUADRO PWB-09/PWX-09 DO SISTEMA DE AGUA PURA | A |  |  | 821701 | 2062 | QUADRO PWB/PWX DO SISTEMA DE AGUA PURA - UN01 A UN09 | AB29 | 110 | 36 | 2 | 5 | A | M. LUCCA | SDS-8754
711606 | INDICADOR DIG 264VCA 50/60HZ 100/360VCC | 26050332 | ZSTK | ZM | S21 |  | 31 | A | 0 | 0 | B10H09 | QUADRO PWB-10/PWX-10 DO SISTEMA DE AGUA PURA | A |  |  | 821701 | 8370 | QUADRO PWB/PWX DO SISTEMA DE AGUA PURA - UN10 A UN18 | AB29 | 110 | 36 | 2 | 5 | A | M. LUCCA | SDS-8754
711606 | INDICADOR DIG 264VCA 50/60HZ 100/360VCC | 26050332 | ZSTK | ZM | S21 |  | 31 | A | 0 | 0 | B11H09 | QUADRO PWB-11/PWX-11 DO SISTEMA DE AGUA PURA | A |  |  | 821701 | 8370 | QUADRO PWB/PWX DO SISTEMA DE AGUA PURA - UN10 A UN18 | AB29 | 110 | 36 | 2 | 5 | A | M. LUCCA | SDS-8754
711606 | INDICADOR DIG 264VCA 50/60HZ 100/360VCC | 26050332 | ZSTK | ZM | S21 |  | 31 | A | 0 | 0 | B12H09 | QUADRO PWB-12/PWX-12 DO SISTEMA DE AGUA PURA | A |  |  | 821701 | 8370 | QUADRO PWB/PWX DO SISTEMA DE AGUA PURA - UN10 A UN18 | AB29 | 110 | 36 | 2 | 5 | A | M. LUCCA | SDS-8754
711606 | INDICADOR DIG 264VCA 50/60HZ 100/360VCC | 26050332 | ZSTK | ZM | S21 |  | 31 | A | 0 | 0 | B13H09 | QUADRO PWB-13/PWX-13 DO SISTEMA DE AGUA PURA | A |  |  | 821701 | 8370 | QUADRO PWB/PWX DO SISTEMA DE AGUA PURA - UN10 A UN18 | AB29 | 110 | 36 | 2 | 5 | A | M. LUCCA | SDS-8754
711606 | INDICADOR DIG 264VCA 50/60HZ 100/360VCC | 26050332 | ZSTK | ZM | S21 |  | 31 | A | 0 | 0 | B14H09 | QUADRO PWB-14/PWX-14 DO SISTEMA DE AGUA PURA | A |  |  | 821701 | 8370 | QUADRO PWB/PWX DO SISTEMA DE AGUA PURA - UN10 A UN18 | AB29 | 110 | 36 | 2 | 5 | A | M. LUCCA | SDS-8754
711606 | INDICADOR DIG 264VCA 50/60HZ 100/360VCC | 26050332 | ZSTK | ZM | S21 |  | 31 | A | 0 | 0 | B15H09 | QUADRO PWB-15/PWX-15 DO SISTEMA DE AGUA PURA | A |  |  | 821701 | 8370 | QUADRO PWB/PWX DO SISTEMA DE AGUA PURA - UN10 A UN18 | AB29 | 110 | 36 | 2 | 5 | A | M. LUCCA | SDS-8754
711606 | INDICADOR DIG 264VCA 50/60HZ 100/360VCC | 26050332 | ZSTK | ZM | S21 |  | 31 | A | 0 | 0 | B16H09 | QUADRO PWB-16/PWX-16 DO SISTEMA DE AGUA PURA | A |  |  | 821701 | 8370 | QUADRO PWB/PWX DO SISTEMA DE AGUA PURA - UN10 A UN18 | AB29 | 110 | 36 | 2 | 5 | A | M. LUCCA | SDS-8754
711606 | INDICADOR DIG 264VCA 50/60HZ 100/360VCC | 26050332 | ZSTK | ZM | S21 |  | 31 | A | 0 | 0 | B17H09 | QUADRO PWB-17/PWX-17 DO SISTEMA DE AGUA PURA | A |  |  | 821701 | 8370 | QUADRO PWB/PWX DO SISTEMA DE AGUA PURA - UN10 A UN18 | AB29 | 110 | 36 | 2 | 5 | A | M. LUCCA | SDS-8754
711606 | INDICADOR DIG 264VCA 50/60HZ 100/360VCC | 26050332 | ZSTK | ZM | S21 |  | 31 | A | 0 | 0 | B18H09 | QUADRO PWB-18/PWX-18 DO SISTEMA DE AGUA PURA | A |  |  | 821701 | 8370 | QUADRO PWB/PWX DO SISTEMA DE AGUA PURA - UN10 A UN18 | AB29 | 110 | 36 | 2 | 5 | A | M. LUCCA | SDS-8754
711746 | SENSOR NIV CAPAC HAST 230MM | 26050328 | SMIT | ZS | S22 |  | 31 | A | 1 | 2090.92 | A01A05 | MANCAL GUIA SUPERIOR E CRUZETA SUPERIOR | A |  |  | 821628 | 9083 | MANCAL GUIA SUPERIOR E CRUZETA SUPERIOR - GERADORES SIEMENS - U01, U03, U05, U07, U09, U10, U12, U15, U17 | AB10 | 40 | 18 | 2 | 5 | C |  | MARCO AURELIO - SMIE.DT
711746 | SENSOR NIV CAPAC HAST 230MM | 26050328 | SMIT | ZS | S22 |  | 31 | A | 1 | 2090.92 | A02A05 | MANCAL GUIA SUPERIOR E CRUZETA SUPERIOR | A |  |  | 821628 | 710 | MANCAL GUIA SUPERIOR E CRUZETA SUPERIOR - GERADORES ABB - U02, U04, U06, U08, U11, U13, U14, U16, U18 | AB10 | 40 | 18 | 2 | 5 | A |  | MARCO AURELIO - SMIE.DT
711746 | SENSOR NIV CAPAC HAST 230MM | 26050328 | SMIT | ZS | S22 |  | 31 | A | 1 | 2090.92 | A03A05 | MANCAL GUIA SUPERIOR E CRUZETA SUPERIOR | A |  |  | 821628 | 9083 | MANCAL GUIA SUPERIOR E CRUZETA SUPERIOR - GERADORES SIEMENS - U01, U03, U05, U07, U09, U10, U12, U15, U17 | AB10 | 40 | 18 | 2 | 5 | A |  | MARCO AURELIO - SMIE.DT
711746 | SENSOR NIV CAPAC HAST 230MM | 26050328 | SMIT | ZS | S22 |  | 31 | A | 1 | 2090.92 | A04A05 | MANCAL GUIA SUPERIOR E CRUZETA SUPERIOR | A |  |  | 821628 | 710 | MANCAL GUIA SUPERIOR E CRUZETA SUPERIOR - GERADORES ABB - U02, U04, U06, U08, U11, U13, U14, U16, U18 | AB10 | 40 | 18 | 2 | 5 | A |  | MARCO AURELIO - SMIE.DT
711746 | SENSOR NIV CAPAC HAST 230MM | 26050328 | SMIT | ZS | S22 |  | 31 | A | 1 | 2090.92 | A05A05 | MANCAL GUIA SUPERIOR E CRUZETA SUPERIOR | A |  |  | 821628 | 9083 | MANCAL GUIA SUPERIOR E CRUZETA SUPERIOR - GERADORES SIEMENS - U01, U03, U05, U07, U09, U10, U12, U15, U17 | AB10 | 40 | 18 | 2 | 5 | A |  | MARCO AURELIO - SMIE.DT
711746 | SENSOR NIV CAPAC HAST 230MM | 26050328 | SMIT | ZS | S22 |  | 31 | A | 1 | 2090.92 | A06A05 | MANCAL GUIA SUPERIOR E CRUZETA SUPERIOR | A |  |  | 821628 | 710 | MANCAL GUIA SUPERIOR E CRUZETA SUPERIOR - GERADORES ABB - U02, U04, U06, U08, U11, U13, U14, U16, U18 | AB10 | 40 | 18 | 2 | 5 | A |  | MARCO AURELIO - SMIE.DT
711746 | SENSOR NIV CAPAC HAST 230MM | 26050328 | SMIT | ZS | S22 |  | 31 | A | 1 | 2090.92 | A07A05 | MANCAL GUIA SUPERIOR E CRUZETA SUPERIOR | A |  |  | 821628 | 9083 | MANCAL GUIA SUPERIOR E CRUZETA SUPERIOR - GERADORES SIEMENS - U01, U03, U05, U07, U09, U10, U12, U15, U17 | AB10 | 40 | 18 | 2 | 5 | A |  | MARCO AURELIO - SMIE.DT
711746 | SENSOR NIV CAPAC HAST 230MM | 26050328 | SMIT | ZS | S22 |  | 31 | A | 1 | 2090.92 | A08A05 | MANCAL GUIA SUPERIOR E CRUZETA SUPERIOR | A |  |  | 821628 | 710 | MANCAL GUIA SUPERIOR E CRUZETA SUPERIOR - GERADORES ABB - U02, U04, U06, U08, U11, U13, U14, U16, U18 | AB10 | 40 | 18 | 2 | 5 | A |  | MARCO AURELIO - SMIE.DT
711746 | SENSOR NIV CAPAC HAST 230MM | 26050328 | SMIT | ZS | S22 |  | 31 | A | 1 | 2090.92 | A09A05 | MANCAL GUIA SUPERIOR E CRUZETA SUPERIOR | A |  |  | 821628 | 9083 | MANCAL GUIA SUPERIOR E CRUZETA SUPERIOR - GERADORES SIEMENS - U01, U03, U05, U07, U09, U10, U12, U15, U17 | AB10 | 40 | 18 | 2 | 5 | A |  | MARCO AURELIO - SMIE.DT
711746 | SENSOR NIV CAPAC HAST 230MM | 26050328 | SMIT | ZS | S22 |  | 31 | A | 1 | 2090.92 | A19A05 | MANCAL GUIA SUPERIOR E CRUZETA SUPERIOR | A |  |  | 821628 | 19763 | MANCAL GUIA SUPERIOR E CRUZETA SUPERIOR - U09A/18A | AB10 | 40 | 18 | 2 | 5 | A |  | MARCO AURELIO - SMIE.DT
711746 | SENSOR NIV CAPAC HAST 230MM | 26050328 | SMIT | ZS | S22 |  | 31 | A | 1 | 2090.92 | B10A05 | MANCAL GUIA SUPERIOR E CRUZETA SUPERIOR | A |  |  | 821628 | 9083 | MANCAL GUIA SUPERIOR E CRUZETA SUPERIOR - GERADORES SIEMENS - U01, U03, U05, U07, U09, U10, U12, U15, U17 | AB10 | 40 | 18 | 2 | 5 | A |  | MARCO AURELIO - SMIE.DT
711746 | SENSOR NIV CAPAC HAST 230MM | 26050328 | SMIT | ZS | S22 |  | 31 | A | 1 | 2090.92 | B11A05 | MANCAL GUIA SUPERIOR E CRUZETA SUPERIOR | A |  |  | 821628 | 710 | MANCAL GUIA SUPERIOR E CRUZETA SUPERIOR - GERADORES ABB - U02, U04, U06, U08, U11, U13, U14, U16, U18 | AB10 | 40 | 18 | 2 | 5 | A |  | MARCO AURELIO - SMIE.DT
711746 | SENSOR NIV CAPAC HAST 230MM | 26050328 | SMIT | ZS | S22 |  | 31 | A | 1 | 2090.92 | B12A05 | MANCAL GUIA SUPERIOR E CRUZETA SUPERIOR | A |  |  | 821628 | 9083 | MANCAL GUIA SUPERIOR E CRUZETA SUPERIOR - GERADORES SIEMENS - U01, U03, U05, U07, U09, U10, U12, U15, U17 | AB10 | 40 | 18 | 2 | 5 | A |  | MARCO AURELIO - SMIE.DT
711746 | SENSOR NIV CAPAC HAST 230MM | 26050328 | SMIT | ZS | S22 |  | 31 | A | 1 | 2090.92 | B13A05 | MANCAL GUIA SUPERIOR E CRUZETA SUPERIOR | A |  |  | 821628 | 710 | MANCAL GUIA SUPERIOR E CRUZETA SUPERIOR - GERADORES ABB - U02, U04, U06, U08, U11, U13, U14, U16, U18 | AB10 | 40 | 18 | 2 | 5 | A |  | MARCO AURELIO - SMIE.DT
711746 | SENSOR NIV CAPAC HAST 230MM | 26050328 | SMIT | ZS | S22 |  | 31 | A | 1 | 2090.92 | B14A05 | MANCAL GUIA SUPERIOR E CRUZETA SUPERIOR | A |  |  | 821628 | 710 | MANCAL GUIA SUPERIOR E CRUZETA SUPERIOR - GERADORES ABB - U02, U04, U06, U08, U11, U13, U14, U16, U18 | AB10 | 40 | 18 | 2 | 5 | A |  | MARCO AURELIO - SMIE.DT
711746 | SENSOR NIV CAPAC HAST 230MM | 26050328 | SMIT | ZS | S22 |  | 31 | A | 1 | 2090.92 | B15A05 | MANCAL GUIA SUPERIOR E CRUZETA SUPERIOR | A |  |  | 821628 | 9083 | MANCAL GUIA SUPERIOR E CRUZETA SUPERIOR - GERADORES SIEMENS - U01, U03, U05, U07, U09, U10, U12, U15, U17 | AB10 | 40 | 18 | 2 | 5 | A |  | MARCO AURELIO - SMIE.DT
711746 | SENSOR NIV CAPAC HAST 230MM | 26050328 | SMIT | ZS | S22 |  | 31 | A | 1 | 2090.92 | B16A05 | MANCAL GUIA SUPERIOR E CRUZETA SUPERIOR | A |  |  | 821628 | 710 | MANCAL GUIA SUPERIOR E CRUZETA SUPERIOR - GERADORES ABB - U02, U04, U06, U08, U11, U13, U14, U16, U18 | AB10 | 40 | 18 | 2 | 5 | A |  | MARCO AURELIO - SMIE.DT
711746 | SENSOR NIV CAPAC HAST 230MM | 26050328 | SMIT | ZS | S22 |  | 31 | A | 1 | 2090.92 | B17A05 | MANCAL GUIA SUPERIOR E CRUZETA SUPERIOR | A |  |  | 821628 | 9083 | MANCAL GUIA SUPERIOR E CRUZETA SUPERIOR - GERADORES SIEMENS - U01, U03, U05, U07, U09, U10, U12, U15, U17 | AB10 | 40 | 18 | 2 | 5 | A |  | MARCO AURELIO - SMIE.DT
711746 | SENSOR NIV CAPAC HAST 230MM | 26050328 | SMIT | ZS | S22 |  | 31 | A | 1 | 2090.92 | B18A05 | MANCAL GUIA SUPERIOR E CRUZETA SUPERIOR | A |  |  | 821628 | 710 | MANCAL GUIA SUPERIOR E CRUZETA SUPERIOR - GERADORES ABB - U02, U04, U06, U08, U11, U13, U14, U16, U18 | AB10 | 40 | 18 | 2 | 5 | A |  | MARCO AURELIO - SMIE.DT
711746 | SENSOR NIV CAPAC HAST 230MM | 26050328 | SMIT | ZS | S22 |  | 31 | A | 1 | 2090.92 | B20A05 | MANCAL GUIA SUPERIOR E CRUZETA SUPERIOR | A |  |  | 821628 | 19763 | MANCAL GUIA SUPERIOR E CRUZETA SUPERIOR - U09A/18A | AB10 | 40 | 18 | 2 | 5 | A |  | MARCO AURELIO - SMIE.DT
712303 | DISJUNTOR TERMOMAG 2P 380V 2A 10KA C | 39040103 | ZSTK | ZM | S25 |  | 31 | A | 5 | 443.8 | [5 empty] | 823661 |  |  |  | 0 | 0 |  | 3
712310 | CONTATO AUX DISJ 5SY 4/5 1NA/1NF 6A/220V | 39030206 | ZSTK | ZM | S21 |  | 31 | A | 5 | 99.52 | A01A40 | QUADRO GA-01 AQUECIMENTO DO GERADOR | A |  |  | 823463 | 213 | QUADRO GA AQUECIMENTO DOS GERADORES DAS U01 A U18 - 50/60HZ | AB06 | 203 | 54 | 3 | 5 | B | M. LUCCA | SDS-9719; SDS-10903
712310 | CONTATO AUX DISJ 5SY 4/5 1NA/1NF 6A/220V | 39030206 | ZSTK | ZM | S21 |  | 31 | A | 5 | 99.52 | A01A41 | QUADRO GGB-01 INSTRUMENTOS DO GERADOR | A |  |  | 823463 | 221 | QUADRO GGB INSTRUMENTOS DOS GERADORES DAS U01 A U18 - 50/60HZ | AB06 | 203 | 54 | 3 | 5 | A | M. LUCCA | SDS-9719; SDS-10903
712310 | CONTATO AUX DISJ 5SY 4/5 1NA/1NF 6A/220V | 39030206 | ZSTK | ZM | S21 |  | 31 | A | 5 | 99.52 | A01A43 | QUADRO PAP-01 SISTEMA INJECAO OLEO MANCAL ESCORA | A |  |  | 823463 | 248 | QUADRO PAP SISTEMA INJECAO OLEO MANCAL ESCORA DOS GERADORES DAS U01 A U18 - 50/60HZ | AB06 | 203 | 54 | 3 | 5 | A | M. LUCCA | SDS-9719; SDS-10903
712310 | CONTATO AUX DISJ 5SY 4/5 1NA/1NF 6A/220V | 39030206 | ZSTK | ZM | S21 |  | 31 | A | 5 | 99.52 | A01D28 | TANQUE ACUMULADOR DE AR/OLEO DO RV - N3 E ACESSORIOS | A |  |  | 823463 | 41033 | TANQUE ACUMULADOR DE AR/OLEO DO RV - N3 E ACESSORIOS U01 A U18A | AB13 | 399 | 40 | 3 | 5 | C | M. LUCCA | SDS-7464
712310 | CONTATO AUX DISJ 5SY 4/5 1NA/1NF 6A/220V | 39030206 | ZSTK | ZM | S21 |  | 31 | A | 5 | 99.52 | A01G04 | QUADRO UMCC-01 CENTRO DE CONTROLE DE MOTORES DA UNIDADE | A |  |  | 823463 | 817 | QUADRO UMCC CENTRO DE CONTROLE DE MOTORES DAS UNIDADES U01 A U09 - 50HZ | AB16 | 194 | 36 | 2 | 5 | A | M. LUCCA | SDS-10249 - GCSMIT-237
712310 | CONTATO AUX DISJ 5SY 4/5 1NA/1NF 6A/220V | 39030206 | ZSTK | ZM | S21 |  | 31 | A | 5 | 99.52 | A01L32 | QUADRO ULP-01 DE CONTROLE LOCAL DA UNIDADE | A |  |  | 823463 | 809 | QUADRO ULP DE CONTROLE LOCAL DAS UNIDADES DE U01 A U18 | AB15 | 229 | 306 | 1 | 5 | C | SDS-13793 | M. LUCCA
712310 | CONTATO AUX DISJ 5SY 4/5 1NA/1NF 6A/220V | 39030206 | ZSTK | ZM | S21 |  | 31 | A | 5 | 99.52 | A02A40 | QUADRO GA-02 AQUECIMENTO DO GERADOR | A |  |  | 823463 | 213 | QUADRO GA AQUECIMENTO DOS GERADORES DAS U01 A U18 - 50/60HZ | AB06 | 203 | 54 | 3 | 5 | B | M. LUCCA | SDS-9719; SDS-10903
712310 | CONTATO AUX DISJ 5SY 4/5 1NA/1NF 6A/220V | 39030206 | ZSTK | ZM | S21 |  | 31 | A | 5 | 99.52 | A02A41 | QUADRO GGB-02 INSTRUMENTOS DO GERADOR | A |  |  | 823463 | 221 | QUADRO GGB INSTRUMENTOS DOS GERADORES DAS U01 A U18 - 50/60HZ | AB06 | 203 | 54 | 3 | 5 | A | M. LUCCA | SDS-9719; SDS-10903
712310 | CONTATO AUX DISJ 5SY 4/5 1NA/1NF 6A/220V | 39030206 | ZSTK | ZM | S21 |  | 31 | A | 5 | 99.52 | A02A43 | QUADRO PAP-02 SISTEMA INJECAO OLEO MANCAL ESCORA | A |  |  | 823463 | 248 | QUADRO PAP SISTEMA INJECAO OLEO MANCAL ESCORA DOS GERADORES DAS U01 A U18 - 50/60HZ | AB06 | 203 | 54 | 3 | 5 | A | M. LUCCA | SDS-9719; SDS-10903
712310 | CONTATO AUX DISJ 5SY 4/5 1NA/1NF 6A/220V | 39030206 | ZSTK | ZM | S21 |  | 31 | A | 5 | 99.52 | A02D28 | TANQUE ACUMULADOR DE AR/OLEO DO RV - N3 E ACESSORIOS | A |  |  | 823463 | 41033 | TANQUE ACUMULADOR DE AR/OLEO DO RV - N3 E ACESSORIOS U01 A U18A | AB13 | 399 | 40 | 3 | 5 | C | M. LUCCA | SDS-7464
712310 | CONTATO AUX DISJ 5SY 4/5 1NA/1NF 6A/220V | 39030206 | ZSTK | ZM | S21 |  | 31 | A | 5 | 99.52 | A02G04 | QUADRO UMCC-02 CENTRO DE CONTROLE DE MOTORES DA UNIDADE | A |  |  | 823463 | 817 | QUADRO UMCC CENTRO DE CONTROLE DE MOTORES DAS UNIDADES U01 A U09 - 50HZ | AB16 | 194 | 36 | 2 | 5 | A | M. LUCCA | SDS-10249 - GCSMIT-237
712310 | CONTATO AUX DISJ 5SY 4/5 1NA/1NF 6A/220V | 39030206 | ZSTK | ZM | S21 |  | 31 | A | 5 | 99.52 | A02L32 | QUADRO ULP-02 DE CONTROLE LOCAL DA UNIDADE | A |  |  | 823463 | 809 | QUADRO ULP DE CONTROLE LOCAL DAS UNIDADES DE U01 A U18 | AB15 | 229 | 306 | 1 | 5 | C | SDS-13793 | M. LUCCA
712310 | CONTATO AUX DISJ 5SY 4/5 1NA/1NF 6A/220V | 39030206 | ZSTK | ZM | S21 |  | 31 | A | 5 | 99.52 | A03A40 | QUADRO GA-03 AQUECIMENTO DO GERADOR | A |  |  | 823463 | 213 | QUADRO GA AQUECIMENTO DOS GERADORES DAS U01 A U18 - 50/60HZ | AB06 | 203 | 54 | 3 | 5 | B | M. LUCCA | SDS-9719; SDS-10903
712310 | CONTATO AUX DISJ 5SY 4/5 1NA/1NF 6A/220V | 39030206 | ZSTK | ZM | S21 |  | 31 | A | 5 | 99.52 | A03A41 | QUADRO GGB-03 INSTRUMENTOS DO GERADOR | A |  |  | 823463 | 221 | QUADRO GGB INSTRUMENTOS DOS GERADORES DAS U01 A U18 - 50/60HZ | AB06 | 203 | 54 | 3 | 5 | A | M. LUCCA | SDS-9719; SDS-10903
712310 | CONTATO AUX DISJ 5SY 4/5 1NA/1NF 6A/220V | 39030206 | ZSTK | ZM | S21 |  | 31 | A | 5 | 99.52 | A03A43 | QUADRO PAP-03 SISTEMA INJECAO OLEO MANCAL ESCORA | A |  |  | 823463 | 248 | QUADRO PAP SISTEMA INJECAO OLEO MANCAL ESCORA DOS GERADORES DAS U01 A U18 - 50/60HZ | AB06 | 203 | 54 | 3 | 5 | A | M. LUCCA | SDS-9719; SDS-10903
712310 | CONTATO AUX DISJ 5SY 4/5 1NA/1NF 6A/220V | 39030206 | ZSTK | ZM | S21 |  | 31 | A | 5 | 99.52 | A03D28 | TANQUE ACUMULADOR DE AR/OLEO DO RV - N3 E ACESSORIOS | A |  |  | 823463 | 41033 | TANQUE ACUMULADOR DE AR/OLEO DO RV - N3 E ACESSORIOS U01 A U18A | AB13 | 399 | 40 | 3 | 5 | C | M. LUCCA | SDS-7464
712310 | CONTATO AUX DISJ 5SY 4/5 1NA/1NF 6A/220V | 39030206 | ZSTK | ZM | S21 |  | 31 | A | 5 | 99.52 | A03G04 | QUADRO UMCC-03 CENTRO DE CONTROLE DE MOTORES DA UNIDADE | A |  |  | 823463 | 817 | QUADRO UMCC CENTRO DE CONTROLE DE MOTORES DAS UNIDADES U01 A U09 - 50HZ | AB16 | 194 | 36 | 2 | 5 | A | M. LUCCA | SDS-10249 - GCSMIT-237
712310 | CONTATO AUX DISJ 5SY 4/5 1NA/1NF 6A/220V | 39030206 | ZSTK | ZM | S21 |  | 31 | A | 5 | 99.52 | A03L32 | QUADRO ULP-03 DE CONTROLE LOCAL DA UNIDADE | A |  |  | 823463 | 809 | QUADRO ULP DE CONTROLE LOCAL DAS UNIDADES DE U01 A U18 | AB15 | 229 | 306 | 1 | 5 | C | SDS-13793 | M. LUCCA
712310 | CONTATO AUX DISJ 5SY 4/5 1NA/1NF 6A/220V | 39030206 | ZSTK | ZM | S21 |  | 31 | A | 5 | 99.52 | A04A40 | QUADRO GA-04 AQUECIMENTO DO GERADOR | A |  |  | 823463 | 213 | QUADRO GA AQUECIMENTO DOS GERADORES DAS U01 A U18 - 50/60HZ | AB06 | 203 | 54 | 3 | 5 | B | M. LUCCA | SDS-9719; SDS-10903
712310 | CONTATO AUX DISJ 5SY 4/5 1NA/1NF 6A/220V | 39030206 | ZSTK | ZM | S21 |  | 31 | A | 5 | 99.52 | A04A41 | QUADRO GGB-04 INSTRUMENTOS DO GERADOR | A |  |  | 823463 | 221 | QUADRO GGB INSTRUMENTOS DOS GERADORES DAS U01 A U18 - 50/60HZ | AB06 | 203 | 54 | 3 | 5 | A | M. LUCCA | SDS-9719; SDS-10903
712310 | CONTATO AUX DISJ 5SY 4/5 1NA/1NF 6A/220V | 39030206 | ZSTK | ZM | S21 |  | 31 | A | 5 | 99.52 | A04A43 | QUADRO PAP-04 SISTEMA INJECAO OLEO MANCAL ESCORA | A |  |  | 823463 | 248 | QUADRO PAP SISTEMA INJECAO OLEO MANCAL ESCORA DOS GERADORES DAS U01 A U18 - 50/60HZ | AB06 | 203 | 54 | 3 | 5 | A | M. LUCCA | SDS-9719; SDS-10903
712310 | CONTATO AUX DISJ 5SY 4/5 1NA/1NF 6A/220V | 39030206 | ZSTK | ZM | S21 |  | 31 | A | 5 | 99.52 | A04D28 | TANQUE ACUMULADOR DE AR/OLEO DO RV - N3 E ACESSORIOS | A |  |  | 823463 | 41033 | TANQUE ACUMULADOR DE AR/OLEO DO RV - N3 E ACESSORIOS U01 A U18A | AB13 | 399 | 40 | 3 | 5 | C | M. LUCCA | SDS-7464
712310 | CONTATO AUX DISJ 5SY 4/5 1NA/1NF 6A/220V | 39030206 | ZSTK | ZM | S21 |  | 31 | A | 5 | 99.52 | A04G04 | QUADRO UMCC-04 CENTRO DE CONTROLE DE MOTORES DA UNIDADE | A |  |  | 823463 | 817 | QUADRO UMCC CENTRO DE CONTROLE DE MOTORES DAS UNIDADES U01 A U09 - 50HZ | AB16 | 194 | 36 | 2 | 5 | A | M. LUCCA | SDS-10249 - GCSMIT-237
712310 | CONTATO AUX DISJ 5SY 4/5 1NA/1NF 6A/220V | 39030206 | ZSTK | ZM | S21 |  | 31 | A | 5 | 99.52 | A04L32 | QUADRO ULP-04 DE CONTROLE LOCAL DA UNIDADE | A |  |  | 823463 | 809 | QUADRO ULP DE CONTROLE LOCAL DAS UNIDADES DE U01 A U18 | AB15 | 229 | 306 | 1 | 5 | C | SDS-13793 | M. LUCCA
712310 | CONTATO AUX DISJ 5SY 4/5 1NA/1NF 6A/220V | 39030206 | ZSTK | ZM | S21 |  | 31 | A | 5 | 99.52 | A05A40 | QUADRO GA-05 AQUECIMENTO DO GERADOR | A |  |  | 823463 | 213 | QUADRO GA AQUECIMENTO DOS GERADORES DAS U01 A U18 - 50/60HZ | AB06 | 203 | 54 | 3 | 5 | B | M. LUCCA | SDS-9719; SDS-10903
712310 | CONTATO AUX DISJ 5SY 4/5 1NA/1NF 6A/220V | 39030206 | ZSTK | ZM | S21 |  | 31 | A | 5 | 99.52 | A05A41 | QUADRO GGB-05 INSTRUMENTOS DO GERADOR | A |  |  | 823463 | 221 | QUADRO GGB INSTRUMENTOS DOS GERADORES DAS U01 A U18 - 50/60HZ | AB06 | 203 | 54 | 3 | 5 | A | M. LUCCA | SDS-9719; SDS-10903
712310 | CONTATO AUX DISJ 5SY 4/5 1NA/1NF 6A/220V | 39030206 | ZSTK | ZM | S21 |  | 31 | A | 5 | 99.52 | A05A43 | QUADRO PAP-05 SISTEMA INJECAO OLEO MANCAL ESCORA | A |  |  | 823463 | 248 | QUADRO PAP SISTEMA INJECAO OLEO MANCAL ESCORA DOS GERADORES DAS U01 A U18 - 50/60HZ | AB06 | 203 | 54 | 3 | 5 | A | M. LUCCA | SDS-9719; SDS-10903
712310 | CONTATO AUX DISJ 5SY 4/5 1NA/1NF 6A/220V | 39030206 | ZSTK | ZM | S21 |  | 31 | A | 5 | 99.52 | A05D28 | TANQUE ACUMULADOR DE AR/OLEO DO RV - N3 E ACESSORIOS | A |  |  | 823463 | 41033 | TANQUE ACUMULADOR DE AR/OLEO DO RV - N3 E ACESSORIOS U01 A U18A | AB13 | 399 | 40 | 3 | 5 | C | M. LUCCA | SDS-7464
712310 | CONTATO AUX DISJ 5SY 4/5 1NA/1NF 6A/220V | 39030206 | ZSTK | ZM | S21 |  | 31 | A | 5 | 99.52 | A05G04 | QUADRO UMCC-05 CENTRO DE CONTROLE DE MOTORES DA UNIDADE | A |  |  | 823463 | 817 | QUADRO UMCC CENTRO DE CONTROLE DE MOTORES DAS UNIDADES U01 A U09 - 50HZ | AB16 | 194 | 36 | 2 | 5 | A | M. LUCCA | SDS-10249 - GCSMIT-237
712310 | CONTATO AUX DISJ 5SY 4/5 1NA/1NF 6A/220V | 39030206 | ZSTK | ZM | S21 |  | 31 | A | 5 | 99.52 | A05L32 | QUADRO ULP-05 DE CONTROLE LOCAL DA UNIDADE | A |  |  | 823463 | 809 | QUADRO ULP DE CONTROLE LOCAL DAS UNIDADES DE U01 A U18 | AB15 | 229 | 306 | 1 | 5 | C | SDS-13793 | M. LUCCA
712310 | CONTATO AUX DISJ 5SY 4/5 1NA/1NF 6A/220V | 39030206 | ZSTK | ZM | S21 |  | 31 | A | 5 | 99.52 | A06A40 | QUADRO GA-06 AQUECIMENTO DO GERADOR | A |  |  | 823463 | 213 | QUADRO GA AQUECIMENTO DOS GERADORES DAS U01 A U18 - 50/60HZ | AB06 | 203 | 54 | 3 | 5 | B | M. LUCCA | SDS-9719; SDS-10903
712310 | CONTATO AUX DISJ 5SY 4/5 1NA/1NF 6A/220V | 39030206 | ZSTK | ZM | S21 |  | 31 | A | 5 | 99.52 | A06A41 | QUADRO GGB-06 INSTRUMENTOS DO GERADOR | A |  |  | 823463 | 221 | QUADRO GGB INSTRUMENTOS DOS GERADORES DAS U01 A U18 - 50/60HZ | AB06 | 203 | 54 | 3 | 5 | A | M. LUCCA | SDS-9719; SDS-10903
712310 | CONTATO AUX DISJ 5SY 4/5 1NA/1NF 6A/220V | 39030206 | ZSTK | ZM | S21 |  | 31 | A | 5 | 99.52 | A06A43 | QUADRO PAP-06 SISTEMA INJECAO OLEO MANCAL ESCORA | A |  |  | 823463 | 248 | QUADRO PAP SISTEMA INJECAO OLEO MANCAL ESCORA DOS GERADORES DAS U01 A U18 - 50/60HZ | AB06 | 203 | 54 | 3 | 5 | A | M. LUCCA | SDS-9719; SDS-10903
712310 | CONTATO AUX DISJ 5SY 4/5 1NA/1NF 6A/220V | 39030206 | ZSTK | ZM | S21 |  | 31 | A | 5 | 99.52 | A06D28 | TANQUE ACUMULADOR DE AR/OLEO DO RV - N3 E ACESSORIOS | A |  |  | 823463 | 41033 | TANQUE ACUMULADOR DE AR/OLEO DO RV - N3 E ACESSORIOS U01 A U18A | AB13 | 399 | 40 | 3 | 5 | C | M. LUCCA | SDS-7464
712310 | CONTATO AUX DISJ 5SY 4/5 1NA/1NF 6A/220V | 39030206 | ZSTK | ZM | S21 |  | 31 | A | 5 | 99.52 | A06G04 | QUADRO UMCC-06 CENTRO DE CONTROLE DE MOTORES DA UNIDADE | A |  |  | 823463 | 817 | QUADRO UMCC CENTRO DE CONTROLE DE MOTORES DAS UNIDADES U01 A U09 - 50HZ | AB16 | 194 | 36 | 2 | 5 | A | M. LUCCA | SDS-10249 - GCSMIT-237
712310 | CONTATO AUX DISJ 5SY 4/5 1NA/1NF 6A/220V | 39030206 | ZSTK | ZM | S21 |  | 31 | A | 5 | 99.52 | A06L32 | QUADRO ULP-06 DE CONTROLE LOCAL DA UNIDADE | A |  |  | 823463 | 809 | QUADRO ULP DE CONTROLE LOCAL DAS UNIDADES DE U01 A U18 | AB15 | 229 | 306 | 1 | 5 | C | SDS-13793 | M. LUCCA
712310 | CONTATO AUX DISJ 5SY 4/5 1NA/1NF 6A/220V | 39030206 | ZSTK | ZM | S21 |  | 31 | A | 5 | 99.52 | A07A40 | QUADRO GA-07 AQUECIMENTO DO GERADOR | A |  |  | 823463 | 213 | QUADRO GA AQUECIMENTO DOS GERADORES DAS U01 A U18 - 50/60HZ | AB06 | 203 | 54 | 3 | 5 | B | M. LUCCA | SDS-9719; SDS-10903
712310 | CONTATO AUX DISJ 5SY 4/5 1NA/1NF 6A/220V | 39030206 | ZSTK | ZM | S21 |  | 31 | A | 5 | 99.52 | A07A41 | QUADRO GGB-07 INSTRUMENTOS DO GERADOR | A |  |  | 823463 | 221 | QUADRO GGB INSTRUMENTOS DOS GERADORES DAS U01 A U18 - 50/60HZ | AB06 | 203 | 54 | 3 | 5 | A | M. LUCCA | SDS-9719; SDS-10903
712310 | CONTATO AUX DISJ 5SY 4/5 1NA/1NF 6A/220V | 39030206 | ZSTK | ZM | S21 |  | 31 | A | 5 | 99.52 | A07A43 | QUADRO PAP-07 SISTEMA INJECAO OLEO MANCAL ESCORA | A |  |  | 823463 | 248 | QUADRO PAP SISTEMA INJECAO OLEO MANCAL ESCORA DOS GERADORES DAS U01 A U18 - 50/60HZ | AB06 | 203 | 54 | 3 | 5 | A | M. LUCCA | SDS-9719; SDS-10903
712310 | CONTATO AUX DISJ 5SY 4/5 1NA/1NF 6A/220V | 39030206 | ZSTK | ZM | S21 |  | 31 | A | 5 | 99.52 | A07D28 | TANQUE ACUMULADOR DE AR/OLEO DO RV - N3 E ACESSORIOS | A |  |  | 823463 | 41033 | TANQUE ACUMULADOR DE AR/OLEO DO RV - N3 E ACESSORIOS U01 A U18A | AB13 | 399 | 40 | 3 | 5 | C | M. LUCCA | SDS-7464
712310 | CONTATO AUX DISJ 5SY 4/5 1NA/1NF 6A/220V | 39030206 | ZSTK | ZM | S21 |  | 31 | A | 5 | 99.52 | A07G04 | QUADRO UMCC-07 CENTRO DE CONTROLE DE MOTORES DA UNIDADE | A |  |  | 823463 | 817 | QUADRO UMCC CENTRO DE CONTROLE DE MOTORES DAS UNIDADES U01 A U09 - 50HZ | AB16 | 194 | 36 | 2 | 5 | A | M. LUCCA | SDS-10249 - GCSMIT-237
712310 | CONTATO AUX DISJ 5SY 4/5 1NA/1NF 6A/220V | 39030206 | ZSTK | ZM | S21 |  | 31 | A | 5 | 99.52 | A07L32 | QUADRO ULP-07 DE CONTROLE LOCAL DA UNIDADE | A |  |  | 823463 | 809 | QUADRO ULP DE CONTROLE LOCAL DAS UNIDADES DE U01 A U18 | AB15 | 229 | 306 | 1 | 5 | C | SDS-13793 | M. LUCCA
712310 | CONTATO AUX DISJ 5SY 4/5 1NA/1NF 6A/220V | 39030206 | ZSTK | ZM | S21 |  | 31 | A | 5 | 99.52 | A08A40 | QUADRO GA-08 AQUECIMENTO DO GERADOR | A |  |  | 823463 | 213 | QUADRO GA AQUECIMENTO DOS GERADORES DAS U01 A U18 - 50/60HZ | AB06 | 203 | 54 | 3 | 5 | B | M. LUCCA | SDS-9719; SDS-10903
712310 | CONTATO AUX DISJ 5SY 4/5 1NA/1NF 6A/220V | 39030206 | ZSTK | ZM | S21 |  | 31 | A | 5 | 99.52 | A08A41 | QUADRO GGB-08 INSTRUMENTOS DO GERADOR | A |  |  | 823463 | 221 | QUADRO GGB INSTRUMENTOS DOS GERADORES DAS U01 A U18 - 50/60HZ | AB06 | 203 | 54 | 3 | 5 | A | M. LUCCA | SDS-9719; SDS-10903
712310 | CONTATO AUX DISJ 5SY 4/5 1NA/1NF 6A/220V | 39030206 | ZSTK | ZM | S21 |  | 31 | A | 5 | 99.52 | A08A43 | QUADRO PAP-08 SISTEMA INJECAO OLEO MANCAL ESCORA | A |  |  | 823463 | 248 | QUADRO PAP SISTEMA INJECAO OLEO MANCAL ESCORA DOS GERADORES DAS U01 A U18 - 50/60HZ | AB06 | 203 | 54 | 3 | 5 | A | M. LUCCA | SDS-9719; SDS-10903
712310 | CONTATO AUX DISJ 5SY 4/5 1NA/1NF 6A/220V | 39030206 | ZSTK | ZM | S21 |  | 31 | A | 5 | 99.52 | A08D28 | TANQUE ACUMULADOR DE AR/OLEO DO RV - N3 E ACESSORIOS | A |  |  | 823463 | 41033 | TANQUE ACUMULADOR DE AR/OLEO DO RV - N3 E ACESSORIOS U01 A U18A | AB13 | 399 | 40 | 3 | 5 | C | M. LUCCA | SDS-7464
712310 | CONTATO AUX DISJ 5SY 4/5 1NA/1NF 6A/220V | 39030206 | ZSTK | ZM | S21 |  | 31 | A | 5 | 99.52 | A08G04 | QUADRO UMCC-08 CENTRO DE CONTROLE DE MOTORES DA UNIDADE | A |  |  | 823463 | 817 | QUADRO UMCC CENTRO DE CONTROLE DE MOTORES DAS UNIDADES U01 A U09 - 50HZ | AB16 | 194 | 36 | 2 | 5 | A | M. LUCCA | SDS-10249 - GCSMIT-237
712310 | CONTATO AUX DISJ 5SY 4/5 1NA/1NF 6A/220V | 39030206 | ZSTK | ZM | S21 |  | 31 | A | 5 | 99.52 | A08L32 | QUADRO ULP-08 DE CONTROLE LOCAL DA UNIDADE | A |  |  | 823463 | 809 | QUADRO ULP DE CONTROLE LOCAL DAS UNIDADES DE U01 A U18 | AB15 | 229 | 306 | 1 | 5 | C | SDS-13793 | M. LUCCA
712310 | CONTATO AUX DISJ 5SY 4/5 1NA/1NF 6A/220V | 39030206 | ZSTK | ZM | S21 |  | 31 | A | 5 | 99.52 | A09A40 | QUADRO GA-09 AQUECIMENTO DO GERADOR | A |  |  | 823463 | 213 | QUADRO GA AQUECIMENTO DOS GERADORES DAS U01 A U18 - 50/60HZ | AB06 | 203 | 54 | 3 | 5 | B | M. LUCCA | SDS-9719; SDS-10903
712310 | CONTATO AUX DISJ 5SY 4/5 1NA/1NF 6A/220V | 39030206 | ZSTK | ZM | S21 |  | 31 | A | 5 | 99.52 | A09A41 | QUADRO GGB-09 INSTRUMENTOS DO GERADOR | A |  |  | 823463 | 221 | QUADRO GGB INSTRUMENTOS DOS GERADORES DAS U01 A U18 - 50/60HZ | AB06 | 203 | 54 | 3 | 5 | A | M. LUCCA | SDS-9719; SDS-10903
712310 | CONTATO AUX DISJ 5SY 4/5 1NA/1NF 6A/220V | 39030206 | ZSTK | ZM | S21 |  | 31 | A | 5 | 99.52 | A09A43 | QUADRO PAP-09 SISTEMA INJECAO OLEO MANCAL ESCORA | A |  |  | 823463 | 248 | QUADRO PAP SISTEMA INJECAO OLEO MANCAL ESCORA DOS GERADORES DAS U01 A U18 - 50/60HZ | AB06 | 203 | 54 | 3 | 5 | A | M. LUCCA | SDS-9719; SDS-10903
712310 | CONTATO AUX DISJ 5SY 4/5 1NA/1NF 6A/220V | 39030206 | ZSTK | ZM | S21 |  | 31 | A | 5 | 99.52 | A09D28 | TANQUE ACUMULADOR DE AR/OLEO DO RV - N3 E ACESSORIOS | A |  |  | 823463 | 41033 | TANQUE ACUMULADOR DE AR/OLEO DO RV - N3 E ACESSORIOS U01 A U18A | AB13 | 399 | 40 | 3 | 5 | C | M. LUCCA | SDS-7464
712310 | CONTATO AUX DISJ 5SY 4/5 1NA/1NF 6A/220V | 39030206 | ZSTK | ZM | S21 |  | 31 | A | 5 | 99.52 | A09G04 | QUADRO UMCC-09 CENTRO DE CONTROLE DE MOTORES DA UNIDADE | A |  |  | 823463 | 817 | QUADRO UMCC CENTRO DE CONTROLE DE MOTORES DAS UNIDADES U01 A U09 - 50HZ | AB16 | 194 | 36 | 2 | 5 | A | M. LUCCA | SDS-10249 - GCSMIT-237
712310 | CONTATO AUX DISJ 5SY 4/5 1NA/1NF 6A/220V | 39030206 | ZSTK | ZM | S21 |  | 31 | A | 5 | 99.52 | A09L32 | QUADRO ULP-09 DE CONTROLE LOCAL DA UNIDADE | A |  |  | 823463 | 809 | QUADRO ULP DE CONTROLE LOCAL DAS UNIDADES DE U01 A U18 | AB15 | 229 | 306 | 1 | 5 | C | SDS-13793 | M. LUCCA
712310 | CONTATO AUX DISJ 5SY 4/5 1NA/1NF 6A/220V | 39030206 | ZSTK | ZM | S21 |  | 31 | A | 5 | 99.52 | A19D28 | TANQUE ACUMULADOR DE AR/OLEO DO RV - N3 E ACESSORIOS | A |  |  | 823463 | 41033 | TANQUE ACUMULADOR DE AR/OLEO DO RV - N3 E ACESSORIOS U01 A U18A | AB13 | 399 | 40 | 3 | 5 | C | M. LUCCA | SDS-7464
712310 | CONTATO AUX DISJ 5SY 4/5 1NA/1NF 6A/220V | 39030206 | ZSTK | ZM | S21 |  | 31 | A | 5 | 99.52 | A21C01 | CUBICULO SYC 1/2 | A |  |  | 823463 | 6670 | CUBICULO DE SINCRONIZACAO DAS UNIDADES | AB144 | 32 | 10 | 2 | 5 | C | M. LUCCA | SDS-13794
712310 | CONTATO AUX DISJ 5SY 4/5 1NA/1NF 6A/220V | 39030206 | ZSTK | ZM | S21 |  | 31 | A | 5 | 99.52 | A22C01 | CUBICULO SYC 3/4 | A |  |  | 823463 | 6670 | CUBICULO DE SINCRONIZACAO DAS UNIDADES | AB144 | 32 | 10 | 2 | 5 | C | M. LUCCA | SDS-13794
712310 | CONTATO AUX DISJ 5SY 4/5 1NA/1NF 6A/220V | 39030206 | ZSTK | ZM | S21 |  | 31 | A | 5 | 99.52 | A23C01 | CUBICULO SYC 5/6 | A |  |  | 823463 | 6670 | CUBICULO DE SINCRONIZACAO DAS UNIDADES | AB144 | 32 | 10 | 2 | 5 | C | M. LUCCA | SDS-13794
712310 | CONTATO AUX DISJ 5SY 4/5 1NA/1NF 6A/220V | 39030206 | ZSTK | ZM | S21 |  | 31 | A | 5 | 99.52 | A24C01 | CUBICULO SYC 7/8 | A |  |  | 823463 | 6670 | CUBICULO DE SINCRONIZACAO DAS UNIDADES | AB144 | 32 | 10 | 2 | 5 | C | M. LUCCA | SDS-13794
712310 | CONTATO AUX DISJ 5SY 4/5 1NA/1NF 6A/220V | 39030206 | ZSTK | ZM | S21 |  | 31 | A | 5 | 99.52 | A25C01 | CUBICULO SYC 9/9A | A |  |  | 823463 | 6670 | CUBICULO DE SINCRONIZACAO DAS UNIDADES | AB144 | 32 | 10 | 2 | 5 | C | M. LUCCA | SDS-13794
712310 | CONTATO AUX DISJ 5SY 4/5 1NA/1NF 6A/220V | 39030206 | ZSTK | ZM | S21 |  | 31 | A | 5 | 99.52 | B10A40 | QUADRO GA-10 AQUECIMENTO DO GERADOR | A |  |  | 823463 | 213 | QUADRO GA AQUECIMENTO DOS GERADORES DAS U01 A U18 - 50/60HZ | AB06 | 203 | 54 | 3 | 5 | B | M. LUCCA | SDS-9719; SDS-10903
712310 | CONTATO AUX DISJ 5SY 4/5 1NA/1NF 6A/220V | 39030206 | ZSTK | ZM | S21 |  | 31 | A | 5 | 99.52 | B10A41 | QUADRO GGB-10 INSTRUMENTOS DO GERADOR | A |  |  | 823463 | 221 | QUADRO GGB INSTRUMENTOS DOS GERADORES DAS U01 A U18 - 50/60HZ | AB06 | 203 | 54 | 3 | 5 | A | M. LUCCA | SDS-9719; SDS-10903
712310 | CONTATO AUX DISJ 5SY 4/5 1NA/1NF 6A/220V | 39030206 | ZSTK | ZM | S21 |  | 31 | A | 5 | 99.52 | B10A43 | QUADRO PAP-10 SISTEMA INJECAO OLEO MANCAL ESCORA | A |  |  | 823463 | 248 | QUADRO PAP SISTEMA INJECAO OLEO MANCAL ESCORA DOS GERADORES DAS U01 A U18 - 50/60HZ | AB06 | 203 | 54 | 3 | 5 | A | M. LUCCA | SDS-9719; SDS-10903
712310 | CONTATO AUX DISJ 5SY 4/5 1NA/1NF 6A/220V | 39030206 | ZSTK | ZM | S21 |  | 31 | A | 5 | 99.52 | B10D28 | TANQUE ACUMULADOR DE AR/OLEO DO RV - N3 E ACESSORIOS | A |  |  | 823463 | 41033 | TANQUE ACUMULADOR DE AR/OLEO DO RV - N3 E ACESSORIOS U01 A U18A | AB13 | 399 | 40 | 3 | 5 | C | M. LUCCA | SDS-7464
712310 | CONTATO AUX DISJ 5SY 4/5 1NA/1NF 6A/220V | 39030206 | ZSTK | ZM | S21 |  | 31 | A | 5 | 99.52 | B10G04 | QUADRO UMCC-10 CENTRO DE CONTROLE DE MOTORES DA UNIDADE | A |  |  | 823463 | 8133 | QUADRO UMCC CENTRO DE CONTROLE DE MOTORES DAS UNIDADES U10 A U18 - 60HZ | AB16 | 194 | 36 | 2 | 5 | A | M. LUCCA | SDS-10249 - GCSMIT-237
712310 | CONTATO AUX DISJ 5SY 4/5 1NA/1NF 6A/220V | 39030206 | ZSTK | ZM | S21 |  | 31 | A | 5 | 99.52 | B10L32 | QUADRO ULP-10 DE CONTROLE LOCAL DA UNIDADE | A |  |  | 823463 | 809 | QUADRO ULP DE CONTROLE LOCAL DAS UNIDADES DE U01 A U18 | AB15 | 229 | 306 | 1 | 5 | C | SDS-13793 | M. LUCCA
712310 | CONTATO AUX DISJ 5SY 4/5 1NA/1NF 6A/220V | 39030206 | ZSTK | ZM | S21 |  | 31 | A | 5 | 99.52 | B11A40 | QUADRO GA-11 AQUECIMENTO DO GERADOR | A |  |  | 823463 | 213 | QUADRO GA AQUECIMENTO DOS GERADORES DAS U01 A U18 - 50/60HZ | AB06 | 203 | 54 | 3 | 5 | B | M. LUCCA | SDS-9719; SDS-10903
712310 | CONTATO AUX DISJ 5SY 4/5 1NA/1NF 6A/220V | 39030206 | ZSTK | ZM | S21 |  | 31 | A | 5 | 99.52 | B11A41 | QUADRO GGB-11 INSTRUMENTOS DO GERADOR | A |  |  | 823463 | 221 | QUADRO GGB INSTRUMENTOS DOS GERADORES DAS U01 A U18 - 50/60HZ | AB06 | 203 | 54 | 3 | 5 | A | M. LUCCA | SDS-9719; SDS-10903
712310 | CONTATO AUX DISJ 5SY 4/5 1NA/1NF 6A/220V | 39030206 | ZSTK | ZM | S21 |  | 31 | A | 5 | 99.52 | B11A43 | QUADRO PAP-11 SISTEMA INJECAO OLEO MANCAL ESCORA | A |  |  | 823463 | 248 | QUADRO PAP SISTEMA INJECAO OLEO MANCAL ESCORA DOS GERADORES DAS U01 A U18 - 50/60HZ | AB06 | 203 | 54 | 3 | 5 | A | M. LUCCA | SDS-9719; SDS-10903
712310 | CONTATO AUX DISJ 5SY 4/5 1NA/1NF 6A/220V | 39030206 | ZSTK | ZM | S21 |  | 31 | A | 5 | 99.52 | B11D28 | TANQUE ACUMULADOR DE AR/OLEO DO RV - N3 E ACESSORIOS | A |  |  | 823463 | 41033 | TANQUE ACUMULADOR DE AR/OLEO DO RV - N3 E ACESSORIOS U01 A U18A | AB13 | 399 | 40 | 3 | 5 | C | M. LUCCA | SDS-7464
712310 | CONTATO AUX DISJ 5SY 4/5 1NA/1NF 6A/220V | 39030206 | ZSTK | ZM | S21 |  | 31 | A | 5 | 99.52 | B11G04 | QUADRO UMCC-11 CENTRO DE CONTROLE DE MOTORES DA UNIDADE | A |  |  | 823463 | 8133 | QUADRO UMCC CENTRO DE CONTROLE DE MOTORES DAS UNIDADES U10 A U18 - 60HZ | AB16 | 194 | 36 | 2 | 5 | A | M. LUCCA | SDS-10249 - GCSMIT-237
712310 | CONTATO AUX DISJ 5SY 4/5 1NA/1NF 6A/220V | 39030206 | ZSTK | ZM | S21 |  | 31 | A | 5 | 99.52 | B11L32 | QUADRO ULP-11 DE CONTROLE LOCAL DA UNIDADE | A |  |  | 823463 | 809 | QUADRO ULP DE CONTROLE LOCAL DAS UNIDADES DE U01 A U18 | AB15 | 229 | 306 | 1 | 5 | C | SDS-13793 | M. LUCCA
712310 | CONTATO AUX DISJ 5SY 4/5 1NA/1NF 6A/220V | 39030206 | ZSTK | ZM | S21 |  | 31 | A | 5 | 99.52 | B12A40 | QUADRO GA-12 AQUECIMENTO DO GERADOR | A |  |  | 823463 | 213 | QUADRO GA AQUECIMENTO DOS GERADORES DAS U01 A U18 - 50/60HZ | AB06 | 203 | 54 | 3 | 5 | B | M. LUCCA | SDS-9719; SDS-10903
712310 | CONTATO AUX DISJ 5SY 4/5 1NA/1NF 6A/220V | 39030206 | ZSTK | ZM | S21 |  | 31 | A | 5 | 99.52 | B12A41 | QUADRO GGB-12 INSTRUMENTOS DO GERADOR | A |  |  | 823463 | 221 | QUADRO GGB INSTRUMENTOS DOS GERADORES DAS U01 A U18 - 50/60HZ | AB06 | 203 | 54 | 3 | 5 | A | M. LUCCA | SDS-9719; SDS-10903
712310 | CONTATO AUX DISJ 5SY 4/5 1NA/1NF 6A/220V | 39030206 | ZSTK | ZM | S21 |  | 31 | A | 5 | 99.52 | B12A43 | QUADRO PAP-12 SISTEMA INJECAO OLEO MANCAL ESCORA | A |  |  | 823463 | 248 | QUADRO PAP SISTEMA INJECAO OLEO MANCAL ESCORA DOS GERADORES DAS U01 A U18 - 50/60HZ | AB06 | 203 | 54 | 3 | 5 | A | M. LUCCA | SDS-9719; SDS-10903
712310 | CONTATO AUX DISJ 5SY 4/5 1NA/1NF 6A/220V | 39030206 | ZSTK | ZM | S21 |  | 31 | A | 5 | 99.52 | B12D28 | TANQUE ACUMULADOR DE AR/OLEO DO RV - N3 E ACESSORIOS | A |  |  | 823463 | 41033 | TANQUE ACUMULADOR DE AR/OLEO DO RV - N3 E ACESSORIOS U01 A U18A | AB13 | 399 | 40 | 3 | 5 | C | M. LUCCA | SDS-7464
712310 | CONTATO AUX DISJ 5SY 4/5 1NA/1NF 6A/220V | 39030206 | ZSTK | ZM | S21 |  | 31 | A | 5 | 99.52 | B12G04 | QUADRO UMCC-12 CENTRO DE CONTROLE DE MOTORES DA UNIDADE | A |  |  | 823463 | 8133 | QUADRO UMCC CENTRO DE CONTROLE DE MOTORES DAS UNIDADES U10 A U18 - 60HZ | AB16 | 194 | 36 | 2 | 5 | A | M. LUCCA | SDS-10249 - GCSMIT-237
712310 | CONTATO AUX DISJ 5SY 4/5 1NA/1NF 6A/220V | 39030206 | ZSTK | ZM | S21 |  | 31 | A | 5 | 99.52 | B12L32 | QUADRO ULP-12 DE CONTROLE LOCAL DA UNIDADE | A |  |  | 823463 | 809 | QUADRO ULP DE CONTROLE LOCAL DAS UNIDADES DE U01 A U18 | AB15 | 229 | 306 | 1 | 5 | C | SDS-13793 | M. LUCCA
712310 | CONTATO AUX DISJ 5SY 4/5 1NA/1NF 6A/220V | 39030206 | ZSTK | ZM | S21 |  | 31 | A | 5 | 99.52 | B13A40 | QUADRO GA-13 AQUECIMENTO DO GERADOR | A |  |  | 823463 | 213 | QUADRO GA AQUECIMENTO DOS GERADORES DAS U01 A U18 - 50/60HZ | AB06 | 203 | 54 | 3 | 5 | B | M. LUCCA | SDS-9719; SDS-10903
712310 | CONTATO AUX DISJ 5SY 4/5 1NA/1NF 6A/220V | 39030206 | ZSTK | ZM | S21 |  | 31 | A | 5 | 99.52 | B13A41 | QUADRO GGB-13 INSTRUMENTOS DO GERADOR | A |  |  | 823463 | 221 | QUADRO GGB INSTRUMENTOS DOS GERADORES DAS U01 A U18 - 50/60HZ | AB06 | 203 | 54 | 3 | 5 | A | M. LUCCA | SDS-9719; SDS-10903
712310 | CONTATO AUX DISJ 5SY 4/5 1NA/1NF 6A/220V | 39030206 | ZSTK | ZM | S21 |  | 31 | A | 5 | 99.52 | B13A43 | QUADRO PAP-13 SISTEMA INJECAO OLEO MANCAL ESCORA | A |  |  | 823463 | 248 | QUADRO PAP SISTEMA INJECAO OLEO MANCAL ESCORA DOS GERADORES DAS U01 A U18 - 50/60HZ | AB06 | 203 | 54 | 3 | 5 | A | M. LUCCA | SDS-9719; SDS-10903
712310 | CONTATO AUX DISJ 5SY 4/5 1NA/1NF 6A/220V | 39030206 | ZSTK | ZM | S21 |  | 31 | A | 5 | 99.52 | B13D28 | TANQUE ACUMULADOR DE AR/OLEO DO RV - N3 E ACESSORIOS | A |  |  | 823463 | 41033 | TANQUE ACUMULADOR DE AR/OLEO DO RV - N3 E ACESSORIOS U01 A U18A | AB13 | 399 | 40 | 3 | 5 | C | M. LUCCA | SDS-7464
712310 | CONTATO AUX DISJ 5SY 4/5 1NA/1NF 6A/220V | 39030206 | ZSTK | ZM | S21 |  | 31 | A | 5 | 99.52 | B13G04 | QUADRO UMCC-13 CENTRO DE CONTROLE DE MOTORES DA UNIDADE | A |  |  | 823463 | 8133 | QUADRO UMCC CENTRO DE CONTROLE DE MOTORES DAS UNIDADES U10 A U18 - 60HZ | AB16 | 194 | 36 | 2 | 5 | A | M. LUCCA | SDS-10249 - GCSMIT-237
712310 | CONTATO AUX DISJ 5SY 4/5 1NA/1NF 6A/220V | 39030206 | ZSTK | ZM | S21 |  | 31 | A | 5 | 99.52 | B13L32 | QUADRO ULP-13 DE CONTROLE LOCAL DA UNIDADE | A |  |  | 823463 | 809 | QUADRO ULP DE CONTROLE LOCAL DAS UNIDADES DE U01 A U18 | AB15 | 229 | 306 | 1 | 5 | C | SDS-13793 | M. LUCCA
712310 | CONTATO AUX DISJ 5SY 4/5 1NA/1NF 6A/220V | 39030206 | ZSTK | ZM | S21 |  | 31 | A | 5 | 99.52 | B14A40 | QUADRO GA-14 AQUECIMENTO DO GERADOR | A |  |  | 823463 | 213 | QUADRO GA AQUECIMENTO DOS GERADORES DAS U01 A U18 - 50/60HZ | AB06 | 203 | 54 | 3 | 5 | B | M. LUCCA | SDS-9719; SDS-10903
712310 | CONTATO AUX DISJ 5SY 4/5 1NA/1NF 6A/220V | 39030206 | ZSTK | ZM | S21 |  | 31 | A | 5 | 99.52 | B14A41 | QUADRO GGB-14 INSTRUMENTOS DO GERADOR | A |  |  | 823463 | 221 | QUADRO GGB INSTRUMENTOS DOS GERADORES DAS U01 A U18 - 50/60HZ | AB06 | 203 | 54 | 3 | 5 | A | M. LUCCA | SDS-9719; SDS-10903
712310 | CONTATO AUX DISJ 5SY 4/5 1NA/1NF 6A/220V | 39030206 | ZSTK | ZM | S21 |  | 31 | A | 5 | 99.52 | B14A43 | QUADRO PAP-14 SISTEMA INJECAO OLEO MANCAL ESCORA | A |  |  | 823463 | 248 | QUADRO PAP SISTEMA INJECAO OLEO MANCAL ESCORA DOS GERADORES DAS U01 A U18 - 50/60HZ | AB06 | 203 | 54 | 3 | 5 | A | M. LUCCA | SDS-9719; SDS-10903
712310 | CONTATO AUX DISJ 5SY 4/5 1NA/1NF 6A/220V | 39030206 | ZSTK | ZM | S21 |  | 31 | A | 5 | 99.52 | B14D28 | TANQUE ACUMULADOR DE AR/OLEO DO RV - N3 E ACESSORIOS | A |  |  | 823463 | 41033 | TANQUE ACUMULADOR DE AR/OLEO DO RV - N3 E ACESSORIOS U01 A U18A | AB13 | 399 | 40 | 3 | 5 | C | M. LUCCA | SDS-7464
712310 | CONTATO AUX DISJ 5SY 4/5 1NA/1NF 6A/220V | 39030206 | ZSTK | ZM | S21 |  | 31 | A | 5 | 99.52 | B14G04 | QUADRO UMCC-14 CENTRO DE CONTROLE DE MOTORES DA UNIDADE | A |  |  | 823463 | 8133 | QUADRO UMCC CENTRO DE CONTROLE DE MOTORES DAS UNIDADES U10 A U18 - 60HZ | AB16 | 194 | 36 | 2 | 5 | A | M. LUCCA | SDS-10249 - GCSMIT-237
712310 | CONTATO AUX DISJ 5SY 4/5 1NA/1NF 6A/220V | 39030206 | ZSTK | ZM | S21 |  | 31 | A | 5 | 99.52 | B14L32 | QUADRO ULP-14 DE CONTROLE LOCAL DA UNIDADE | A |  |  | 823463 | 809 | QUADRO ULP DE CONTROLE LOCAL DAS UNIDADES DE U01 A U18 | AB15 | 229 | 306 | 1 | 5 | C | SDS-13793 | M. LUCCA
712310 | CONTATO AUX DISJ 5SY 4/5 1NA/1NF 6A/220V | 39030206 | ZSTK | ZM | S21 |  | 31 | A | 5 | 99.52 | B15A40 | QUADRO GA-15 AQUECIMENTO DO GERADOR | A |  |  | 823463 | 213 | QUADRO GA AQUECIMENTO DOS GERADORES DAS U01 A U18 - 50/60HZ | AB06 | 203 | 54 | 3 | 5 | B | M. LUCCA | SDS-9719; SDS-10903
712310 | CONTATO AUX DISJ 5SY 4/5 1NA/1NF 6A/220V | 39030206 | ZSTK | ZM | S21 |  | 31 | A | 5 | 99.52 | B15A41 | QUADRO GGB-15 INSTRUMENTOS DO GERADOR | A |  |  | 823463 | 221 | QUADRO GGB INSTRUMENTOS DOS GERADORES DAS U01 A U18 - 50/60HZ | AB06 | 203 | 54 | 3 | 5 | A | M. LUCCA | SDS-9719; SDS-10903
712310 | CONTATO AUX DISJ 5SY 4/5 1NA/1NF 6A/220V | 39030206 | ZSTK | ZM | S21 |  | 31 | A | 5 | 99.52 | B15A43 | QUADRO PAP-15 SISTEMA INJECAO OLEO MANCAL ESCORA | A |  |  | 823463 | 248 | QUADRO PAP SISTEMA INJECAO OLEO MANCAL ESCORA DOS GERADORES DAS U01 A U18 - 50/60HZ | AB06 | 203 | 54 | 3 | 5 | A | M. LUCCA | SDS-9719; SDS-10903
712310 | CONTATO AUX DISJ 5SY 4/5 1NA/1NF 6A/220V | 39030206 | ZSTK | ZM | S21 |  | 31 | A | 5 | 99.52 | B15D28 | TANQUE ACUMULADOR DE AR/OLEO DO RV - N3 E ACESSORIOS | A |  |  | 823463 | 41033 | TANQUE ACUMULADOR DE AR/OLEO DO RV - N3 E ACESSORIOS U01 A U18A | AB13 | 399 | 40 | 3 | 5 | C | M. LUCCA | SDS-7464
712310 | CONTATO AUX DISJ 5SY 4/5 1NA/1NF 6A/220V | 39030206 | ZSTK | ZM | S21 |  | 31 | A | 5 | 99.52 | B15G04 | QUADRO UMCC-15 CENTRO DE CONTROLE DE MOTORES DA UNIDADE | A |  |  | 823463 | 8133 | QUADRO UMCC CENTRO DE CONTROLE DE MOTORES DAS UNIDADES U10 A U18 - 60HZ | AB16 | 194 | 36 | 2 | 5 | A | M. LUCCA | SDS-10249 - GCSMIT-237
712310 | CONTATO AUX DISJ 5SY 4/5 1NA/1NF 6A/220V | 39030206 | ZSTK | ZM | S21 |  | 31 | A | 5 | 99.52 | B15L32 | QUADRO ULP-15 DE CONTROLE LOCAL DA UNIDADE | A |  |  | 823463 | 809 | QUADRO ULP DE CONTROLE LOCAL DAS UNIDADES DE U01 A U18 | AB15 | 229 | 306 | 1 | 5 | C | SDS-13793 | M. LUCCA
712310 | CONTATO AUX DISJ 5SY 4/5 1NA/1NF 6A/220V | 39030206 | ZSTK | ZM | S21 |  | 31 | A | 5 | 99.52 | B16A40 | QUADRO GA-16 AQUECIMENTO DO GERADOR | A |  |  | 823463 | 213 | QUADRO GA AQUECIMENTO DOS GERADORES DAS U01 A U18 - 50/60HZ | AB06 | 203 | 54 | 3 | 5 | B | M. LUCCA | SDS-9719; SDS-10903
712310 | CONTATO AUX DISJ 5SY 4/5 1NA/1NF 6A/220V | 39030206 | ZSTK | ZM | S21 |  | 31 | A | 5 | 99.52 | B16A41 | QUADRO GGB-16 INSTRUMENTOS DO GERADOR | A |  |  | 823463 | 221 | QUADRO GGB INSTRUMENTOS DOS GERADORES DAS U01 A U18 - 50/60HZ | AB06 | 203 | 54 | 3 | 5 | A | M. LUCCA | SDS-9719; SDS-10903
712310 | CONTATO AUX DISJ 5SY 4/5 1NA/1NF 6A/220V | 39030206 | ZSTK | ZM | S21 |  | 31 | A | 5 | 99.52 | B16A43 | QUADRO PAP-16 SISTEMA INJECAO OLEO MANCAL ESCORA | A |  |  | 823463 | 248 | QUADRO PAP SISTEMA INJECAO OLEO MANCAL ESCORA DOS GERADORES DAS U01 A U18 - 50/60HZ | AB06 | 203 | 54 | 3 | 5 | A | M. LUCCA | SDS-9719; SDS-10903
712310 | CONTATO AUX DISJ 5SY 4/5 1NA/1NF 6A/220V | 39030206 | ZSTK | ZM | S21 |  | 31 | A | 5 | 99.52 | B16D28 | TANQUE ACUMULADOR DE AR/OLEO DO RV - N3 E ACESSORIOS | A |  |  | 823463 | 41033 | TANQUE ACUMULADOR DE AR/OLEO DO RV - N3 E ACESSORIOS U01 A U18A | AB13 | 399 | 40 | 3 | 5 | C | M. LUCCA | SDS-7464
712310 | CONTATO AUX DISJ 5SY 4/5 1NA/1NF 6A/220V | 39030206 | ZSTK | ZM | S21 |  | 31 | A | 5 | 99.52 | B16G04 | QUADRO UMCC-16 CENTRO DE CONTROLE DE MOTORES DA UNIDADE | A |  |  | 823463 | 8133 | QUADRO UMCC CENTRO DE CONTROLE DE MOTORES DAS UNIDADES U10 A U18 - 60HZ | AB16 | 194 | 36 | 2 | 5 | A | M. LUCCA | SDS-10249 - GCSMIT-237
712310 | CONTATO AUX DISJ 5SY 4/5 1NA/1NF 6A/220V | 39030206 | ZSTK | ZM | S21 |  | 31 | A | 5 | 99.52 | B16L32 | QUADRO ULP-16 DE CONTROLE LOCAL DA UNIDADE | A |  |  | 823463 | 809 | QUADRO ULP DE CONTROLE LOCAL DAS UNIDADES DE U01 A U18 | AB15 | 229 | 306 | 1 | 5 | C | SDS-13793 | M. LUCCA
712310 | CONTATO AUX DISJ 5SY 4/5 1NA/1NF 6A/220V | 39030206 | ZSTK | ZM | S21 |  | 31 | A | 5 | 99.52 | B17A40 | QUADRO GA-17 AQUECIMENTO DO GERADOR | A |  |  | 823463 | 213 | QUADRO GA AQUECIMENTO DOS GERADORES DAS U01 A U18 - 50/60HZ | AB06 | 203 | 54 | 3 | 5 | B | M. LUCCA | SDS-9719; SDS-10903
712310 | CONTATO AUX DISJ 5SY 4/5 1NA/1NF 6A/220V | 39030206 | ZSTK | ZM | S21 |  | 31 | A | 5 | 99.52 | B17A41 | QUADRO GGB-17 INSTRUMENTOS DO GERADOR | A |  |  | 823463 | 221 | QUADRO GGB INSTRUMENTOS DOS GERADORES DAS U01 A U18 - 50/60HZ | AB06 | 203 | 54 | 3 | 5 | A | M. LUCCA | SDS-9719; SDS-10903
712310 | CONTATO AUX DISJ 5SY 4/5 1NA/1NF 6A/220V | 39030206 | ZSTK | ZM | S21 |  | 31 | A | 5 | 99.52 | B17A43 | QUADRO PAP-17 SISTEMA INJECAO OLEO MANCAL ESCORA | A |  |  | 823463 | 248 | QUADRO PAP SISTEMA INJECAO OLEO MANCAL ESCORA DOS GERADORES DAS U01 A U18 - 50/60HZ | AB06 | 203 | 54 | 3 | 5 | A | M. LUCCA | SDS-9719; SDS-10903
712310 | CONTATO AUX DISJ 5SY 4/5 1NA/1NF 6A/220V | 39030206 | ZSTK | ZM | S21 |  | 31 | A | 5 | 99.52 | B17D28 | TANQUE ACUMULADOR DE AR/OLEO DO RV - N3 E ACESSORIOS | A |  |  | 823463 | 41033 | TANQUE ACUMULADOR DE AR/OLEO DO RV - N3 E ACESSORIOS U01 A U18A | AB13 | 399 | 40 | 3 | 5 | C | M. LUCCA | SDS-7464
712310 | CONTATO AUX DISJ 5SY 4/5 1NA/1NF 6A/220V | 39030206 | ZSTK | ZM | S21 |  | 31 | A | 5 | 99.52 | B17G04 | QUADRO UMCC-17 CENTRO DE CONTROLE DE MOTORES DA UNIDADE | A |  |  | 823463 | 8133 | QUADRO UMCC CENTRO DE CONTROLE DE MOTORES DAS UNIDADES U10 A U18 - 60HZ | AB16 | 194 | 36 | 2 | 5 | A | M. LUCCA | SDS-10249 - GCSMIT-237
712310 | CONTATO AUX DISJ 5SY 4/5 1NA/1NF 6A/220V | 39030206 | ZSTK | ZM | S21 |  | 31 | A | 5 | 99.52 | B17L32 | QUADRO ULP-17 DE CONTROLE LOCAL DA UNIDADE | A |  |  | 823463 | 809 | QUADRO ULP DE CONTROLE LOCAL DAS UNIDADES DE U01 A U18 | AB15 | 229 | 306 | 1 | 5 | C | SDS-13793 | M. LUCCA
712310 | CONTATO AUX DISJ 5SY 4/5 1NA/1NF 6A/220V | 39030206 | ZSTK | ZM | S21 |  | 31 | A | 5 | 99.52 | B18A40 | QUADRO GA-18 AQUECIMENTO DO GERADOR | A |  |  | 823463 | 213 | QUADRO GA AQUECIMENTO DOS GERADORES DAS U01 A U18 - 50/60HZ | AB06 | 203 | 54 | 3 | 5 | B | M. LUCCA | SDS-9719; SDS-10903
712310 | CONTATO AUX DISJ 5SY 4/5 1NA/1NF 6A/220V | 39030206 | ZSTK | ZM | S21 |  | 31 | A | 5 | 99.52 | B18A41 | QUADRO GGB-18 INSTRUMENTOS DO GERADOR | A |  |  | 823463 | 221 | QUADRO GGB INSTRUMENTOS DOS GERADORES DAS U01 A U18 - 50/60HZ | AB06 | 203 | 54 | 3 | 5 | A | M. LUCCA | SDS-9719; SDS-10903
712310 | CONTATO AUX DISJ 5SY 4/5 1NA/1NF 6A/220V | 39030206 | ZSTK | ZM | S21 |  | 31 | A | 5 | 99.52 | B18A43 | QUADRO PAP-18 SISTEMA INJECAO OLEO MANCAL ESCORA | A |  |  | 823463 | 248 | QUADRO PAP SISTEMA INJECAO OLEO MANCAL ESCORA DOS GERADORES DAS U01 A U18 - 50/60HZ | AB06 | 203 | 54 | 3 | 5 | A | M. LUCCA | SDS-9719; SDS-10903
712310 | CONTATO AUX DISJ 5SY 4/5 1NA/1NF 6A/220V | 39030206 | ZSTK | ZM | S21 |  | 31 | A | 5 | 99.52 | B18D28 | TANQUE ACUMULADOR DE AR/OLEO DO RV - N3 E ACESSORIOS | A |  |  | 823463 | 41033 | TANQUE ACUMULADOR DE AR/OLEO DO RV - N3 E ACESSORIOS U01 A U18A | AB13 | 399 | 40 | 3 | 5 | C | M. LUCCA | SDS-7464
712310 | CONTATO AUX DISJ 5SY 4/5 1NA/1NF 6A/220V | 39030206 | ZSTK | ZM | S21 |  | 31 | A | 5 | 99.52 | B18G04 | QUADRO UMCC-18 CENTRO DE CONTROLE DE MOTORES DA UNIDADE | A |  |  | 823463 | 8133 | QUADRO UMCC CENTRO DE CONTROLE DE MOTORES DAS UNIDADES U10 A U18 - 60HZ | AB16 | 194 | 36 | 2 | 5 | A | M. LUCCA | SDS-10249 - GCSMIT-237
712310 | CONTATO AUX DISJ 5SY 4/5 1NA/1NF 6A/220V | 39030206 | ZSTK | ZM | S21 |  | 31 | A | 5 | 99.52 | B18L32 | QUADRO ULP-18 DE CONTROLE LOCAL DA UNIDADE | A |  |  | 823463 | 809 | QUADRO ULP DE CONTROLE LOCAL DAS UNIDADES DE U01 A U18 | AB15 | 229 | 306 | 1 | 5 | C | SDS-13793 | M. LUCCA
712310 | CONTATO AUX DISJ 5SY 4/5 1NA/1NF 6A/220V | 39030206 | ZSTK | ZM | S21 |  | 31 | A | 5 | 99.52 | B20D28 | TANQUE ACUMULADOR DE AR/OLEO DO RV - N3 E ACESSORIOS | A |  |  | 823463 | 41033 | TANQUE ACUMULADOR DE AR/OLEO DO RV - N3 E ACESSORIOS U01 A U18A | AB13 | 399 | 40 | 3 | 5 | C | M. LUCCA | SDS-7464
712310 | CONTATO AUX DISJ 5SY 4/5 1NA/1NF 6A/220V | 39030206 | ZSTK | ZM | S21 |  | 31 | A | 5 | 99.52 | B28C01 | CUBICULO SYC 12/13 | A |  |  | 823463 | 6670 | CUBICULO DE SINCRONIZACAO DAS UNIDADES | AB144 | 32 | 10 | 2 | 5 | C | M. LUCCA | SDS-13794
712310 | CONTATO AUX DISJ 5SY 4/5 1NA/1NF 6A/220V | 39030206 | ZSTK | ZM | S21 |  | 31 | A | 5 | 99.52 | B29C01 | CUBICULO SYC 14/15 | A |  |  | 823463 | 6670 | CUBICULO DE SINCRONIZACAO DAS UNIDADES | AB144 | 32 | 10 | 2 | 5 | C | M. LUCCA | SDS-13794
712310 | CONTATO AUX DISJ 5SY 4/5 1NA/1NF 6A/220V | 39030206 | ZSTK | ZM | S21 |  | 31 | A | 5 | 99.52 | B30C01 | CUBICULO SYC 16/17 | A |  |  | 823463 | 6670 | CUBICULO DE SINCRONIZACAO DAS UNIDADES | AB144 | 32 | 10 | 2 | 5 | C | M. LUCCA | SDS-13794
712310 | CONTATO AUX DISJ 5SY 4/5 1NA/1NF 6A/220V | 39030206 | ZSTK | ZM | S21 |  | 31 | A | 5 | 99.52 | B31C01 | CUBICULO SYC 18/18A | A |  |  | 823463 | 6670 | CUBICULO DE SINCRONIZACAO DAS UNIDADES | AB144 | 32 | 10 | 2 | 5 | C | M. LUCCA | SDS-13794
712310 | CONTATO AUX DISJ 5SY 4/5 1NA/1NF 6A/220V | 39030206 | ZSTK | ZM | S21 |  | 31 | A | 5 | 99.52 | G80A01 | QUADRO DE CONTROLE USCA/SUPERVISAO | A |  |  | 823463 | 4502 | QUADRO DE CONTROLE USCA/SUPERVISAO | GG83 | 75 | 12 | 2 | 5 | C | SDS-10477
712310 | CONTATO AUX DISJ 5SY 4/5 1NA/1NF 6A/220V | 39030206 | ZSTK | ZM | S21 |  | 31 | A | 5 | 99.52 | T03A01 | PAINEL TAC 511/512 | A |  |  | 823463 | 7439 | PAINEL TAC- CUBÍCULO DE TERMINAIS E DISPOSITIVOS AUXILIARES - 50/60HZ - U01 A U09, U10 A U18 | TT159 | 61 | 14 | 3 | 5 | B | M. LUCCA | SDS-12296; SDS-13795
712310 | CONTATO AUX DISJ 5SY 4/5 1NA/1NF 6A/220V | 39030206 | ZSTK | ZM | S21 |  | 31 | A | 5 | 99.52 | T03A02 | PAINEL TAC 513/514/515/516 | A |  |  | 823463 | 7439 | PAINEL TAC- CUBÍCULO DE TERMINAIS E DISPOSITIVOS AUXILIARES - 50/60HZ - U01 A U09, U10 A U18 | TT159 | 61 | 14 | 3 | 5 | B | M. LUCCA | SDS-12296; SDS-13795
712310 | CONTATO AUX DISJ 5SY 4/5 1NA/1NF 6A/220V | 39030206 | ZSTK | ZM | S21 |  | 31 | A | 5 | 99.52 | T03A03 | PAINEL TAC 521 | A |  |  | 823463 | 7439 | PAINEL TAC- CUBÍCULO DE TERMINAIS E DISPOSITIVOS AUXILIARES - 50/60HZ - U01 A U09, U10 A U18 | TT159 | 61 | 14 | 3 | 5 | B | M. LUCCA | SDS-12296; SDS-13795
712310 | CONTATO AUX DISJ 5SY 4/5 1NA/1NF 6A/220V | 39030206 | ZSTK | ZM | S21 |  | 31 | A | 5 | 99.52 | T03A04 | PAINEL TAC 522 | A |  |  | 823463 | 7439 | PAINEL TAC- CUBÍCULO DE TERMINAIS E DISPOSITIVOS AUXILIARES - 50/60HZ - U01 A U09, U10 A U18 | TT159 | 61 | 14 | 3 | 5 | B | M. LUCCA | SDS-12296; SDS-13795
712310 | CONTATO AUX DISJ 5SY 4/5 1NA/1NF 6A/220V | 39030206 | ZSTK | ZM | S21 |  | 31 | A | 5 | 99.52 | T03A05 | PAINEL TAC 523 | A |  |  | 823463 | 7439 | PAINEL TAC- CUBÍCULO DE TERMINAIS E DISPOSITIVOS AUXILIARES - 50/60HZ - U01 A U09, U10 A U18 | TT159 | 61 | 14 | 3 | 5 | B | M. LUCCA | SDS-12296; SDS-13795
712310 | CONTATO AUX DISJ 5SY 4/5 1NA/1NF 6A/220V | 39030206 | ZSTK | ZM | S21 |  | 31 | A | 5 | 99.52 | T03A06 | PAINEL TAC 524 | A |  |  | 823463 | 7439 | PAINEL TAC- CUBÍCULO DE TERMINAIS E DISPOSITIVOS AUXILIARES - 50/60HZ - U01 A U09, U10 A U18 | TT159 | 61 | 14 | 3 | 5 | B | M. LUCCA | SDS-12296; SDS-13795
712310 | CONTATO AUX DISJ 5SY 4/5 1NA/1NF 6A/220V | 39030206 | ZSTK | ZM | S21 |  | 31 | A | 5 | 99.52 | T03A07 | PAINEL TAC 525 | A |  |  | 823463 | 7439 | PAINEL TAC- CUBÍCULO DE TERMINAIS E DISPOSITIVOS AUXILIARES - 50/60HZ - U01 A U09, U10 A U18 | TT159 | 61 | 14 | 3 | 5 | B | M. LUCCA | SDS-12296; SDS-13795
712310 | CONTATO AUX DISJ 5SY 4/5 1NA/1NF 6A/220V | 39030206 | ZSTK | ZM | S21 |  | 31 | A | 5 | 99.52 | T03A08 | PAINEL TAC 531 | A |  |  | 823463 | 7439 | PAINEL TAC- CUBÍCULO DE TERMINAIS E DISPOSITIVOS AUXILIARES - 50/60HZ - U01 A U09, U10 A U18 | TT159 | 61 | 14 | 3 | 5 | B | M. LUCCA | SDS-12296; SDS-13795
712310 | CONTATO AUX DISJ 5SY 4/5 1NA/1NF 6A/220V | 39030206 | ZSTK | ZM | S21 |  | 31 | A | 5 | 99.52 | T03A09 | PAINEL TAC 532 | A |  |  | 823463 | 7439 | PAINEL TAC- CUBÍCULO DE TERMINAIS E DISPOSITIVOS AUXILIARES - 50/60HZ - U01 A U09, U10 A U18 | TT159 | 61 | 14 | 3 | 5 | B | M. LUCCA | SDS-12296; SDS-13795
712310 | CONTATO AUX DISJ 5SY 4/5 1NA/1NF 6A/220V | 39030206 | ZSTK | ZM | S21 |  | 31 | A | 5 | 99.52 | T03A10 | PAINEL TAC 533 | A |  |  | 823463 | 7439 | PAINEL TAC- CUBÍCULO DE TERMINAIS E DISPOSITIVOS AUXILIARES - 50/60HZ - U01 A U09, U10 A U18 | TT159 | 61 | 14 | 3 | 5 | B | M. LUCCA | SDS-12296; SDS-13795
712310 | CONTATO AUX DISJ 5SY 4/5 1NA/1NF 6A/220V | 39030206 | ZSTK | ZM | S21 |  | 31 | A | 5 | 99.52 | T03A11 | PAINEL TAC 534 | A |  |  | 823463 | 7439 | PAINEL TAC- CUBÍCULO DE TERMINAIS E DISPOSITIVOS AUXILIARES - 50/60HZ - U01 A U09, U10 A U18 | TT159 | 61 | 14 | 3 | 5 | B | M. LUCCA | SDS-12296; SDS-13795
712310 | CONTATO AUX DISJ 5SY 4/5 1NA/1NF 6A/220V | 39030206 | ZSTK | ZM | S21 |  | 31 | A | 5 | 99.52 | T03A12 | PAINEL TAC 535 | A |  |  | 823463 | 7439 | PAINEL TAC- CUBÍCULO DE TERMINAIS E DISPOSITIVOS AUXILIARES - 50/60HZ - U01 A U09, U10 A U18 | TT159 | 61 | 14 | 3 | 5 | B | M. LUCCA | SDS-12296; SDS-13795
712310 | CONTATO AUX DISJ 5SY 4/5 1NA/1NF 6A/220V | 39030206 | ZSTK | ZM | S21 |  | 31 | A | 5 | 99.52 | T03A13 | PAINEL TAC 541 | A |  |  | 823463 | 7439 | PAINEL TAC- CUBÍCULO DE TERMINAIS E DISPOSITIVOS AUXILIARES - 50/60HZ - U01 A U09, U10 A U18 | TT159 | 61 | 14 | 3 | 5 | B | M. LUCCA | SDS-12296; SDS-13795
712310 | CONTATO AUX DISJ 5SY 4/5 1NA/1NF 6A/220V | 39030206 | ZSTK | ZM | S21 |  | 31 | A | 5 | 99.52 | T03A14 | PAINEL TAC 542 | A |  |  | 823463 | 7439 | PAINEL TAC- CUBÍCULO DE TERMINAIS E DISPOSITIVOS AUXILIARES - 50/60HZ - U01 A U09, U10 A U18 | TT159 | 61 | 14 | 3 | 5 | B | M. LUCCA | SDS-12296; SDS-13795
712310 | CONTATO AUX DISJ 5SY 4/5 1NA/1NF 6A/220V | 39030206 | ZSTK | ZM | S21 |  | 31 | A | 5 | 99.52 | T03A15 | PAINEL TAC 543 | A |  |  | 823463 | 7439 | PAINEL TAC- CUBÍCULO DE TERMINAIS E DISPOSITIVOS AUXILIARES - 50/60HZ - U01 A U09, U10 A U18 | TT159 | 61 | 14 | 3 | 5 | B | M. LUCCA | SDS-12296; SDS-13795
712310 | CONTATO AUX DISJ 5SY 4/5 1NA/1NF 6A/220V | 39030206 | ZSTK | ZM | S21 |  | 31 | A | 5 | 99.52 | T03A16 | PAINEL TAC 544 | A |  |  | 823463 | 7439 | PAINEL TAC- CUBÍCULO DE TERMINAIS E DISPOSITIVOS AUXILIARES - 50/60HZ - U01 A U09, U10 A U18 | TT159 | 61 | 14 | 3 | 5 | B | M. LUCCA | SDS-12296; SDS-13795
712310 | CONTATO AUX DISJ 5SY 4/5 1NA/1NF 6A/220V | 39030206 | ZSTK | ZM | S21 |  | 31 | A | 5 | 99.52 | T03A17 | PAINEL TAC 545 | A |  |  | 823463 | 7439 | PAINEL TAC- CUBÍCULO DE TERMINAIS E DISPOSITIVOS AUXILIARES - 50/60HZ - U01 A U09, U10 A U18 | TT159 | 61 | 14 | 3 | 5 | B | M. LUCCA | SDS-12296; SDS-13795
712310 | CONTATO AUX DISJ 5SY 4/5 1NA/1NF 6A/220V | 39030206 | ZSTK | ZM | S21 |  | 31 | A | 5 | 99.52 | T03A18 | PAINEL TAC 551/552/553/554/555/556 | A |  |  | 823463 | 7439 | PAINEL TAC- CUBÍCULO DE TERMINAIS E DISPOSITIVOS AUXILIARES - 50/60HZ - U01 A U09, U10 A U18 | TT159 | 61 | 14 | 3 | 5 | B | M. LUCCA | SDS-12296; SDS-13795
712310 | CONTATO AUX DISJ 5SY 4/5 1NA/1NF 6A/220V | 39030206 | ZSTK | ZM | S21 |  | 31 | A | 5 | 99.52 | T03A19 | PAINEL TAC 561/562 | A |  |  | 823463 | 7439 | PAINEL TAC- CUBÍCULO DE TERMINAIS E DISPOSITIVOS AUXILIARES - 50/60HZ - U01 A U09, U10 A U18 | TT159 | 61 | 14 | 3 | 5 | B | M. LUCCA | SDS-12296; SDS-13795
712310 | CONTATO AUX DISJ 5SY 4/5 1NA/1NF 6A/220V | 39030206 | ZSTK | ZM | S21 |  | 31 | A | 5 | 99.52 | T03A20 | PAINEL TAC 563/564/565/566 | A |  |  | 823463 | 7439 | PAINEL TAC- CUBÍCULO DE TERMINAIS E DISPOSITIVOS AUXILIARES - 50/60HZ - U01 A U09, U10 A U18 | TT159 | 61 | 14 | 3 | 5 | B | M. LUCCA | SDS-12296; SDS-13795
712310 | CONTATO AUX DISJ 5SY 4/5 1NA/1NF 6A/220V | 39030206 | ZSTK | ZM | S21 |  | 31 | A | 5 | 99.52 | T23A01 | PAINEL TAC 611/612 | A |  |  | 823463 | 7439 | PAINEL TAC- CUBÍCULO DE TERMINAIS E DISPOSITIVOS AUXILIARES - 50/60HZ - U01 A U09, U10 A U18 | TT159 | 61 | 14 | 3 | 5 | C | M. LUCCA | SDS-12296; SDS-13795
712310 | CONTATO AUX DISJ 5SY 4/5 1NA/1NF 6A/220V | 39030206 | ZSTK | ZM | S21 |  | 31 | A | 5 | 99.52 | T23A02 | PAINEL TAC 613/614/615/616 | A |  |  | 823463 | 7439 | PAINEL TAC- CUBÍCULO DE TERMINAIS E DISPOSITIVOS AUXILIARES - 50/60HZ - U01 A U09, U10 A U18 | TT159 | 61 | 14 | 3 | 5 | C | M. LUCCA | SDS-12296; SDS-13795
712310 | CONTATO AUX DISJ 5SY 4/5 1NA/1NF 6A/220V | 39030206 | ZSTK | ZM | S21 |  | 31 | A | 5 | 99.52 | T23A03 | PAINEL TAC 621 | A |  |  | 823463 | 7439 | PAINEL TAC- CUBÍCULO DE TERMINAIS E DISPOSITIVOS AUXILIARES - 50/60HZ - U01 A U09, U10 A U18 | TT159 | 61 | 14 | 3 | 5 | C | M. LUCCA | SDS-12296; SDS-13795
712310 | CONTATO AUX DISJ 5SY 4/5 1NA/1NF 6A/220V | 39030206 | ZSTK | ZM | S21 |  | 31 | A | 5 | 99.52 | T23A04 | PAINEL TAC 622 | A |  |  | 823463 | 7439 | PAINEL TAC- CUBÍCULO DE TERMINAIS E DISPOSITIVOS AUXILIARES - 50/60HZ - U01 A U09, U10 A U18 | TT159 | 61 | 14 | 3 | 5 | C | M. LUCCA | SDS-12296; SDS-13795
712310 | CONTATO AUX DISJ 5SY 4/5 1NA/1NF 6A/220V | 39030206 | ZSTK | ZM | S21 |  | 31 | A | 5 | 99.52 | T23A05 | PAINEL TAC 623 | A |  |  | 823463 | 7439 | PAINEL TAC- CUBÍCULO DE TERMINAIS E DISPOSITIVOS AUXILIARES - 50/60HZ - U01 A U09, U10 A U18 | TT159 | 61 | 14 | 3 | 5 | C | M. LUCCA | SDS-12296; SDS-13795
712310 | CONTATO AUX DISJ 5SY 4/5 1NA/1NF 6A/220V | 39030206 | ZSTK | ZM | S21 |  | 31 | A | 5 | 99.52 | T23A06 | PAINEL TAC 624 | A |  |  | 823463 | 7439 | PAINEL TAC- CUBÍCULO DE TERMINAIS E DISPOSITIVOS AUXILIARES - 50/60HZ - U01 A U09, U10 A U18 | TT159 | 61 | 14 | 3 | 5 | C | M. LUCCA | SDS-12296; SDS-13795
712310 | CONTATO AUX DISJ 5SY 4/5 1NA/1NF 6A/220V | 39030206 | ZSTK | ZM | S21 |  | 31 | A | 5 | 99.52 | T23A07 | PAINEL TAC 625 | A |  |  | 823463 | 7439 | PAINEL TAC- CUBÍCULO DE TERMINAIS E DISPOSITIVOS AUXILIARES - 50/60HZ - U01 A U09, U10 A U18 | TT159 | 61 | 14 | 3 | 5 | C | M. LUCCA | SDS-12296; SDS-13795
712310 | CONTATO AUX DISJ 5SY 4/5 1NA/1NF 6A/220V | 39030206 | ZSTK | ZM | S21 |  | 31 | A | 5 | 99.52 | T23A08 | PAINEL TAC 631 | A |  |  | 823463 | 7439 | PAINEL TAC- CUBÍCULO DE TERMINAIS E DISPOSITIVOS AUXILIARES - 50/60HZ - U01 A U09, U10 A U18 | TT159 | 61 | 14 | 3 | 5 | C | M. LUCCA | SDS-12296; SDS-13795
712310 | CONTATO AUX DISJ 5SY 4/5 1NA/1NF 6A/220V | 39030206 | ZSTK | ZM | S21 |  | 31 | A | 5 | 99.52 | T23A09 | PAINEL TAC 632 | A |  |  | 823463 | 7439 | PAINEL TAC- CUBÍCULO DE TERMINAIS E DISPOSITIVOS AUXILIARES - 50/60HZ - U01 A U09, U10 A U18 | TT159 | 61 | 14 | 3 | 5 | C | M. LUCCA | SDS-12296; SDS-13795
712310 | CONTATO AUX DISJ 5SY 4/5 1NA/1NF 6A/220V | 39030206 | ZSTK | ZM | S21 |  | 31 | A | 5 | 99.52 | T23A10 | PAINEL TAC 633 | A |  |  | 823463 | 7439 | PAINEL TAC- CUBÍCULO DE TERMINAIS E DISPOSITIVOS AUXILIARES - 50/60HZ - U01 A U09, U10 A U18 | TT159 | 61 | 14 | 3 | 5 | C | M. LUCCA | SDS-12296; SDS-13795
712310 | CONTATO AUX DISJ 5SY 4/5 1NA/1NF 6A/220V | 39030206 | ZSTK | ZM | S21 |  | 31 | A | 5 | 99.52 | T23A11 | PAINEL TAC 634 | A |  |  | 823463 | 7439 | PAINEL TAC- CUBÍCULO DE TERMINAIS E DISPOSITIVOS AUXILIARES - 50/60HZ - U01 A U09, U10 A U18 | TT159 | 61 | 14 | 3 | 5 | C | M. LUCCA | SDS-12296; SDS-13795
712310 | CONTATO AUX DISJ 5SY 4/5 1NA/1NF 6A/220V | 39030206 | ZSTK | ZM | S21 |  | 31 | A | 5 | 99.52 | T23A12 | PAINEL TAC 641 | A |  |  | 823463 | 7439 | PAINEL TAC- CUBÍCULO DE TERMINAIS E DISPOSITIVOS AUXILIARES - 50/60HZ - U01 A U09, U10 A U18 | TT159 | 61 | 14 | 3 | 5 | C | M. LUCCA | SDS-12296; SDS-13795
712310 | CONTATO AUX DISJ 5SY 4/5 1NA/1NF 6A/220V | 39030206 | ZSTK | ZM | S21 |  | 31 | A | 5 | 99.52 | T23A13 | PAINEL TAC 642 | A |  |  | 823463 | 7439 | PAINEL TAC- CUBÍCULO DE TERMINAIS E DISPOSITIVOS AUXILIARES - 50/60HZ - U01 A U09, U10 A U18 | TT159 | 61 | 14 | 3 | 5 | C | M. LUCCA | SDS-12296; SDS-13795
712310 | CONTATO AUX DISJ 5SY 4/5 1NA/1NF 6A/220V | 39030206 | ZSTK | ZM | S21 |  | 31 | A | 5 | 99.52 | T23A14 | PAINEL TAC 643 | A |  |  | 823463 | 7439 | PAINEL TAC- CUBÍCULO DE TERMINAIS E DISPOSITIVOS AUXILIARES - 50/60HZ - U01 A U09, U10 A U18 | TT159 | 61 | 14 | 3 | 5 | C | M. LUCCA | SDS-12296; SDS-13795
712310 | CONTATO AUX DISJ 5SY 4/5 1NA/1NF 6A/220V | 39030206 | ZSTK | ZM | S21 |  | 31 | A | 5 | 99.52 | T23A15 | PAINEL TAC 644 | A |  |  | 823463 | 7439 | PAINEL TAC- CUBÍCULO DE TERMINAIS E DISPOSITIVOS AUXILIARES - 50/60HZ - U01 A U09, U10 A U18 | TT159 | 61 | 14 | 3 | 5 | C | M. LUCCA | SDS-12296; SDS-13795
712310 | CONTATO AUX DISJ 5SY 4/5 1NA/1NF 6A/220V | 39030206 | ZSTK | ZM | S21 |  | 31 | A | 5 | 99.52 | T23A16 | PAINEL TAC 645 | A |  |  | 823463 | 7439 | PAINEL TAC- CUBÍCULO DE TERMINAIS E DISPOSITIVOS AUXILIARES - 50/60HZ - U01 A U09, U10 A U18 | TT159 | 61 | 14 | 3 | 5 | C | M. LUCCA | SDS-12296; SDS-13795
712310 | CONTATO AUX DISJ 5SY 4/5 1NA/1NF 6A/220V | 39030206 | ZSTK | ZM | S21 |  | 31 | A | 5 | 99.52 | T23A17 | PAINEL TAC 646 | A |  |  | 823463 | 7439 | PAINEL TAC- CUBÍCULO DE TERMINAIS E DISPOSITIVOS AUXILIARES - 50/60HZ - U01 A U09, U10 A U18 | TT159 | 61 | 14 | 3 | 5 | C | M. LUCCA | SDS-12296; SDS-13795
712310 | CONTATO AUX DISJ 5SY 4/5 1NA/1NF 6A/220V | 39030206 | ZSTK | ZM | S21 |  | 31 | A | 5 | 99.52 | T23A18 | PAINEL TAC 651/652/653/654/655/656 | A |  |  | 823463 | 7439 | PAINEL TAC- CUBÍCULO DE TERMINAIS E DISPOSITIVOS AUXILIARES - 50/60HZ - U01 A U09, U10 A U18 | TT159 | 61 | 14 | 3 | 5 | C | M. LUCCA | SDS-12296; SDS-13795
712310 | CONTATO AUX DISJ 5SY 4/5 1NA/1NF 6A/220V | 39030206 | ZSTK | ZM | S21 |  | 31 | A | 5 | 99.52 | T23A19 | PAINEL TAC 661/662 | A |  |  | 823463 | 7439 | PAINEL TAC- CUBÍCULO DE TERMINAIS E DISPOSITIVOS AUXILIARES - 50/60HZ - U01 A U09, U10 A U18 | TT159 | 61 | 14 | 3 | 5 | C | M. LUCCA | SDS-12296; SDS-13795
712310 | CONTATO AUX DISJ 5SY 4/5 1NA/1NF 6A/220V | 39030206 | ZSTK | ZM | S21 |  | 31 | A | 5 | 99.52 | T23A20 | PAINEL TAC 663/664 | A |  |  | 823463 | 7439 | PAINEL TAC- CUBÍCULO DE TERMINAIS E DISPOSITIVOS AUXILIARES - 50/60HZ - U01 A U09, U10 A U18 | TT159 | 61 | 14 | 3 | 5 | C | M. LUCCA | SDS-12296; SDS-13795
712310 | CONTATO AUX DISJ 5SY 4/5 1NA/1NF 6A/220V | 39030206 | ZSTK | ZM | S21 |  | 31 | A | 5 | 99.52 | T23A21 | PAINEL TAC 665 | A |  |  | 823463 | 7439 | PAINEL TAC- CUBÍCULO DE TERMINAIS E DISPOSITIVOS AUXILIARES - 50/60HZ - U01 A U09, U10 A U18 | TT159 | 61 | 14 | 3 | 5 | C | M. LUCCA | SDS-12296; SDS-13795
712310 | CONTATO AUX DISJ 5SY 4/5 1NA/1NF 6A/220V | 39030206 | ZSTK | ZM | S21 |  | 31 | A | 5 | 99.52 | T23A22 | PAINEL TAC 666 | A |  |  | 823463 | 7439 | PAINEL TAC- CUBÍCULO DE TERMINAIS E DISPOSITIVOS AUXILIARES - 50/60HZ - U01 A U09, U10 A U18 | TT159 | 61 | 14 | 3 | 5 | C | M. LUCCA | SDS-12296; SDS-13795
712310 | CONTATO AUX DISJ 5SY 4/5 1NA/1NF 6A/220V | 39030206 | ZSTK | ZM | S21 |  | 31 | A | 5 | 99.52 | T23A23 | PAINEL TAC 667 | A |  |  | 823463 | 7439 | PAINEL TAC- CUBÍCULO DE TERMINAIS E DISPOSITIVOS AUXILIARES - 50/60HZ - U01 A U09, U10 A U18 | TT159 | 61 | 14 | 3 | 5 | C | M. LUCCA | SDS-12296; SDS-13795
712767 | DISJUNTOR ELETRO 3P 1000V 3200A | 39040201 | SMIT | ZE | S21 |  | 31 | A | 1 | 10104.67 | A01G04 | QUADRO UMCC-01 CENTRO DE CONTROLE DE MOTORES DA UNIDADE | A |  |  | 821965 | 817 | QUADRO UMCC CENTRO DE CONTROLE DE MOTORES DAS UNIDADES U01 A U09 - 50HZ | AB16 | 183 | 1 | 1 | 5 | A | MVA | ADQUIRIDO A TRAVES DE CN-4500024900
712767 | DISJUNTOR ELETRO 3P 1000V 3200A | 39040201 | SMIT | ZE | S21 |  | 31 | A | 1 | 10104.67 | A01G04 | QUADRO UMCC-01 CENTRO DE CONTROLE DE MOTORES DA UNIDADE | A |  |  | 821965 | 817 | QUADRO UMCC CENTRO DE CONTROLE DE MOTORES DAS UNIDADES U01 A U09 - 50HZ | II500 | 322 | 1 | 1 | 5 | A | CANCELADO PASA P/ AB16 | SOLICITADO POR NILTON SERGIO QUORIN - SMIE.DT (MATERIAL EM TESTE)
712767 | DISJUNTOR ELETRO 3P 1000V 3200A | 39040201 | SMIT | ZE | S21 |  | 31 | A | 1 | 10104.67 | A02G04 | QUADRO UMCC-02 CENTRO DE CONTROLE DE MOTORES DA UNIDADE | A |  |  | 821965 | 817 | QUADRO UMCC CENTRO DE CONTROLE DE MOTORES DAS UNIDADES U01 A U09 - 50HZ | AB16 | 183 | 1 | 1 | 5 | A | MVA | ADQUIRIDO A TRAVES DE CN-4500024900
712767 | DISJUNTOR ELETRO 3P 1000V 3200A | 39040201 | SMIT | ZE | S21 |  | 31 | A | 1 | 10104.67 | A03G04 | QUADRO UMCC-03 CENTRO DE CONTROLE DE MOTORES DA UNIDADE | A |  |  | 821965 | 817 | QUADRO UMCC CENTRO DE CONTROLE DE MOTORES DAS UNIDADES U01 A U09 - 50HZ | AB16 | 183 | 1 | 1 | 5 | A | MVA | ADQUIRIDO A TRAVES DE CN-4500024900
712767 | DISJUNTOR ELETRO 3P 1000V 3200A | 39040201 | SMIT | ZE | S21 |  | 31 | A | 1 | 10104.67 | A04G04 | QUADRO UMCC-04 CENTRO DE CONTROLE DE MOTORES DA UNIDADE | A |  |  | 821965 | 817 | QUADRO UMCC CENTRO DE CONTROLE DE MOTORES DAS UNIDADES U01 A U09 - 50HZ | AB16 | 183 | 1 | 1 | 5 | A | MVA | ADQUIRIDO A TRAVES DE CN-4500024900
712767 | DISJUNTOR ELETRO 3P 1000V 3200A | 39040201 | SMIT | ZE | S21 |  | 31 | A | 1 | 10104.67 | A05G04 | QUADRO UMCC-05 CENTRO DE CONTROLE DE MOTORES DA UNIDADE | A |  |  | 821965 | 817 | QUADRO UMCC CENTRO DE CONTROLE DE MOTORES DAS UNIDADES U01 A U09 - 50HZ | AB16 | 183 | 1 | 1 | 5 | A | MVA | ADQUIRIDO A TRAVES DE CN-4500024900
712767 | DISJUNTOR ELETRO 3P 1000V 3200A | 39040201 | SMIT | ZE | S21 |  | 31 | A | 1 | 10104.67 | A06G04 | QUADRO UMCC-06 CENTRO DE CONTROLE DE MOTORES DA UNIDADE | A |  |  | 821965 | 817 | QUADRO UMCC CENTRO DE CONTROLE DE MOTORES DAS UNIDADES U01 A U09 - 50HZ | AB16 | 183 | 1 | 1 | 5 | A | MVA | ADQUIRIDO A TRAVES DE CN-4500024900
712767 | DISJUNTOR ELETRO 3P 1000V 3200A | 39040201 | SMIT | ZE | S21 |  | 31 | A | 1 | 10104.67 | A07G04 | QUADRO UMCC-07 CENTRO DE CONTROLE DE MOTORES DA UNIDADE | A |  |  | 821965 | 817 | QUADRO UMCC CENTRO DE CONTROLE DE MOTORES DAS UNIDADES U01 A U09 - 50HZ | AB16 | 183 | 1 | 1 | 5 | A | MVA | ADQUIRIDO A TRAVES DE CN-4500024900
712767 | DISJUNTOR ELETRO 3P 1000V 3200A | 39040201 | SMIT | ZE | S21 |  | 31 | A | 1 | 10104.67 | A08G04 | QUADRO UMCC-08 CENTRO DE CONTROLE DE MOTORES DA UNIDADE | A |  |  | 821965 | 817 | QUADRO UMCC CENTRO DE CONTROLE DE MOTORES DAS UNIDADES U01 A U09 - 50HZ | AB16 | 183 | 1 | 1 | 5 | A | MVA | ADQUIRIDO A TRAVES DE CN-4500024900
712767 | DISJUNTOR ELETRO 3P 1000V 3200A | 39040201 | SMIT | ZE | S21 |  | 31 | A | 1 | 10104.67 | A09G04 | QUADRO UMCC-09 CENTRO DE CONTROLE DE MOTORES DA UNIDADE | A |  |  | 821965 | 817 | QUADRO UMCC CENTRO DE CONTROLE DE MOTORES DAS UNIDADES U01 A U09 - 50HZ | AB16 | 183 | 1 | 1 | 5 | A | MVA | ADQUIRIDO A TRAVES DE CN-4500024900
712767 | DISJUNTOR ELETRO 3P 1000V 3200A | 39040201 | SMIT | ZE | S21 |  | 31 | A | 1 | 10104.67 | B10G04 | QUADRO UMCC-10 CENTRO DE CONTROLE DE MOTORES DA UNIDADE | A |  |  | 821965 | 8133 | QUADRO UMCC CENTRO DE CONTROLE DE MOTORES DAS UNIDADES U10 A U18 - 60HZ | AB16 | 183 | 1 | 1 | 5 | A | MVA | ADQUIRIDO A TRAVES DE CN-4500024900
712767 | DISJUNTOR ELETRO 3P 1000V 3200A | 39040201 | SMIT | ZE | S21 |  | 31 | A | 1 | 10104.67 | B11G04 | QUADRO UMCC-11 CENTRO DE CONTROLE DE MOTORES DA UNIDADE | A |  |  | 821965 | 8133 | QUADRO UMCC CENTRO DE CONTROLE DE MOTORES DAS UNIDADES U10 A U18 - 60HZ | AB16 | 183 | 1 | 1 | 5 | A | MVA | ADQUIRIDO A TRAVES DE CN-4500024900
712767 | DISJUNTOR ELETRO 3P 1000V 3200A | 39040201 | SMIT | ZE | S21 |  | 31 | A | 1 | 10104.67 | B12G04 | QUADRO UMCC-12 CENTRO DE CONTROLE DE MOTORES DA UNIDADE | A |  |  | 821965 | 8133 | QUADRO UMCC CENTRO DE CONTROLE DE MOTORES DAS UNIDADES U10 A U18 - 60HZ | AB16 | 183 | 1 | 1 | 5 | A | MVA | ADQUIRIDO A TRAVES DE CN-4500024900
712767 | DISJUNTOR ELETRO 3P 1000V 3200A | 39040201 | SMIT | ZE | S21 |  | 31 | A | 1 | 10104.67 | B13G04 | QUADRO UMCC-13 CENTRO DE CONTROLE DE MOTORES DA UNIDADE | A |  |  | 821965 | 8133 | QUADRO UMCC CENTRO DE CONTROLE DE MOTORES DAS UNIDADES U10 A U18 - 60HZ | AB16 | 183 | 1 | 1 | 5 | A | MVA | ADQUIRIDO A TRAVES DE CN-4500024900
712767 | DISJUNTOR ELETRO 3P 1000V 3200A | 39040201 | SMIT | ZE | S21 |  | 31 | A | 1 | 10104.67 | B14G04 | QUADRO UMCC-14 CENTRO DE CONTROLE DE MOTORES DA UNIDADE | A |  |  | 821965 | 8133 | QUADRO UMCC CENTRO DE CONTROLE DE MOTORES DAS UNIDADES U10 A U18 - 60HZ | AB16 | 183 | 1 | 1 | 5 | A | MVA | ADQUIRIDO A TRAVES DE CN-4500024900
712767 | DISJUNTOR ELETRO 3P 1000V 3200A | 39040201 | SMIT | ZE | S21 |  | 31 | A | 1 | 10104.67 | B15G04 | QUADRO UMCC-15 CENTRO DE CONTROLE DE MOTORES DA UNIDADE | A |  |  | 821965 | 8133 | QUADRO UMCC CENTRO DE CONTROLE DE MOTORES DAS UNIDADES U10 A U18 - 60HZ | AB16 | 183 | 1 | 1 | 5 | A | MVA | ADQUIRIDO A TRAVES DE CN-4500024900
712767 | DISJUNTOR ELETRO 3P 1000V 3200A | 39040201 | SMIT | ZE | S21 |  | 31 | A | 1 | 10104.67 | B16G04 | QUADRO UMCC-16 CENTRO DE CONTROLE DE MOTORES DA UNIDADE | A |  |  | 821965 | 8133 | QUADRO UMCC CENTRO DE CONTROLE DE MOTORES DAS UNIDADES U10 A U18 - 60HZ | AB16 | 183 | 1 | 1 | 5 | A | MVA | ADQUIRIDO A TRAVES DE CN-4500024900
712767 | DISJUNTOR ELETRO 3P 1000V 3200A | 39040201 | SMIT | ZE | S21 |  | 31 | A | 1 | 10104.67 | B17G04 | QUADRO UMCC-17 CENTRO DE CONTROLE DE MOTORES DA UNIDADE | A |  |  | 821965 | 8133 | QUADRO UMCC CENTRO DE CONTROLE DE MOTORES DAS UNIDADES U10 A U18 - 60HZ | AB16 | 183 | 1 | 1 | 5 | A | MVA | ADQUIRIDO A TRAVES DE CN-4500024900
712767 | DISJUNTOR ELETRO 3P 1000V 3200A | 39040201 | SMIT | ZE | S21 |  | 31 | A | 1 | 10104.67 | B18G04 | QUADRO UMCC-18 CENTRO DE CONTROLE DE MOTORES DA UNIDADE | A |  |  | 821965 | 8133 | QUADRO UMCC CENTRO DE CONTROLE DE MOTORES DAS UNIDADES U10 A U18 - 60HZ | AB16 | 183 | 1 | 1 | 5 | A | MVA | ADQUIRIDO A TRAVES DE CN-4500024900
712798 | MOTOR CA 440V 50HZ 11KW 1465RPM | 26010117 | ZSTK | ZM | S21 |  | 30 | A | 2 | 1937.58 | P01A13 | SISTEMA C DE EXAUSTAO 50 HZ | A |  |  | 811966 | 6769 | UNIDADES GERADORAS - SISTEMA "C" DE EXAUSTAO - 50/60HZ | PP147 | 124 | 62 | 2 | 3 | C
712798 | MOTOR CA 440V 50HZ 11KW 1465RPM | 26010117 | ZSTK | ZM | S21 |  | 30 | A | 2 | 1937.58 | P01A16 | SISTEMA F DE EXAUSTAO 50 HZ | A |  |  | 811966 | 7480 | UNIDADES GERADORAS - SISTEMA "F" DE EXAUSTAO - 50/60HZ | PP147 | 124 | 62 | 2 | 3 | C
712798 | MOTOR CA 440V 50HZ 11KW 1465RPM | 26010117 | ZSTK | ZM | S21 |  | 30 | A | 2 | 1937.58 | P01B13 | SISTEMA C DE EXAUSTAO 50 HZ | A |  |  | 811966 | 6769 | UNIDADES GERADORAS - SISTEMA "C" DE EXAUSTAO - 50/60HZ | PP147 | 124 | 62 | 2 | 3 | C
712798 | MOTOR CA 440V 50HZ 11KW 1465RPM | 26010117 | ZSTK | ZM | S21 |  | 30 | A | 2 | 1937.58 | P01B16 | SISTEMA F DE EXAUSTAO 50 HZ | A |  |  | 811966 | 7480 | UNIDADES GERADORAS - SISTEMA "F" DE EXAUSTAO - 50/60HZ | PP147 | 124 | 62 | 2 | 3 | C
712798 | MOTOR CA 440V 50HZ 11KW 1465RPM | 26010117 | ZSTK | ZM | S21 |  | 30 | A | 2 | 1937.58 | P03A13 | SISTEMA C DE EXAUSTAO 50 HZ | A |  |  | 811966 | 6769 | UNIDADES GERADORAS - SISTEMA "C" DE EXAUSTAO - 50/60HZ | PP147 | 124 | 62 | 2 | 3 | C
712798 | MOTOR CA 440V 50HZ 11KW 1465RPM | 26010117 | ZSTK | ZM | S21 |  | 30 | A | 2 | 1937.58 | P03A16 | SISTEMA F DE EXAUSTAO 50 HZ | A |  |  | 811966 | 7480 | UNIDADES GERADORAS - SISTEMA "F" DE EXAUSTAO - 50/60HZ | PP147 | 124 | 62 | 2 | 3 | C
712798 | MOTOR CA 440V 50HZ 11KW 1465RPM | 26010117 | ZSTK | ZM | S21 |  | 30 | A | 2 | 1937.58 | P03B13 | SISTEMA C DE EXAUSTAO 50 HZ | A |  |  | 811966 | 6769 | UNIDADES GERADORAS - SISTEMA "C" DE EXAUSTAO - 50/60HZ | PP147 | 124 | 62 | 2 | 3 | C
712798 | MOTOR CA 440V 50HZ 11KW 1465RPM | 26010117 | ZSTK | ZM | S21 |  | 30 | A | 2 | 1937.58 | P03B16 | SISTEMA F DE EXAUSTAO 50 HZ | A |  |  | 811966 | 7480 | UNIDADES GERADORAS - SISTEMA "F" DE EXAUSTAO - 50/60HZ | PP147 | 124 | 62 | 2 | 3 | C
712798 | MOTOR CA 440V 50HZ 11KW 1465RPM | 26010117 | ZSTK | ZM | S21 |  | 30 | A | 2 | 1937.58 | P05A13 | SISTEMA C DE EXAUSTAO 50 HZ | A |  |  | 811966 | 6769 | UNIDADES GERADORAS - SISTEMA "C" DE EXAUSTAO - 50/60HZ | PP147 | 124 | 62 | 2 | 3 | C
712798 | MOTOR CA 440V 50HZ 11KW 1465RPM | 26010117 | ZSTK | ZM | S21 |  | 30 | A | 2 | 1937.58 | P05A16 | SISTEMA F DE EXAUSTAO 50 HZ | A |  |  | 811966 | 7480 | UNIDADES GERADORAS - SISTEMA "F" DE EXAUSTAO - 50/60HZ | PP147 | 124 | 62 | 2 | 3 | C
712798 | MOTOR CA 440V 50HZ 11KW 1465RPM | 26010117 | ZSTK | ZM | S21 |  | 30 | A | 2 | 1937.58 | P05B13 | SISTEMA C DE EXAUSTAO 50 HZ | A |  |  | 811966 | 6769 | UNIDADES GERADORAS - SISTEMA "C" DE EXAUSTAO - 50/60HZ | PP147 | 124 | 62 | 2 | 3 | C
712798 | MOTOR CA 440V 50HZ 11KW 1465RPM | 26010117 | ZSTK | ZM | S21 |  | 30 | A | 2 | 1937.58 | P05B16 | SISTEMA F DE EXAUSTAO 50 HZ | A |  |  | 811966 | 7480 | UNIDADES GERADORAS - SISTEMA "F" DE EXAUSTAO - 50/60HZ | PP147 | 124 | 62 | 2 | 3 | C
712798 | MOTOR CA 440V 50HZ 11KW 1465RPM | 26010117 | ZSTK | ZM | S21 |  | 30 | A | 2 | 1937.58 | P07A13 | SISTEMA C DE EXAUSTAO 50 HZ | A |  |  | 811966 | 6769 | UNIDADES GERADORAS - SISTEMA "C" DE EXAUSTAO - 50/60HZ | PP147 | 124 | 62 | 2 | 3 | C
712798 | MOTOR CA 440V 50HZ 11KW 1465RPM | 26010117 | ZSTK | ZM | S21 |  | 30 | A | 2 | 1937.58 | P07A16 | SISTEMA F DE EXAUSTAO 50 HZ | A |  |  | 811966 | 7480 | UNIDADES GERADORAS - SISTEMA "F" DE EXAUSTAO - 50/60HZ | PP147 | 124 | 62 | 2 | 3 | C
712798 | MOTOR CA 440V 50HZ 11KW 1465RPM | 26010117 | ZSTK | ZM | S21 |  | 30 | A | 2 | 1937.58 | P07B13 | SISTEMA C DE EXAUSTAO 50 HZ | A |  |  | 811966 | 6769 | UNIDADES GERADORAS - SISTEMA "C" DE EXAUSTAO - 50/60HZ | PP147 | 124 | 62 | 2 | 3 | C
712798 | MOTOR CA 440V 50HZ 11KW 1465RPM | 26010117 | ZSTK | ZM | S21 |  | 30 | A | 2 | 1937.58 | P07B16 | SISTEMA F DE EXAUSTAO 50 HZ | A |  |  | 811966 | 7480 | UNIDADES GERADORAS - SISTEMA "F" DE EXAUSTAO - 50/60HZ | PP147 | 124 | 62 | 2 | 3 | C
712798 | MOTOR CA 440V 50HZ 11KW 1465RPM | 26010117 | ZSTK | ZM | S21 |  | 30 | A | 2 | 1937.58 | P09A13 | SISTEMA C DE EXAUSTAO 50 HZ | A |  |  | 811966 | 6769 | UNIDADES GERADORAS - SISTEMA "C" DE EXAUSTAO - 50/60HZ | PP147 | 124 | 62 | 2 | 3 | C
712798 | MOTOR CA 440V 50HZ 11KW 1465RPM | 26010117 | ZSTK | ZM | S21 |  | 30 | A | 2 | 1937.58 | P09A16 | SISTEMA F DE EXAUSTAO 50 HZ | A |  |  | 811966 | 7480 | UNIDADES GERADORAS - SISTEMA "F" DE EXAUSTAO - 50/60HZ | PP147 | 124 | 62 | 2 | 3 | C
712798 | MOTOR CA 440V 50HZ 11KW 1465RPM | 26010117 | ZSTK | ZM | S21 |  | 30 | A | 2 | 1937.58 | P09B13 | SISTEMA C DE EXAUSTAO 50 HZ | A |  |  | 811966 | 6769 | UNIDADES GERADORAS - SISTEMA "C" DE EXAUSTAO - 50/60HZ | PP147 | 124 | 62 | 2 | 3 | C
712798 | MOTOR CA 440V 50HZ 11KW 1465RPM | 26010117 | ZSTK | ZM | S21 |  | 30 | A | 2 | 1937.58 | P09B16 | SISTEMA F DE EXAUSTAO 50 HZ | A |  |  | 811966 | 7480 | UNIDADES GERADORAS - SISTEMA "F" DE EXAUSTAO - 50/60HZ | PP147 | 124 | 62 | 2 | 3 | C
712798 | MOTOR CA 440V 50HZ 11KW 1465RPM | 26010117 | ZSTK | ZM | S21 |  | 30 | A | 2 | 1937.58 | P20A13 | SISTEMA C DE EXAUSTAO 60 HZ | A |  |  | 811966 | 6769 | UNIDADES GERADORAS - SISTEMA "C" DE EXAUSTAO - 50/60HZ | PP147 | 124 | 62 | 2 | 3 | C
712798 | MOTOR CA 440V 50HZ 11KW 1465RPM | 26010117 | ZSTK | ZM | S21 |  | 30 | A | 2 | 1937.58 | P20A16 | SISTEMA F DE EXAUSTAO 60 HZ | A |  |  | 811966 | 7480 | UNIDADES GERADORAS - SISTEMA "F" DE EXAUSTAO - 50/60HZ | PP147 | 124 | 62 | 2 | 3 | C
712798 | MOTOR CA 440V 50HZ 11KW 1465RPM | 26010117 | ZSTK | ZM | S21 |  | 30 | A | 2 | 1937.58 | P20B13 | SISTEMA C DE EXAUSTAO 60 HZ | A |  |  | 811966 | 6769 | UNIDADES GERADORAS - SISTEMA "C" DE EXAUSTAO - 50/60HZ | PP147 | 124 | 62 | 2 | 3 | C
712798 | MOTOR CA 440V 50HZ 11KW 1465RPM | 26010117 | ZSTK | ZM | S21 |  | 30 | A | 2 | 1937.58 | P20B16 | SISTEMA F DE EXAUSTAO 60 HZ | A |  |  | 811966 | 7480 | UNIDADES GERADORAS - SISTEMA "F" DE EXAUSTAO - 50/60HZ | PP147 | 124 | 62 | 2 | 3 | C
712798 | MOTOR CA 440V 50HZ 11KW 1465RPM | 26010117 | ZSTK | ZM | S21 |  | 30 | A | 2 | 1937.58 | P22A13 | SISTEMA C DE EXAUSTAO 60 HZ | A |  |  | 811966 | 6769 | UNIDADES GERADORAS - SISTEMA "C" DE EXAUSTAO - 50/60HZ | PP147 | 124 | 62 | 2 | 3 | C
712798 | MOTOR CA 440V 50HZ 11KW 1465RPM | 26010117 | ZSTK | ZM | S21 |  | 30 | A | 2 | 1937.58 | P22A16 | SISTEMA F DE EXAUSTAO 60 HZ | A |  |  | 811966 | 7480 | UNIDADES GERADORAS - SISTEMA "F" DE EXAUSTAO - 50/60HZ | PP147 | 124 | 62 | 2 | 3 | C
712798 | MOTOR CA 440V 50HZ 11KW 1465RPM | 26010117 | ZSTK | ZM | S21 |  | 30 | A | 2 | 1937.58 | P22B13 | SISTEMA C DE EXAUSTAO 60 HZ | A |  |  | 811966 | 6769 | UNIDADES GERADORAS - SISTEMA "C" DE EXAUSTAO - 50/60HZ | PP147 | 124 | 62 | 2 | 3 | C
712798 | MOTOR CA 440V 50HZ 11KW 1465RPM | 26010117 | ZSTK | ZM | S21 |  | 30 | A | 2 | 1937.58 | P22B16 | SISTEMA F DE EXAUSTAO 60 HZ | A |  |  | 811966 | 7480 | UNIDADES GERADORAS - SISTEMA "F" DE EXAUSTAO - 50/60HZ | PP147 | 124 | 62 | 2 | 3 | C
712798 | MOTOR CA 440V 50HZ 11KW 1465RPM | 26010117 | ZSTK | ZM | S21 |  | 30 | A | 2 | 1937.58 | P24A13 | SISTEMA C DE EXAUSTAO 60 HZ | A |  |  | 811966 | 6769 | UNIDADES GERADORAS - SISTEMA "C" DE EXAUSTAO - 50/60HZ | PP147 | 124 | 62 | 2 | 3 | C
712798 | MOTOR CA 440V 50HZ 11KW 1465RPM | 26010117 | ZSTK | ZM | S21 |  | 30 | A | 2 | 1937.58 | P24A16 | SISTEMA F DE EXAUSTAO 60 HZ | A |  |  | 811966 | 7480 | UNIDADES GERADORAS - SISTEMA "F" DE EXAUSTAO - 50/60HZ | PP147 | 124 | 62 | 2 | 3 | C
712798 | MOTOR CA 440V 50HZ 11KW 1465RPM | 26010117 | ZSTK | ZM | S21 |  | 30 | A | 2 | 1937.58 | P24B13 | SISTEMA C DE EXAUSTAO 60 HZ | A |  |  | 811966 | 6769 | UNIDADES GERADORAS - SISTEMA "C" DE EXAUSTAO - 50/60HZ | PP147 | 124 | 62 | 2 | 3 | C
712798 | MOTOR CA 440V 50HZ 11KW 1465RPM | 26010117 | ZSTK | ZM | S21 |  | 30 | A | 2 | 1937.58 | P24B16 | SISTEMA F DE EXAUSTAO 60 HZ | A |  |  | 811966 | 7480 | UNIDADES GERADORAS - SISTEMA "F" DE EXAUSTAO - 50/60HZ | PP147 | 124 | 62 | 2 | 3 | C
712798 | MOTOR CA 440V 50HZ 11KW 1465RPM | 26010117 | ZSTK | ZM | S21 |  | 30 | A | 2 | 1937.58 | P26A13 | SISTEMA C DE EXAUSTAO 60 HZ | A |  |  | 811966 | 6769 | UNIDADES GERADORAS - SISTEMA "C" DE EXAUSTAO - 50/60HZ | PP147 | 124 | 62 | 2 | 3 | C
712798 | MOTOR CA 440V 50HZ 11KW 1465RPM | 26010117 | ZSTK | ZM | S21 |  | 30 | A | 2 | 1937.58 | P26A16 | SISTEMA F DE EXAUSTAO 60 HZ | A |  |  | 811966 | 7480 | UNIDADES GERADORAS - SISTEMA "F" DE EXAUSTAO - 50/60HZ | PP147 | 124 | 62 | 2 | 3 | C
712798 | MOTOR CA 440V 50HZ 11KW 1465RPM | 26010117 | ZSTK | ZM | S21 |  | 30 | A | 2 | 1937.58 | P26B13 | SISTEMA C DE EXAUSTAO 60 HZ | A |  |  | 811966 | 6769 | UNIDADES GERADORAS - SISTEMA "C" DE EXAUSTAO - 50/60HZ | PP147 | 124 | 62 | 2 | 3 | C
712798 | MOTOR CA 440V 50HZ 11KW 1465RPM | 26010117 | ZSTK | ZM | S21 |  | 30 | A | 2 | 1937.58 | P26B16 | SISTEMA F DE EXAUSTAO 60 HZ | A |  |  | 811966 | 7480 | UNIDADES GERADORAS - SISTEMA "F" DE EXAUSTAO - 50/60HZ | PP147 | 124 | 62 | 2 | 3 | C
712798 | MOTOR CA 440V 50HZ 11KW 1465RPM | 26010117 | ZSTK | ZM | S21 |  | 30 | A | 2 | 1937.58 | P28A13 | SISTEMA C DE EXAUSTAO 60 HZ | A |  |  | 811966 | 6769 | UNIDADES GERADORAS - SISTEMA "C" DE EXAUSTAO - 50/60HZ | PP147 | 124 | 62 | 2 | 3 | C
712798 | MOTOR CA 440V 50HZ 11KW 1465RPM | 26010117 | ZSTK | ZM | S21 |  | 30 | A | 2 | 1937.58 | P28A16 | SISTEMA F DE EXAUSTAO 60 HZ | A |  |  | 811966 | 7480 | UNIDADES GERADORAS - SISTEMA "F" DE EXAUSTAO - 50/60HZ | PP147 | 124 | 62 | 2 | 3 | C
712798 | MOTOR CA 440V 50HZ 11KW 1465RPM | 26010117 | ZSTK | ZM | S21 |  | 30 | A | 2 | 1937.58 | P28B13 | SISTEMA C DE EXAUSTAO 60 HZ | A |  |  | 811966 | 6769 | UNIDADES GERADORAS - SISTEMA "C" DE EXAUSTAO - 50/60HZ | PP147 | 124 | 62 | 2 | 3 | C
712798 | MOTOR CA 440V 50HZ 11KW 1465RPM | 26010117 | ZSTK | ZM | S21 |  | 30 | A | 2 | 1937.58 | P28B16 | SISTEMA F DE EXAUSTAO 60 HZ | A |  |  | 811966 | 7480 | UNIDADES GERADORAS - SISTEMA "F" DE EXAUSTAO - 50/60HZ | PP147 | 124 | 62 | 2 | 3 | C
712929 | FITA GUIA ORKOT C 380 306X15X2,50MM | 27020203 | ANA | ZM | S23 |  | 33 | A | 12 | 455.54 | A01D18 | SERVOMOTOR DO RV COM TRAVA HIDRAULICA | A |  |  | 821265 | 1759 | SERVOMOTOR DO R.V. COM TRAVA HIDRAULICA UN01 A UN18 A | AB26 | 109 | 20 | 1 | 5 | A |  | SOLIC. ALYSON - SMIM.DT
712929 | FITA GUIA ORKOT C 380 306X15X2,50MM | 27020203 | ANA | ZM | S23 |  | 33 | A | 12 | 455.54 | A02D18 | SERVOMOTOR DO RV COM TRAVA HIDRAULICA | A |  |  | 821265 | 1759 | SERVOMOTOR DO R.V. COM TRAVA HIDRAULICA UN01 A UN18 A | AB26 | 109 | 20 | 1 | 5 | A |  | SOLIC. ALYSON - SMIM.DT
712929 | FITA GUIA ORKOT C 380 306X15X2,50MM | 27020203 | ANA | ZM | S23 |  | 33 | A | 12 | 455.54 | A03D18 | SERVOMOTOR DO RV COM TRAVA HIDRAULICA | A |  |  | 821265 | 1759 | SERVOMOTOR DO R.V. COM TRAVA HIDRAULICA UN01 A UN18 A | AB26 | 109 | 20 | 1 | 5 | A |  | SOLIC. ALYSON - SMIM.DT
712929 | FITA GUIA ORKOT C 380 306X15X2,50MM | 27020203 | ANA | ZM | S23 |  | 33 | A | 12 | 455.54 | A04D18 | SERVOMOTOR DO RV COM TRAVA HIDRAULICA | A |  |  | 821265 | 1759 | SERVOMOTOR DO R.V. COM TRAVA HIDRAULICA UN01 A UN18 A | AB26 | 109 | 20 | 1 | 5 | A |  | SOLIC. ALYSON - SMIM.DT
712929 | FITA GUIA ORKOT C 380 306X15X2,50MM | 27020203 | ANA | ZM | S23 |  | 33 | A | 12 | 455.54 | A05D18 | SERVOMOTOR DO RV COM TRAVA HIDRAULICA | A |  |  | 821265 | 1759 | SERVOMOTOR DO R.V. COM TRAVA HIDRAULICA UN01 A UN18 A | AB26 | 109 | 20 | 1 | 5 | A |  | SOLIC. ALYSON - SMIM.DT
712929 | FITA GUIA ORKOT C 380 306X15X2,50MM | 27020203 | ANA | ZM | S23 |  | 33 | A | 12 | 455.54 | A06D18 | SERVOMOTOR DO RV COM TRAVA HIDRAULICA | A |  |  | 821265 | 1759 | SERVOMOTOR DO R.V. COM TRAVA HIDRAULICA UN01 A UN18 A | AB26 | 109 | 20 | 1 | 5 | A |  | SOLIC. ALYSON - SMIM.DT
712929 | FITA GUIA ORKOT C 380 306X15X2,50MM | 27020203 | ANA | ZM | S23 |  | 33 | A | 12 | 455.54 | A07D18 | SERVOMOTOR DO RV COM TRAVA HIDRAULICA | A |  |  | 821265 | 1759 | SERVOMOTOR DO R.V. COM TRAVA HIDRAULICA UN01 A UN18 A | AB26 | 109 | 20 | 1 | 5 | A |  | SOLIC. ALYSON - SMIM.DT
712929 | FITA GUIA ORKOT C 380 306X15X2,50MM | 27020203 | ANA | ZM | S23 |  | 33 | A | 12 | 455.54 | A08D18 | SERVOMOTOR DO RV COM TRAVA HIDRAULICA | A |  |  | 821265 | 1759 | SERVOMOTOR DO R.V. COM TRAVA HIDRAULICA UN01 A UN18 A | AB26 | 109 | 20 | 1 | 5 | A |  | SOLIC. ALYSON - SMIM.DT
712929 | FITA GUIA ORKOT C 380 306X15X2,50MM | 27020203 | ANA | ZM | S23 |  | 33 | A | 12 | 455.54 | A09D18 | SERVOMOTOR DO RV COM TRAVA HIDRAULICA | A |  |  | 821265 | 1759 | SERVOMOTOR DO R.V. COM TRAVA HIDRAULICA UN01 A UN18 A | AB26 | 109 | 20 | 1 | 5 | A |  | SOLIC. ALYSON - SMIM.DT
712929 | FITA GUIA ORKOT C 380 306X15X2,50MM | 27020203 | ANA | ZM | S23 |  | 33 | A | 12 | 455.54 | A19D18 | SERVOMOTOR DO RV COM TRAVA HIDRAULICA | A |  |  | 821265 | 1759 | SERVOMOTOR DO R.V. COM TRAVA HIDRAULICA UN01 A UN18 A | AB26 | 109 | 20 | 1 | 5 | A |  | SOLIC. ALYSON - SMIM.DT
712929 | FITA GUIA ORKOT C 380 306X15X2,50MM | 27020203 | ANA | ZM | S23 |  | 33 | A | 12 | 455.54 | A19D19 | SERVOMOTOR DO RV COM TRAVA MANUAL | A |  |  | 821265 | 1759 | SERVOMOTOR DO R.V. COM TRAVA HIDRAULICA UN01 A UN18 A | AB26 | 109 | 20 | 1 | 5 | A |  | SOLIC. ALYSON - SMIM.DT
712929 | FITA GUIA ORKOT C 380 306X15X2,50MM | 27020203 | ANA | ZM | S23 |  | 33 | A | 12 | 455.54 | B10D18 | SERVOMOTOR DO RV COM TRAVA HIDRAULICA | A |  |  | 821265 | 1759 | SERVOMOTOR DO R.V. COM TRAVA HIDRAULICA UN01 A UN18 A | AB26 | 109 | 20 | 1 | 5 | A |  | SOLIC. ALYSON - SMIM.DT
712929 | FITA GUIA ORKOT C 380 306X15X2,50MM | 27020203 | ANA | ZM | S23 |  | 33 | A | 12 | 455.54 | B11D18 | SERVOMOTOR DO RV COM TRAVA HIDRAULICA | A |  |  | 821265 | 1759 | SERVOMOTOR DO R.V. COM TRAVA HIDRAULICA UN01 A UN18 A | AB26 | 109 | 20 | 1 | 5 | A |  | SOLIC. ALYSON - SMIM.DT
712929 | FITA GUIA ORKOT C 380 306X15X2,50MM | 27020203 | ANA | ZM | S23 |  | 33 | A | 12 | 455.54 | B12D18 | SERVOMOTOR DO RV COM TRAVA HIDRAULICA | A |  |  | 821265 | 1759 | SERVOMOTOR DO R.V. COM TRAVA HIDRAULICA UN01 A UN18 A | AB26 | 109 | 20 | 1 | 5 | A |  | SOLIC. ALYSON - SMIM.DT
712929 | FITA GUIA ORKOT C 380 306X15X2,50MM | 27020203 | ANA | ZM | S23 |  | 33 | A | 12 | 455.54 | B13D18 | SERVOMOTOR DO RV COM TRAVA HIDRAULICA | A |  |  | 821265 | 1759 | SERVOMOTOR DO R.V. COM TRAVA HIDRAULICA UN01 A UN18 A | AB26 | 109 | 20 | 1 | 5 | A |  | SOLIC. ALYSON - SMIM.DT
712929 | FITA GUIA ORKOT C 380 306X15X2,50MM | 27020203 | ANA | ZM | S23 |  | 33 | A | 12 | 455.54 | B14D18 | SERVOMOTOR DO RV COM TRAVA HIDRAULICA | A |  |  | 821265 | 1759 | SERVOMOTOR DO R.V. COM TRAVA HIDRAULICA UN01 A UN18 A | AB26 | 109 | 20 | 1 | 5 | A |  | SOLIC. ALYSON - SMIM.DT
712929 | FITA GUIA ORKOT C 380 306X15X2,50MM | 27020203 | ANA | ZM | S23 |  | 33 | A | 12 | 455.54 | B15D18 | SERVOMOTOR DO RV COM TRAVA HIDRAULICA | A |  |  | 821265 | 1759 | SERVOMOTOR DO R.V. COM TRAVA HIDRAULICA UN01 A UN18 A | AB26 | 109 | 20 | 1 | 5 | A |  | SOLIC. ALYSON - SMIM.DT
712929 | FITA GUIA ORKOT C 380 306X15X2,50MM | 27020203 | ANA | ZM | S23 |  | 33 | A | 12 | 455.54 | B16D18 | SERVOMOTOR DO RV COM TRAVA HIDRAULICA | A |  |  | 821265 | 1759 | SERVOMOTOR DO R.V. COM TRAVA HIDRAULICA UN01 A UN18 A | AB26 | 109 | 20 | 1 | 5 | A |  | SOLIC. ALYSON - SMIM.DT
712929 | FITA GUIA ORKOT C 380 306X15X2,50MM | 27020203 | ANA | ZM | S23 |  | 33 | A | 12 | 455.54 | B17D18 | SERVOMOTOR DO RV COM TRAVA HIDRAULICA | A |  |  | 821265 | 1759 | SERVOMOTOR DO R.V. COM TRAVA HIDRAULICA UN01 A UN18 A | AB26 | 109 | 20 | 1 | 5 | A |  | SOLIC. ALYSON - SMIM.DT
712929 | FITA GUIA ORKOT C 380 306X15X2,50MM | 27020203 | ANA | ZM | S23 |  | 33 | A | 12 | 455.54 | B18D18 | SERVOMOTOR DO RV COM TRAVA HIDRAULICA | A |  |  | 821265 | 1759 | SERVOMOTOR DO R.V. COM TRAVA HIDRAULICA UN01 A UN18 A | AB26 | 109 | 20 | 1 | 5 | A |  | SOLIC. ALYSON - SMIM.DT
712930 | ANEL VED O-RING BUNA 80SH 2,62X39,34MM | 31060103 | ZSTK | ZM | S23 |  | 33 | A | 4 | 3.58 | A01D18 | SERVOMOTOR DO RV COM TRAVA HIDRAULICA | A |  |  | 822022 | 1759 | SERVOMOTOR DO R.V. COM TRAVA HIDRAULICA UN01 A UN18 A | AB26 | 128 | 20 | 1 | 5 | A |  | SOLIC.ALYSON - SMIM.DT CI/SMIM.DT/015/2013
712930 | ANEL VED O-RING BUNA 80SH 2,62X39,34MM | 31060103 | ZSTK | ZM | S23 |  | 33 | A | 4 | 3.58 | A02D18 | SERVOMOTOR DO RV COM TRAVA HIDRAULICA | A |  |  | 822022 | 1759 | SERVOMOTOR DO R.V. COM TRAVA HIDRAULICA UN01 A UN18 A | AB26 | 128 | 20 | 1 | 5 | A |  | SOLIC.ALYSON - SMIM.DT CI/SMIM.DT/015/2013
712930 | ANEL VED O-RING BUNA 80SH 2,62X39,34MM | 31060103 | ZSTK | ZM | S23 |  | 33 | A | 4 | 3.58 | A03D18 | SERVOMOTOR DO RV COM TRAVA HIDRAULICA | A |  |  | 822022 | 1759 | SERVOMOTOR DO R.V. COM TRAVA HIDRAULICA UN01 A UN18 A | AB26 | 128 | 20 | 1 | 5 | A |  | SOLIC.ALYSON - SMIM.DT CI/SMIM.DT/015/2013
712930 | ANEL VED O-RING BUNA 80SH 2,62X39,34MM | 31060103 | ZSTK | ZM | S23 |  | 33 | A | 4 | 3.58 | A04D18 | SERVOMOTOR DO RV COM TRAVA HIDRAULICA | A |  |  | 822022 | 1759 | SERVOMOTOR DO R.V. COM TRAVA HIDRAULICA UN01 A UN18 A | AB26 | 128 | 20 | 1 | 5 | A |  | SOLIC.ALYSON - SMIM.DT CI/SMIM.DT/015/2013
712930 | ANEL VED O-RING BUNA 80SH 2,62X39,34MM | 31060103 | ZSTK | ZM | S23 |  | 33 | A | 4 | 3.58 | A05D18 | SERVOMOTOR DO RV COM TRAVA HIDRAULICA | A |  |  | 822022 | 1759 | SERVOMOTOR DO R.V. COM TRAVA HIDRAULICA UN01 A UN18 A | AB26 | 128 | 20 | 1 | 5 | A |  | SOLIC.ALYSON - SMIM.DT CI/SMIM.DT/015/2013
712930 | ANEL VED O-RING BUNA 80SH 2,62X39,34MM | 31060103 | ZSTK | ZM | S23 |  | 33 | A | 4 | 3.58 | A06D18 | SERVOMOTOR DO RV COM TRAVA HIDRAULICA | A |  |  | 822022 | 1759 | SERVOMOTOR DO R.V. COM TRAVA HIDRAULICA UN01 A UN18 A | AB26 | 128 | 20 | 1 | 5 | A |  | SOLIC.ALYSON - SMIM.DT CI/SMIM.DT/015/2013
712930 | ANEL VED O-RING BUNA 80SH 2,62X39,34MM | 31060103 | ZSTK | ZM | S23 |  | 33 | A | 4 | 3.58 | A07D18 | SERVOMOTOR DO RV COM TRAVA HIDRAULICA | A |  |  | 822022 | 1759 | SERVOMOTOR DO R.V. COM TRAVA HIDRAULICA UN01 A UN18 A | AB26 | 128 | 20 | 1 | 5 | A |  | SOLIC.ALYSON - SMIM.DT CI/SMIM.DT/015/2013
712930 | ANEL VED O-RING BUNA 80SH 2,62X39,34MM | 31060103 | ZSTK | ZM | S23 |  | 33 | A | 4 | 3.58 | A08D18 | SERVOMOTOR DO RV COM TRAVA HIDRAULICA | A |  |  | 822022 | 1759 | SERVOMOTOR DO R.V. COM TRAVA HIDRAULICA UN01 A UN18 A | AB26 | 128 | 20 | 1 | 5 | A |  | SOLIC.ALYSON - SMIM.DT CI/SMIM.DT/015/2013
712930 | ANEL VED O-RING BUNA 80SH 2,62X39,34MM | 31060103 | ZSTK | ZM | S23 |  | 33 | A | 4 | 3.58 | A09D18 | SERVOMOTOR DO RV COM TRAVA HIDRAULICA | A |  |  | 822022 | 1759 | SERVOMOTOR DO R.V. COM TRAVA HIDRAULICA UN01 A UN18 A | AB26 | 128 | 20 | 1 | 5 | A |  | SOLIC.ALYSON - SMIM.DT CI/SMIM.DT/015/2013
712930 | ANEL VED O-RING BUNA 80SH 2,62X39,34MM | 31060103 | ZSTK | ZM | S23 |  | 33 | A | 4 | 3.58 | A19D18 | SERVOMOTOR DO RV COM TRAVA HIDRAULICA | A |  |  | 822022 | 1759 | SERVOMOTOR DO R.V. COM TRAVA HIDRAULICA UN01 A UN18 A | AB26 | 128 | 20 | 1 | 5 | A |  | SOLIC.ALYSON - SMIM.DT CI/SMIM.DT/015/2013
712930 | ANEL VED O-RING BUNA 80SH 2,62X39,34MM | 31060103 | ZSTK | ZM | S23 |  | 33 | A | 4 | 3.58 | A19D19 | SERVOMOTOR DO RV COM TRAVA MANUAL | A |  |  | 822022 | 1759 | SERVOMOTOR DO R.V. COM TRAVA HIDRAULICA UN01 A UN18 A | AB26 | 128 | 20 | 1 | 5 | A |  | SOLIC.ALYSON - SMIM.DT CI/SMIM.DT/015/2013
712930 | ANEL VED O-RING BUNA 80SH 2,62X39,34MM | 31060103 | ZSTK | ZM | S23 |  | 33 | A | 4 | 3.58 | B10D18 | SERVOMOTOR DO RV COM TRAVA HIDRAULICA | A |  |  | 822022 | 1759 | SERVOMOTOR DO R.V. COM TRAVA HIDRAULICA UN01 A UN18 A | AB26 | 128 | 20 | 1 | 5 | A |  | SOLIC.ALYSON - SMIM.DT CI/SMIM.DT/015/2013
712930 | ANEL VED O-RING BUNA 80SH 2,62X39,34MM | 31060103 | ZSTK | ZM | S23 |  | 33 | A | 4 | 3.58 | B11D18 | SERVOMOTOR DO RV COM TRAVA HIDRAULICA | A |  |  | 822022 | 1759 | SERVOMOTOR DO R.V. COM TRAVA HIDRAULICA UN01 A UN18 A | AB26 | 128 | 20 | 1 | 5 | A |  | SOLIC.ALYSON - SMIM.DT CI/SMIM.DT/015/2013
712930 | ANEL VED O-RING BUNA 80SH 2,62X39,34MM | 31060103 | ZSTK | ZM | S23 |  | 33 | A | 4 | 3.58 | B12D18 | SERVOMOTOR DO RV COM TRAVA HIDRAULICA | A |  |  | 822022 | 1759 | SERVOMOTOR DO R.V. COM TRAVA HIDRAULICA UN01 A UN18 A | AB26 | 128 | 20 | 1 | 5 | A |  | SOLIC.ALYSON - SMIM.DT CI/SMIM.DT/015/2013
712930 | ANEL VED O-RING BUNA 80SH 2,62X39,34MM | 31060103 | ZSTK | ZM | S23 |  | 33 | A | 4 | 3.58 | B13D18 | SERVOMOTOR DO RV COM TRAVA HIDRAULICA | A |  |  | 822022 | 1759 | SERVOMOTOR DO R.V. COM TRAVA HIDRAULICA UN01 A UN18 A | AB26 | 128 | 20 | 1 | 5 | A |  | SOLIC.ALYSON - SMIM.DT CI/SMIM.DT/015/2013
712930 | ANEL VED O-RING BUNA 80SH 2,62X39,34MM | 31060103 | ZSTK | ZM | S23 |  | 33 | A | 4 | 3.58 | B14D18 | SERVOMOTOR DO RV COM TRAVA HIDRAULICA | A |  |  | 822022 | 1759 | SERVOMOTOR DO R.V. COM TRAVA HIDRAULICA UN01 A UN18 A | AB26 | 128 | 20 | 1 | 5 | A |  | SOLIC.ALYSON - SMIM.DT CI/SMIM.DT/015/2013
712930 | ANEL VED O-RING BUNA 80SH 2,62X39,34MM | 31060103 | ZSTK | ZM | S23 |  | 33 | A | 4 | 3.58 | B15D18 | SERVOMOTOR DO RV COM TRAVA HIDRAULICA | A |  |  | 822022 | 1759 | SERVOMOTOR DO R.V. COM TRAVA HIDRAULICA UN01 A UN18 A | AB26 | 128 | 20 | 1 | 5 | A |  | SOLIC.ALYSON - SMIM.DT CI/SMIM.DT/015/2013
712930 | ANEL VED O-RING BUNA 80SH 2,62X39,34MM | 31060103 | ZSTK | ZM | S23 |  | 33 | A | 4 | 3.58 | B16D18 | SERVOMOTOR DO RV COM TRAVA HIDRAULICA | A |  |  | 822022 | 1759 | SERVOMOTOR DO R.V. COM TRAVA HIDRAULICA UN01 A UN18 A | AB26 | 128 | 20 | 1 | 5 | A |  | SOLIC.ALYSON - SMIM.DT CI/SMIM.DT/015/2013
712930 | ANEL VED O-RING BUNA 80SH 2,62X39,34MM | 31060103 | ZSTK | ZM | S23 |  | 33 | A | 4 | 3.58 | B17D18 | SERVOMOTOR DO RV COM TRAVA HIDRAULICA | A |  |  | 822022 | 1759 | SERVOMOTOR DO R.V. COM TRAVA HIDRAULICA UN01 A UN18 A | AB26 | 128 | 20 | 1 | 5 | A |  | SOLIC.ALYSON - SMIM.DT CI/SMIM.DT/015/2013
712930 | ANEL VED O-RING BUNA 80SH 2,62X39,34MM | 31060103 | ZSTK | ZM | S23 |  | 33 | A | 4 | 3.58 | B18D18 | SERVOMOTOR DO RV COM TRAVA HIDRAULICA | A |  |  | 822022 | 1759 | SERVOMOTOR DO R.V. COM TRAVA HIDRAULICA UN01 A UN18 A | AB26 | 128 | 20 | 1 | 5 | A |  | SOLIC.ALYSON - SMIM.DT CI/SMIM.DT/015/2013
713049 | VALVULA ESF ACO WCB 1.1/2" 110MM | 40040125 | ZSTK | ZE | S23 |  | 30 | A | 3 | 242.03 | A01M05 | TUBULACOES/VALV/ACES DE AGUA DE RESFRIAMENTO DA UNIDADE | A |  |  | 824418 | 1716 | TUBULACOES/VALV/ACES DE AGUA DE RESFRIAMENTO DA UNIDADE U01 A U18A | AB22 | 130 | 20 | 2 | 5 | C |  | SDS-14862
713049 | VALVULA ESF ACO WCB 1.1/2" 110MM | 40040125 | ZSTK | ZE | S23 |  | 30 | A | 3 | 242.03 | A02M05 | TUBULACOES/VALV/ACES DE AGUA DE RESFRIAMENTO DA UNIDADE | A |  |  | 824418 | 1716 | TUBULACOES/VALV/ACES DE AGUA DE RESFRIAMENTO DA UNIDADE U01 A U18A | AB22 | 130 | 20 | 2 | 5 | C |  | SDS-14862
713049 | VALVULA ESF ACO WCB 1.1/2" 110MM | 40040125 | ZSTK | ZE | S23 |  | 30 | A | 3 | 242.03 | A03M05 | TUBULACOES/VALV/ACES DE AGUA DE RESFRIAMENTO DA UNIDADE | A |  |  | 824418 | 1716 | TUBULACOES/VALV/ACES DE AGUA DE RESFRIAMENTO DA UNIDADE U01 A U18A | AB22 | 130 | 20 | 2 | 5 | C |  | SDS-14862
713049 | VALVULA ESF ACO WCB 1.1/2" 110MM | 40040125 | ZSTK | ZE | S23 |  | 30 | A | 3 | 242.03 | A04M05 | TUBULACOES/VALV/ACES DE AGUA DE RESFRIAMENTO DA UNIDADE | A |  |  | 824418 | 1716 | TUBULACOES/VALV/ACES DE AGUA DE RESFRIAMENTO DA UNIDADE U01 A U18A | AB22 | 130 | 20 | 2 | 5 | C |  | SDS-14862
713049 | VALVULA ESF ACO WCB 1.1/2" 110MM | 40040125 | ZSTK | ZE | S23 |  | 30 | A | 3 | 242.03 | A05M05 | TUBULACOES/VALV/ACES DE AGUA DE RESFRIAMENTO DA UNIDADE | A |  |  | 824418 | 1716 | TUBULACOES/VALV/ACES DE AGUA DE RESFRIAMENTO DA UNIDADE U01 A U18A | AB22 | 130 | 20 | 2 | 5 | C |  | SDS-14862
713049 | VALVULA ESF ACO WCB 1.1/2" 110MM | 40040125 | ZSTK | ZE | S23 |  | 30 | A | 3 | 242.03 | A06M05 | TUBULACOES/VALV/ACES DE AGUA DE RESFRIAMENTO DA UNIDADE | A |  |  | 824418 | 1716 | TUBULACOES/VALV/ACES DE AGUA DE RESFRIAMENTO DA UNIDADE U01 A U18A | AB22 | 130 | 20 | 2 | 5 | C |  | SDS-14862
713049 | VALVULA ESF ACO WCB 1.1/2" 110MM | 40040125 | ZSTK | ZE | S23 |  | 30 | A | 3 | 242.03 | A07M05 | TUBULACOES/VALV/ACES DE AGUA DE RESFRIAMENTO DA UNIDADE | A |  |  | 824418 | 1716 | TUBULACOES/VALV/ACES DE AGUA DE RESFRIAMENTO DA UNIDADE U01 A U18A | AB22 | 130 | 20 | 2 | 5 | C |  | SDS-14862
713049 | VALVULA ESF ACO WCB 1.1/2" 110MM | 40040125 | ZSTK | ZE | S23 |  | 30 | A | 3 | 242.03 | A08M05 | TUBULACOES/VALV/ACES DE AGUA DE RESFRIAMENTO DA UNIDADE | A |  |  | 824418 | 1716 | TUBULACOES/VALV/ACES DE AGUA DE RESFRIAMENTO DA UNIDADE U01 A U18A | AB22 | 130 | 20 | 2 | 5 | C |  | SDS-14862
713049 | VALVULA ESF ACO WCB 1.1/2" 110MM | 40040125 | ZSTK | ZE | S23 |  | 30 | A | 3 | 242.03 | A09M05 | TUBULACOES/VALV/ACES DE AGUA DE RESFRIAMENTO DA UNIDADE | A |  |  | 824418 | 1716 | TUBULACOES/VALV/ACES DE AGUA DE RESFRIAMENTO DA UNIDADE U01 A U18A | AB22 | 130 | 20 | 2 | 5 | C |  | SDS-14862
713049 | VALVULA ESF ACO WCB 1.1/2" 110MM | 40040125 | ZSTK | ZE | S23 |  | 30 | A | 3 | 242.03 | A19M05 | TUBULACOES/VALV/ACESS DE AGUA DE RESFRIAMENTO DA UNIDADE | A |  |  | 824418 | 1716 | TUBULACOES/VALV/ACES DE AGUA DE RESFRIAMENTO DA UNIDADE U01 A U18A | AB22 | 130 | 20 | 2 | 5 | B |  | SDS-14862
713049 | VALVULA ESF ACO WCB 1.1/2" 110MM | 40040125 | ZSTK | ZE | S23 |  | 30 | A | 3 | 242.03 | B10M05 | TUBULACOES/VALV/ACES DE AGUA DE RESFRIAMENTO DA UNIDADE | A |  |  | 824418 | 1716 | TUBULACOES/VALV/ACES DE AGUA DE RESFRIAMENTO DA UNIDADE U01 A U18A | AB22 | 130 | 20 | 2 | 5 | C |  | SDS-14862
713049 | VALVULA ESF ACO WCB 1.1/2" 110MM | 40040125 | ZSTK | ZE | S23 |  | 30 | A | 3 | 242.03 | B11M05 | TUBULACOES/VALV/ACES DE AGUA DE RESFRIAMENTO DA UNIDADE | A |  |  | 824418 | 1716 | TUBULACOES/VALV/ACES DE AGUA DE RESFRIAMENTO DA UNIDADE U01 A U18A | AB22 | 130 | 20 | 2 | 5 | C |  | SDS-14862
713049 | VALVULA ESF ACO WCB 1.1/2" 110MM | 40040125 | ZSTK | ZE | S23 |  | 30 | A | 3 | 242.03 | B12M05 | TUBULACOES/VALV/ACES DE AGUA DE RESFRIAMENTO DA UNIDADE | A |  |  | 824418 | 1716 | TUBULACOES/VALV/ACES DE AGUA DE RESFRIAMENTO DA UNIDADE U01 A U18A | AB22 | 130 | 20 | 2 | 5 | C |  | SDS-14862
713049 | VALVULA ESF ACO WCB 1.1/2" 110MM | 40040125 | ZSTK | ZE | S23 |  | 30 | A | 3 | 242.03 | B13M05 | TUBULACOES/VALV/ACES DE AGUA DE RESFRIAMENTO DA UNIDADE | A |  |  | 824418 | 1716 | TUBULACOES/VALV/ACES DE AGUA DE RESFRIAMENTO DA UNIDADE U01 A U18A | AB22 | 130 | 20 | 2 | 5 | C |  | SDS-14862
713049 | VALVULA ESF ACO WCB 1.1/2" 110MM | 40040125 | ZSTK | ZE | S23 |  | 30 | A | 3 | 242.03 | B14M05 | TUBULACOES/VALV/ACES DE AGUA DE RESFRIAMENTO DA UNIDADE | A |  |  | 824418 | 1716 | TUBULACOES/VALV/ACES DE AGUA DE RESFRIAMENTO DA UNIDADE U01 A U18A | AB22 | 130 | 20 | 2 | 5 | C |  | SDS-14862
713049 | VALVULA ESF ACO WCB 1.1/2" 110MM | 40040125 | ZSTK | ZE | S23 |  | 30 | A | 3 | 242.03 | B15M05 | TUBULACOES/VALV/ACES DE AGUA DE RESFRIAMENTO DA UNIDADE | A |  |  | 824418 | 1716 | TUBULACOES/VALV/ACES DE AGUA DE RESFRIAMENTO DA UNIDADE U01 A U18A | AB22 | 130 | 20 | 2 | 5 | C |  | SDS-14862
713049 | VALVULA ESF ACO WCB 1.1/2" 110MM | 40040125 | ZSTK | ZE | S23 |  | 30 | A | 3 | 242.03 | B16M05 | TUBULACOES/VALV/ACES DE AGUA DE RESFRIAMENTO DA UNIDADE | A |  |  | 824418 | 1716 | TUBULACOES/VALV/ACES DE AGUA DE RESFRIAMENTO DA UNIDADE U01 A U18A | AB22 | 130 | 20 | 2 | 5 | C |  | SDS-14862
713049 | VALVULA ESF ACO WCB 1.1/2" 110MM | 40040125 | ZSTK | ZE | S23 |  | 30 | A | 3 | 242.03 | B17M05 | TUBULACOES/VALV/ACES DE AGUA DE RESFRIAMENTO DA UNIDADE | A |  |  | 824418 | 1716 | TUBULACOES/VALV/ACES DE AGUA DE RESFRIAMENTO DA UNIDADE U01 A U18A | AB22 | 130 | 20 | 2 | 5 | C |  | SDS-14862
713049 | VALVULA ESF ACO WCB 1.1/2" 110MM | 40040125 | ZSTK | ZE | S23 |  | 30 | A | 3 | 242.03 | B18M05 | TUBULACOES/VALV/ACES DE AGUA DE RESFRIAMENTO DA UNIDADE | A |  |  | 824418 | 1716 | TUBULACOES/VALV/ACES DE AGUA DE RESFRIAMENTO DA UNIDADE U01 A U18A | AB22 | 130 | 20 | 2 | 5 | C |  | SDS-14862
713049 | VALVULA ESF ACO WCB 1.1/2" 110MM | 40040125 | ZSTK | ZE | S23 |  | 30 | A | 3 | 242.03 | B20M05 | TUBULACOES/VALV/ACESS DE AGUA DE RESFRIAMENTO DA UNIDADE | A |  |  | 824418 | 1716 | TUBULACOES/VALV/ACES DE AGUA DE RESFRIAMENTO DA UNIDADE U01 A U18A | AB22 | 130 | 20 | 2 | 5 | B |  | SDS-14862
713051 | INDICADOR DIG DMY-2012 ENERGY | 26050332 | AD | ZM | S22 |  | 31 | A | 3 | 2128.7 | A01D28 | TANQUE ACUMULADOR DE AR/OLEO DO RV - N3 E ACESSORIOS | A |  |  | 823662 | 41033 | TANQUE ACUMULADOR DE AR/OLEO DO RV - N3 E ACESSORIOS U01 A U18A | AB13 | 395 | 80 | 2 | 3 | C | M. LUCCA | SDS-7464
713051 | INDICADOR DIG DMY-2012 ENERGY | 26050332 | AD | ZM | S22 |  | 31 | A | 3 | 2128.7 | A02D28 | TANQUE ACUMULADOR DE AR/OLEO DO RV - N3 E ACESSORIOS | A |  |  | 823662 | 41033 | TANQUE ACUMULADOR DE AR/OLEO DO RV - N3 E ACESSORIOS U01 A U18A | AB13 | 395 | 80 | 2 | 3 | C | M. LUCCA | SDS-7464
713051 | INDICADOR DIG DMY-2012 ENERGY | 26050332 | AD | ZM | S22 |  | 31 | A | 3 | 2128.7 | A03D28 | TANQUE ACUMULADOR DE AR/OLEO DO RV - N3 E ACESSORIOS | A |  |  | 823662 | 41033 | TANQUE ACUMULADOR DE AR/OLEO DO RV - N3 E ACESSORIOS U01 A U18A | AB13 | 395 | 80 | 2 | 3 | C | M. LUCCA | SDS-7464
713051 | INDICADOR DIG DMY-2012 ENERGY | 26050332 | AD | ZM | S22 |  | 31 | A | 3 | 2128.7 | A04D28 | TANQUE ACUMULADOR DE AR/OLEO DO RV - N3 E ACESSORIOS | A |  |  | 823662 | 41033 | TANQUE ACUMULADOR DE AR/OLEO DO RV - N3 E ACESSORIOS U01 A U18A | AB13 | 395 | 80 | 2 | 3 | C | M. LUCCA | SDS-7464
713051 | INDICADOR DIG DMY-2012 ENERGY | 26050332 | AD | ZM | S22 |  | 31 | A | 3 | 2128.7 | A05D28 | TANQUE ACUMULADOR DE AR/OLEO DO RV - N3 E ACESSORIOS | A |  |  | 823662 | 41033 | TANQUE ACUMULADOR DE AR/OLEO DO RV - N3 E ACESSORIOS U01 A U18A | AB13 | 395 | 80 | 2 | 3 | C | M. LUCCA | SDS-7464
713051 | INDICADOR DIG DMY-2012 ENERGY | 26050332 | AD | ZM | S22 |  | 31 | A | 3 | 2128.7 | A06D28 | TANQUE ACUMULADOR DE AR/OLEO DO RV - N3 E ACESSORIOS | A |  |  | 823662 | 41033 | TANQUE ACUMULADOR DE AR/OLEO DO RV - N3 E ACESSORIOS U01 A U18A | AB13 | 395 | 80 | 2 | 3 | C | M. LUCCA | SDS-7464
713051 | INDICADOR DIG DMY-2012 ENERGY | 26050332 | AD | ZM | S22 |  | 31 | A | 3 | 2128.7 | A07D28 | TANQUE ACUMULADOR DE AR/OLEO DO RV - N3 E ACESSORIOS | A |  |  | 823662 | 41033 | TANQUE ACUMULADOR DE AR/OLEO DO RV - N3 E ACESSORIOS U01 A U18A | AB13 | 395 | 80 | 2 | 3 | C | M. LUCCA | SDS-7464
713051 | INDICADOR DIG DMY-2012 ENERGY | 26050332 | AD | ZM | S22 |  | 31 | A | 3 | 2128.7 | A08D28 | TANQUE ACUMULADOR DE AR/OLEO DO RV - N3 E ACESSORIOS | A |  |  | 823662 | 41033 | TANQUE ACUMULADOR DE AR/OLEO DO RV - N3 E ACESSORIOS U01 A U18A | AB13 | 395 | 80 | 2 | 3 | C | M. LUCCA | SDS-7464
713051 | INDICADOR DIG DMY-2012 ENERGY | 26050332 | AD | ZM | S22 |  | 31 | A | 3 | 2128.7 | A09D28 | TANQUE ACUMULADOR DE AR/OLEO DO RV - N3 E ACESSORIOS | A |  |  | 823662 | 41033 | TANQUE ACUMULADOR DE AR/OLEO DO RV - N3 E ACESSORIOS U01 A U18A | AB13 | 395 | 80 | 2 | 3 | C | M. LUCCA | SDS-7464
713051 | INDICADOR DIG DMY-2012 ENERGY | 26050332 | AD | ZM | S22 |  | 31 | A | 3 | 2128.7 | A19D28 | TANQUE ACUMULADOR DE AR/OLEO DO RV - N3 E ACESSORIOS | A |  |  | 823662 | 41033 | TANQUE ACUMULADOR DE AR/OLEO DO RV - N3 E ACESSORIOS U01 A U18A | AB13 | 395 | 80 | 2 | 3 | C | M. LUCCA | SDS-7464
713051 | INDICADOR DIG DMY-2012 ENERGY | 26050332 | AD | ZM | S22 |  | 31 | A | 3 | 2128.7 | B10D28 | TANQUE ACUMULADOR DE AR/OLEO DO RV - N3 E ACESSORIOS | A |  |  | 823662 | 41033 | TANQUE ACUMULADOR DE AR/OLEO DO RV - N3 E ACESSORIOS U01 A U18A | AB13 | 395 | 80 | 2 | 3 | C | M. LUCCA | SDS-7464
713051 | INDICADOR DIG DMY-2012 ENERGY | 26050332 | AD | ZM | S22 |  | 31 | A | 3 | 2128.7 | B11D28 | TANQUE ACUMULADOR DE AR/OLEO DO RV - N3 E ACESSORIOS | A |  |  | 823662 | 41033 | TANQUE ACUMULADOR DE AR/OLEO DO RV - N3 E ACESSORIOS U01 A U18A | AB13 | 395 | 80 | 2 | 3 | C | M. LUCCA | SDS-7464
713051 | INDICADOR DIG DMY-2012 ENERGY | 26050332 | AD | ZM | S22 |  | 31 | A | 3 | 2128.7 | B12D28 | TANQUE ACUMULADOR DE AR/OLEO DO RV - N3 E ACESSORIOS | A |  |  | 823662 | 41033 | TANQUE ACUMULADOR DE AR/OLEO DO RV - N3 E ACESSORIOS U01 A U18A | AB13 | 395 | 80 | 2 | 3 | C | M. LUCCA | SDS-7464
713051 | INDICADOR DIG DMY-2012 ENERGY | 26050332 | AD | ZM | S22 |  | 31 | A | 3 | 2128.7 | B13D28 | TANQUE ACUMULADOR DE AR/OLEO DO RV - N3 E ACESSORIOS | A |  |  | 823662 | 41033 | TANQUE ACUMULADOR DE AR/OLEO DO RV - N3 E ACESSORIOS U01 A U18A | AB13 | 395 | 80 | 2 | 3 | C | M. LUCCA | SDS-7464
713051 | INDICADOR DIG DMY-2012 ENERGY | 26050332 | AD | ZM | S22 |  | 31 | A | 3 | 2128.7 | B14D28 | TANQUE ACUMULADOR DE AR/OLEO DO RV - N3 E ACESSORIOS | A |  |  | 823662 | 41033 | TANQUE ACUMULADOR DE AR/OLEO DO RV - N3 E ACESSORIOS U01 A U18A | AB13 | 395 | 80 | 2 | 3 | C | M. LUCCA | SDS-7464
713051 | INDICADOR DIG DMY-2012 ENERGY | 26050332 | AD | ZM | S22 |  | 31 | A | 3 | 2128.7 | B15D28 | TANQUE ACUMULADOR DE AR/OLEO DO RV - N3 E ACESSORIOS | A |  |  | 823662 | 41033 | TANQUE ACUMULADOR DE AR/OLEO DO RV - N3 E ACESSORIOS U01 A U18A | AB13 | 395 | 80 | 2 | 3 | C | M. LUCCA | SDS-7464
713051 | INDICADOR DIG DMY-2012 ENERGY | 26050332 | AD | ZM | S22 |  | 31 | A | 3 | 2128.7 | B16D28 | TANQUE ACUMULADOR DE AR/OLEO DO RV - N3 E ACESSORIOS | A |  |  | 823662 | 41033 | TANQUE ACUMULADOR DE AR/OLEO DO RV - N3 E ACESSORIOS U01 A U18A | AB13 | 395 | 80 | 2 | 3 | C | M. LUCCA | SDS-7464
713051 | INDICADOR DIG DMY-2012 ENERGY | 26050332 | AD | ZM | S22 |  | 31 | A | 3 | 2128.7 | B17D28 | TANQUE ACUMULADOR DE AR/OLEO DO RV - N3 E ACESSORIOS | A |  |  | 823662 | 41033 | TANQUE ACUMULADOR DE AR/OLEO DO RV - N3 E ACESSORIOS U01 A U18A | AB13 | 395 | 80 | 2 | 3 | C | M. LUCCA | SDS-7464
713051 | INDICADOR DIG DMY-2012 ENERGY | 26050332 | AD | ZM | S22 |  | 31 | A | 3 | 2128.7 | B18D28 | TANQUE ACUMULADOR DE AR/OLEO DO RV - N3 E ACESSORIOS | A |  |  | 823662 | 41033 | TANQUE ACUMULADOR DE AR/OLEO DO RV - N3 E ACESSORIOS U01 A U18A | AB13 | 395 | 80 | 2 | 3 | C | M. LUCCA | SDS-7464
713051 | INDICADOR DIG DMY-2012 ENERGY | 26050332 | AD | ZM | S22 |  | 31 | A | 3 | 2128.7 | B20D28 | TANQUE ACUMULADOR DE AR/OLEO DO RV - N3 E ACESSORIOS | A |  |  | 823662 | 41033 | TANQUE ACUMULADOR DE AR/OLEO DO RV - N3 E ACESSORIOS U01 A U18A | AB13 | 395 | 80 | 2 | 3 | C | M. LUCCA | SDS-7464
713175 | MEDIDOR MULTIGRAND 125VCC 90/415VCA | 07010904 | FRAC | ZM | S21 |  | 31 | A | 1 | 1215.15 | P41C02 | CCM KX-02 DAS CENTRAIS RESFRIADORAS DE AGUA EMERGENCIA | A |  |  | 822200 | 17248 | PAINEL CCM KX-02 DAS CENTRAIS RESFRIADORAS DE AGUA PRINCIPAIS - 50HZ | PP234 | 138 | 6 | 2 | 3 | C | SDS-10338
713175 | MEDIDOR MULTIGRAND 125VCC 90/415VCA | 07010904 | FRAC | ZM | S21 |  | 31 | A | 1 | 1215.15 | P41C02 | CCM KX-02 DAS CENTRAIS RESFRIADORAS DE AGUA EMERGENCIA | A |  |  | 822200 | 17248 | PAINEL CCM KX-02 DAS CENTRAIS RESFRIADORAS DE AGUA PRINCIPAIS - 50HZ | PP234 | 187 | 12 | 2 | 3 | C | SDS-10338
713175 | MEDIDOR MULTIGRAND 125VCC 90/415VCA | 07010904 | FRAC | ZM | S21 |  | 31 | A | 1 | 1215.15 | P41D01 | CCM KX-01 DAS CENTRAIS RESFRIADORAS DE AGUA PRINCIPAIS | A |  |  | 822200 | 17230 | PAINEL CCM KX-01 DAS CENTRAIS RESFRIADORAS DE AGUA PRINCIPAIS - 50HZ | PP234 | 138 | 6 | 2 | 3 | C | SDS-10338
713175 | MEDIDOR MULTIGRAND 125VCC 90/415VCA | 07010904 | FRAC | ZM | S21 |  | 31 | A | 1 | 1215.15 | P41D01 | CCM KX-01 DAS CENTRAIS RESFRIADORAS DE AGUA PRINCIPAIS | A |  |  | 822200 | 17230 | PAINEL CCM KX-01 DAS CENTRAIS RESFRIADORAS DE AGUA PRINCIPAIS - 50HZ | PP234 | 187 | 12 | 2 | 3 | C | SDS-10338
713175 | MEDIDOR MULTIGRAND 125VCC 90/415VCA | 07010904 | FRAC | ZM | S21 |  | 31 | A | 1 | 1215.15 | P42C02 | CCM KX-04 DAS CENTRAIS RESFRIADORAS DE AGUA EMERGENCIA | A |  |  | 822200 | 17264 | PAINEL CCM KX-04 DAS CENTRAIS RESFRIADORAS DE AGUA PRINCIPAIS - 60HZ | PP234 | 187 | 12 | 2 | 3 | C | SDS-10338
713175 | MEDIDOR MULTIGRAND 125VCC 90/415VCA | 07010904 | FRAC | ZM | S21 |  | 31 | A | 1 | 1215.15 | P42C02 | CCM KX-04 DAS CENTRAIS RESFRIADORAS DE AGUA EMERGENCIA | A |  |  | 822200 | 17264 | PAINEL CCM KX-04 DAS CENTRAIS RESFRIADORAS DE AGUA PRINCIPAIS - 60HZ | PP234 | 138 | 6 | 2 | 3 | C | SDS-10338
713175 | MEDIDOR MULTIGRAND 125VCC 90/415VCA | 07010904 | FRAC | ZM | S21 |  | 31 | A | 1 | 1215.15 | P42D01 | CCM KX-03 DAS CENTRAIS RESFRIADORAS DE AGUA PRINCIPAIS | A |  |  | 822200 | 17256 | PAINEL CCM KX-03 DAS CENTRAIS RESFRIADORAS DE AGUA PRINCIPAIS - 60HZ | PP234 | 187 | 12 | 2 | 3 | C | SDS-10338
713175 | MEDIDOR MULTIGRAND 125VCC 90/415VCA | 07010904 | FRAC | ZM | S21 |  | 31 | A | 1 | 1215.15 | P42D01 | CCM KX-03 DAS CENTRAIS RESFRIADORAS DE AGUA PRINCIPAIS | A |  |  | 822200 | 17256 | PAINEL CCM KX-03 DAS CENTRAIS RESFRIADORAS DE AGUA PRINCIPAIS - 60HZ | PP234 | 138 | 6 | 2 | 3 | C | SDS-10338
713175 | MEDIDOR MULTIGRAND 125VCC 90/415VCA | 07010904 | FRAC | ZM | S21 |  | 31 | A | 1 | 1215.15 | P47B01 | KP-03 QUADRO DISTRIBUICAO 460 VCA | A |  |  | 822200 | 6475 | SISTEMA DE AR CONDICIONADO BLOCO 8/9/9A - 50HZ | PP140 | 1 | 3 | 2 | 3 | C | M. LUCCA | SDS-9073
713271 | DISJUNTOR TERMOMAG 3P 690V 200A | 39040201 | ZSTK | ZM | S21 |  | 31 | A | 0 | 0 | A01A40 | QUADRO GA-01 AQUECIMENTO DO GERADOR | A |  |  | 823572 | 213 | QUADRO GA AQUECIMENTO DOS GERADORES DAS U01 A U18 - 50/60HZ | AB06 | 31 | 18 | 3 | 5 | B | M. LUCCA | SDS-9902
713271 | DISJUNTOR TERMOMAG 3P 690V 200A | 39040201 | ZSTK | ZM | S21 |  | 31 | A | 0 | 0 | A02A40 | QUADRO GA-02 AQUECIMENTO DO GERADOR | A |  |  | 823572 | 213 | QUADRO GA AQUECIMENTO DOS GERADORES DAS U01 A U18 - 50/60HZ | AB06 | 31 | 18 | 3 | 5 | B | M. LUCCA | SDS-9902
713271 | DISJUNTOR TERMOMAG 3P 690V 200A | 39040201 | ZSTK | ZM | S21 |  | 31 | A | 0 | 0 | A03A40 | QUADRO GA-03 AQUECIMENTO DO GERADOR | A |  |  | 823572 | 213 | QUADRO GA AQUECIMENTO DOS GERADORES DAS U01 A U18 - 50/60HZ | AB06 | 31 | 18 | 3 | 5 | B | M. LUCCA | SDS-9902
713271 | DISJUNTOR TERMOMAG 3P 690V 200A | 39040201 | ZSTK | ZM | S21 |  | 31 | A | 0 | 0 | A04A40 | QUADRO GA-04 AQUECIMENTO DO GERADOR | A |  |  | 823572 | 213 | QUADRO GA AQUECIMENTO DOS GERADORES DAS U01 A U18 - 50/60HZ | AB06 | 31 | 18 | 3 | 5 | B | M. LUCCA | SDS-9902
713271 | DISJUNTOR TERMOMAG 3P 690V 200A | 39040201 | ZSTK | ZM | S21 |  | 31 | A | 0 | 0 | A05A40 | QUADRO GA-05 AQUECIMENTO DO GERADOR | A |  |  | 823572 | 213 | QUADRO GA AQUECIMENTO DOS GERADORES DAS U01 A U18 - 50/60HZ | AB06 | 31 | 18 | 3 | 5 | B | M. LUCCA | SDS-9902
713271 | DISJUNTOR TERMOMAG 3P 690V 200A | 39040201 | ZSTK | ZM | S21 |  | 31 | A | 0 | 0 | A06A40 | QUADRO GA-06 AQUECIMENTO DO GERADOR | A |  |  | 823572 | 213 | QUADRO GA AQUECIMENTO DOS GERADORES DAS U01 A U18 - 50/60HZ | AB06 | 31 | 18 | 3 | 5 | B | M. LUCCA | SDS-9902
713271 | DISJUNTOR TERMOMAG 3P 690V 200A | 39040201 | ZSTK | ZM | S21 |  | 31 | A | 0 | 0 | A07A40 | QUADRO GA-07 AQUECIMENTO DO GERADOR | A |  |  | 823572 | 213 | QUADRO GA AQUECIMENTO DOS GERADORES DAS U01 A U18 - 50/60HZ | AB06 | 31 | 18 | 3 | 5 | B | M. LUCCA | SDS-9902
713271 | DISJUNTOR TERMOMAG 3P 690V 200A | 39040201 | ZSTK | ZM | S21 |  | 31 | A | 0 | 0 | A08A40 | QUADRO GA-08 AQUECIMENTO DO GERADOR | A |  |  | 823572 | 213 | QUADRO GA AQUECIMENTO DOS GERADORES DAS U01 A U18 - 50/60HZ | AB06 | 31 | 18 | 3 | 5 | B | M. LUCCA | SDS-9902
713271 | DISJUNTOR TERMOMAG 3P 690V 200A | 39040201 | ZSTK | ZM | S21 |  | 31 | A | 0 | 0 | A09A40 | QUADRO GA-09 AQUECIMENTO DO GERADOR | A |  |  | 823572 | 213 | QUADRO GA AQUECIMENTO DOS GERADORES DAS U01 A U18 - 50/60HZ | AB06 | 31 | 18 | 3 | 5 | B | M. LUCCA | SDS-9902
713271 | DISJUNTOR TERMOMAG 3P 690V 200A | 39040201 | ZSTK | ZM | S21 |  | 31 | A | 0 | 0 | B10A40 | QUADRO GA-10 AQUECIMENTO DO GERADOR | A |  |  | 823572 | 213 | QUADRO GA AQUECIMENTO DOS GERADORES DAS U01 A U18 - 50/60HZ | AB06 | 31 | 18 | 3 | 5 | B | M. LUCCA | SDS-9902
713271 | DISJUNTOR TERMOMAG 3P 690V 200A | 39040201 | ZSTK | ZM | S21 |  | 31 | A | 0 | 0 | B11A40 | QUADRO GA-11 AQUECIMENTO DO GERADOR | A |  |  | 823572 | 213 | QUADRO GA AQUECIMENTO DOS GERADORES DAS U01 A U18 - 50/60HZ | AB06 | 31 | 18 | 3 | 5 | B | M. LUCCA | SDS-9902
713271 | DISJUNTOR TERMOMAG 3P 690V 200A | 39040201 | ZSTK | ZM | S21 |  | 31 | A | 0 | 0 | B12A40 | QUADRO GA-12 AQUECIMENTO DO GERADOR | A |  |  | 823572 | 213 | QUADRO GA AQUECIMENTO DOS GERADORES DAS U01 A U18 - 50/60HZ | AB06 | 31 | 18 | 3 | 5 | B | M. LUCCA | SDS-9902
713271 | DISJUNTOR TERMOMAG 3P 690V 200A | 39040201 | ZSTK | ZM | S21 |  | 31 | A | 0 | 0 | B13A40 | QUADRO GA-13 AQUECIMENTO DO GERADOR | A |  |  | 823572 | 213 | QUADRO GA AQUECIMENTO DOS GERADORES DAS U01 A U18 - 50/60HZ | AB06 | 31 | 18 | 3 | 5 | B | M. LUCCA | SDS-9902
713271 | DISJUNTOR TERMOMAG 3P 690V 200A | 39040201 | ZSTK | ZM | S21 |  | 31 | A | 0 | 0 | B14A40 | QUADRO GA-14 AQUECIMENTO DO GERADOR | A |  |  | 823572 | 213 | QUADRO GA AQUECIMENTO DOS GERADORES DAS U01 A U18 - 50/60HZ | AB06 | 31 | 18 | 3 | 5 | B | M. LUCCA | SDS-9902
713271 | DISJUNTOR TERMOMAG 3P 690V 200A | 39040201 | ZSTK | ZM | S21 |  | 31 | A | 0 | 0 | B15A40 | QUADRO GA-15 AQUECIMENTO DO GERADOR | A |  |  | 823572 | 213 | QUADRO GA AQUECIMENTO DOS GERADORES DAS U01 A U18 - 50/60HZ | AB06 | 31 | 18 | 3 | 5 | B | M. LUCCA | SDS-9902
713271 | DISJUNTOR TERMOMAG 3P 690V 200A | 39040201 | ZSTK | ZM | S21 |  | 31 | A | 0 | 0 | B16A40 | QUADRO GA-16 AQUECIMENTO DO GERADOR | A |  |  | 823572 | 213 | QUADRO GA AQUECIMENTO DOS GERADORES DAS U01 A U18 - 50/60HZ | AB06 | 31 | 18 | 3 | 5 | B | M. LUCCA | SDS-9902
713271 | DISJUNTOR TERMOMAG 3P 690V 200A | 39040201 | ZSTK | ZM | S21 |  | 31 | A | 0 | 0 | B17A40 | QUADRO GA-17 AQUECIMENTO DO GERADOR | A |  |  | 823572 | 213 | QUADRO GA AQUECIMENTO DOS GERADORES DAS U01 A U18 - 50/60HZ | AB06 | 31 | 18 | 3 | 5 | B | M. LUCCA | SDS-9902
713271 | DISJUNTOR TERMOMAG 3P 690V 200A | 39040201 | ZSTK | ZM | S21 |  | 31 | A | 0 | 0 | B18A40 | QUADRO GA-18 AQUECIMENTO DO GERADOR | A |  |  | 823572 | 213 | QUADRO GA AQUECIMENTO DOS GERADORES DAS U01 A U18 - 50/60HZ | AB06 | 31 | 18 | 3 | 5 | B | M. LUCCA | SDS-9902
713271 | DISJUNTOR TERMOMAG 3P 690V 200A | 39040201 | ZSTK | ZM | S21 |  | 31 | A | 0 | 0 | G83A06 | QUADRO TFN-8 | A |  |  | 823572 | 21121 | QUADRO TFN-8 - SERVICOS AUXILIARES SETOR 220KV - SEMD | GL184 | 125 | 6 | 2 | 5 | C | M. LUCCA | SDS-9310
713271 | DISJUNTOR TERMOMAG 3P 690V 200A | 39040201 | ZSTK | ZM | S21 |  | 31 | A | 0 | 0 | G83A07 | QUADRO TFN-9 | A |  |  | 823572 | 41521 | QUADRO TFN-9 - SERVICOS AUXILIARES SETOR 220KV - SEMD | GL184 | 125 | 6 | 2 | 5 | C | M. LUCCA | SDS-9310
713322 | DISJUNTOR TERMOMAG 2P 440V 2A 10KA C | 39040101 | ZSTK | ZM | S21 |  | 31 | A | 0 | 0 | G36B01 | AUTOTRANSFORMADOR 525/241,5 KV 375 MVA T01 | A |  |  | 822522 | 1678 | AUTO TRANSFORMADORES 525/241,5KV 375MVA T01 A T03 | GG28 | 75 | 3 | 2 | 3 | B | DOMINGO MALDONADO | CI/SMIE.DT/024/2015
713322 | DISJUNTOR TERMOMAG 2P 440V 2A 10KA C | 39040101 | ZSTK | ZM | S21 |  | 31 | A | 0 | 0 | G36D01 | COMUTADOR SOB CARGA E ACIONAMENTO MOTORIZADO DO R01 | A |  |  | 822522 | 1902 | COMUTADOR SOB CARGA E ACIONAMENTO MOTORIZADO DO TRANSFORMADOR REGULADOR R01, R02, R03 - SEMD | GG32 | 87 | 6 | 2 | 3 | B | DOMINGO MALDONADO-SMIE.DT | CI/SMIE.DT/024/2015
713322 | DISJUNTOR TERMOMAG 2P 440V 2A 10KA C | 39040101 | ZSTK | ZM | S21 |  | 31 | A | 0 | 0 | G38B01 | AUTOTRANSFORMADOR 525/241,5 KV 375 MVA T02 | A |  |  | 822522 | 1678 | AUTO TRANSFORMADORES 525/241,5KV 375MVA T01 A T03 | GG28 | 75 | 3 | 2 | 3 | B | DOMINGO MALDONADO | CI/SMIE.DT/024/2015
713322 | DISJUNTOR TERMOMAG 2P 440V 2A 10KA C | 39040101 | ZSTK | ZM | S21 |  | 31 | A | 0 | 0 | G38D01 | COMUTADOR SOB CARGA E ACIONAMENTO MOTORIZADO DO R02 | A |  |  | 822522 | 1902 | COMUTADOR SOB CARGA E ACIONAMENTO MOTORIZADO DO TRANSFORMADOR REGULADOR R01, R02, R03 - SEMD | GG32 | 87 | 6 | 2 | 3 | B | DOMINGO MALDONADO-SMIE.DT | CI/SMIE.DT/024/2015
713322 | DISJUNTOR TERMOMAG 2P 440V 2A 10KA C | 39040101 | ZSTK | ZM | S21 |  | 31 | A | 0 | 0 | G40B01 | AUTOTRANSFORMADOR 525/241,5 KV 375 MVA T03 | A |  |  | 822522 | 1678 | AUTO TRANSFORMADORES 525/241,5KV 375MVA T01 A T03 | GG28 | 75 | 3 | 2 | 3 | B | DOMINGO MALDONADO | CI/SMIE.DT/024/2015
713322 | DISJUNTOR TERMOMAG 2P 440V 2A 10KA C | 39040101 | ZSTK | ZM | S21 |  | 31 | A | 0 | 0 | G40D01 | COMUTADOR SOB CARGA E ACIONAMENTO MOTORIZADO DO R03 | A |  |  | 822522 | 1902 | COMUTADOR SOB CARGA E ACIONAMENTO MOTORIZADO DO TRANSFORMADOR REGULADOR R01, R02, R03 - SEMD | GG32 | 87 | 6 | 2 | 3 | B | DOMINGO MALDONADO-SMIE.DT | CI/SMIE.DT/024/2015
713322 | DISJUNTOR TERMOMAG 2P 440V 2A 10KA C | 39040101 | ZSTK | ZM | S21 |  | 31 | A | 0 | 0 | G42B01 | AUTOTRANSFORMADOR 525/241,5 KV 375 MVA T04 | A |  |  | 822522 | 11320 | AUTOTRANSFORMADOR 525/ 241,5KV - 375MVA -T4 | GG166 | 113 | 6 | 2 | 3 | C | DOMINGO MALDONADO-SMIE.DT | CI/SMIE.DT/024/2015
713322 | DISJUNTOR TERMOMAG 2P 440V 2A 10KA C | 39040101 | ZSTK | ZM | S21 |  | 31 | A | 0 | 0 | G42D02 | TRANSFORMADOR REGULADOR 220/220 KV 375 MVA R04 | A |  |  | 822522 | 11380 | TRANSFORMADOR REGULADOR 220/ 220KV, 375 MVA - R04 - SEMD | GG167 | 132 | 4 | 2 | 3 | C | DOMINGO MALDONADO-SMIE.DT | CI/SMIE.DT/024/2015
713322 | DISJUNTOR TERMOMAG 2P 440V 2A 10KA C | 39040101 | ZSTK | ZM | S21 |  | 31 | A | 0 | 0 | J77B11 | CCM KE-01 | A |  |  | 822522 | 3999 | CCM KE-01 - CENTRO DE CONTROLE DE MOTORES DO SISTEMA DE ESVAZIAMENTO DA UNIDADE 05 - 50HZ | JK66 | 25 | 40 | 2 | 3 | C | AGL | SDS-13535
713322 | DISJUNTOR TERMOMAG 2P 440V 2A 10KA C | 39040101 | ZSTK | ZM | S21 |  | 31 | A | 0 | 0 | K75B11 | CCM KE-02 | A |  |  | 822522 | 8435 | CCM KE-02 - CENTRO DE CONTROLE DE MOTORES DO SISTEMA DE ESVAZIAMENTO DA UNIDADE 10 - 60HZ | JK66 | 25 | 40 | 2 | 3 | C | AGL | SDS-13535
713322 | DISJUNTOR TERMOMAG 2P 440V 2A 10KA C | 39040101 | ZSTK | ZM | S21 |  | 31 | A | 0 | 0 | K79B11 | CCM KE-04 | A |  |  | 822522 | 41041 | CCM KE-04 - CENTRO DE CONTROLE DE MOTORES DO SISTEMA DE ESVAZIAMENTO DA UNIDADE 16 - 60HZ | JK66 | 25 | 40 | 2 | 3 | C | AGL | SDS-13535
713322 | DISJUNTOR TERMOMAG 2P 440V 2A 10KA C | 39040101 | ZSTK | ZM | S21 |  | 31 | A | 0 | 0 | K79C11 | CCM KE-03 | A |  |  | 822522 | 8443 | CCM KE-03 - CENTRO DE CONTROLE DE MOTORES DO SISTEMA DE ESVAZIAMENTO DA UNIDADE 18 - 60HZ | JK66 | 25 | 40 | 2 | 3 | C | AGL | SDS-13535
713415 | SINALIZADOR LUMIN LED 22MM AZ 127VCA | 32021105 | ZSTK | ZM | S21 |  | 33 | A | 1 | 7.38 | H01A05 | QUADRO CV-01 DE CONTROLE LOCAL COMPORTA N01 VERTEDOURO | A |  |  | 823634 | 3131 | QUADRO CV-01 A 14 CONTROLE LOCAL COMPORTAS N1 A N14 DO VERTEDOURO - CENTRAL OLEODINAMICAS | HH89 | 36 | 14 | 3 | 5 | B | SDS-13612 | PLANIFICACIÓN PLURIANUAL 2014 A 2023, 113-R1
713415 | SINALIZADOR LUMIN LED 22MM AZ 127VCA | 32021105 | ZSTK | ZM | S21 |  | 33 | A | 1 | 7.38 | H01B05 | QUADRO CV-02 DE CONTROLE LOCAL COMPORTA N02 VERTEDOURO | A |  |  | 823634 | 3131 | QUADRO CV-01 A 14 CONTROLE LOCAL COMPORTAS N1 A N14 DO VERTEDOURO - CENTRAL OLEODINAMICAS | HH89 | 36 | 14 | 3 | 5 | B | SDS-13612 | PLANIFICACIÓN PLURIANUAL 2014 A 2023, 113-R1
713415 | SINALIZADOR LUMIN LED 22MM AZ 127VCA | 32021105 | ZSTK | ZM | S21 |  | 33 | A | 1 | 7.38 | H01C05 | QUADRO CV-03 DE CONTROLE LOCAL COMPORTA N03 VERTEDOURO | A |  |  | 823634 | 3131 | QUADRO CV-01 A 14 CONTROLE LOCAL COMPORTAS N1 A N14 DO VERTEDOURO - CENTRAL OLEODINAMICAS | HH89 | 36 | 14 | 3 | 5 | B | SDS-13612 | PLANIFICACIÓN PLURIANUAL 2014 A 2023, 113-R1
713415 | SINALIZADOR LUMIN LED 22MM AZ 127VCA | 32021105 | ZSTK | ZM | S21 |  | 33 | A | 1 | 7.38 | H01D05 | QUADRO CV-04 DE CONTROLE LOCAL COMPORTA N04 VERTEDOURO | A |  |  | 823634 | 3131 | QUADRO CV-01 A 14 CONTROLE LOCAL COMPORTAS N1 A N14 DO VERTEDOURO - CENTRAL OLEODINAMICAS | HH89 | 36 | 14 | 3 | 5 | B | SDS-13612 | PLANIFICACIÓN PLURIANUAL 2014 A 2023, 113-R1
713415 | SINALIZADOR LUMIN LED 22MM AZ 127VCA | 32021105 | ZSTK | ZM | S21 |  | 33 | A | 1 | 7.38 | H02A05 | QUADRO CV-05 DE CONTROLE LOCAL COMPORTA N05 VERTEDOURO | A |  |  | 823634 | 3131 | QUADRO CV-01 A 14 CONTROLE LOCAL COMPORTAS N1 A N14 DO VERTEDOURO - CENTRAL OLEODINAMICAS | HH89 | 36 | 14 | 3 | 5 | B | SDS-13612 | PLANIFICACIÓN PLURIANUAL 2014 A 2023, 113-R1
713415 | SINALIZADOR LUMIN LED 22MM AZ 127VCA | 32021105 | ZSTK | ZM | S21 |  | 33 | A | 1 | 7.38 | H02B05 | QUADRO CV-06 DE CONTROLE LOCAL COMPORTA N06 VERTEDOURO | A |  |  | 823634 | 3131 | QUADRO CV-01 A 14 CONTROLE LOCAL COMPORTAS N1 A N14 DO VERTEDOURO - CENTRAL OLEODINAMICAS | HH89 | 36 | 14 | 3 | 5 | B | SDS-13612 | PLANIFICACIÓN PLURIANUAL 2014 A 2023, 113-R1
713415 | SINALIZADOR LUMIN LED 22MM AZ 127VCA | 32021105 | ZSTK | ZM | S21 |  | 33 | A | 1 | 7.38 | H02C05 | QUADRO CV-07 DE CONTROLE LOCAL COMPORTA N07 VERTEDOURO | A |  |  | 823634 | 3131 | QUADRO CV-01 A 14 CONTROLE LOCAL COMPORTAS N1 A N14 DO VERTEDOURO - CENTRAL OLEODINAMICAS | HH89 | 36 | 14 | 3 | 5 | B | SDS-13612 | PLANIFICACIÓN PLURIANUAL 2014 A 2023, 113-R1
713415 | SINALIZADOR LUMIN LED 22MM AZ 127VCA | 32021105 | ZSTK | ZM | S21 |  | 33 | A | 1 | 7.38 | H02D05 | QUADRO CV-08 DE CONTROLE LOCAL COMPORTA N08 VERTEDOURO | A |  |  | 823634 | 3131 | QUADRO CV-01 A 14 CONTROLE LOCAL COMPORTAS N1 A N14 DO VERTEDOURO - CENTRAL OLEODINAMICAS | HH89 | 36 | 14 | 3 | 5 | B | SDS-13612 | PLANIFICACIÓN PLURIANUAL 2014 A 2023, 113-R1
713415 | SINALIZADOR LUMIN LED 22MM AZ 127VCA | 32021105 | ZSTK | ZM | S21 |  | 33 | A | 1 | 7.38 | H03A05 | QUADRO CV-09 DE CONTROLE LOCAL COMPORTA N09 VERTEDOURO | A |  |  | 823634 | 3131 | QUADRO CV-01 A 14 CONTROLE LOCAL COMPORTAS N1 A N14 DO VERTEDOURO - CENTRAL OLEODINAMICAS | HH89 | 36 | 14 | 3 | 5 | B | SDS-13612 | PLANIFICACIÓN PLURIANUAL 2014 A 2023, 113-R1
713415 | SINALIZADOR LUMIN LED 22MM AZ 127VCA | 32021105 | ZSTK | ZM | S21 |  | 33 | A | 1 | 7.38 | H03B05 | QUADRO CV-10 DE CONTROLE LOCAL COMPORTA N10 VERTEDOURO | A |  |  | 823634 | 3131 | QUADRO CV-01 A 14 CONTROLE LOCAL COMPORTAS N1 A N14 DO VERTEDOURO - CENTRAL OLEODINAMICAS | HH89 | 36 | 14 | 3 | 5 | B | SDS-13612 | PLANIFICACIÓN PLURIANUAL 2014 A 2023, 113-R1
713415 | SINALIZADOR LUMIN LED 22MM AZ 127VCA | 32021105 | ZSTK | ZM | S21 |  | 33 | A | 1 | 7.38 | H03C05 | QUADRO CV-11 DE CONTROLE LOCAL COMPORTA N11 VERTEDOURO | A |  |  | 823634 | 3131 | QUADRO CV-01 A 14 CONTROLE LOCAL COMPORTAS N1 A N14 DO VERTEDOURO - CENTRAL OLEODINAMICAS | HH89 | 36 | 14 | 3 | 5 | B | SDS-13612 | PLANIFICACIÓN PLURIANUAL 2014 A 2023, 113-R1
713415 | SINALIZADOR LUMIN LED 22MM AZ 127VCA | 32021105 | ZSTK | ZM | S21 |  | 33 | A | 1 | 7.38 | H03D05 | QUADRO CV-12 DE CONTROLE LOCAL COMPORTA N12 VERTEDOURO | A |  |  | 823634 | 3131 | QUADRO CV-01 A 14 CONTROLE LOCAL COMPORTAS N1 A N14 DO VERTEDOURO - CENTRAL OLEODINAMICAS | HH89 | 36 | 14 | 3 | 5 | B | SDS-13612 | PLANIFICACIÓN PLURIANUAL 2014 A 2023, 113-R1
713415 | SINALIZADOR LUMIN LED 22MM AZ 127VCA | 32021105 | ZSTK | ZM | S21 |  | 33 | A | 1 | 7.38 | H03E05 | QUADRO CV-13 DE CONTROLE LOCAL COMPORTA N13 VERTEDOURO | A |  |  | 823634 | 3131 | QUADRO CV-01 A 14 CONTROLE LOCAL COMPORTAS N1 A N14 DO VERTEDOURO - CENTRAL OLEODINAMICAS | HH89 | 36 | 14 | 3 | 5 | B | SDS-13612 | PLANIFICACIÓN PLURIANUAL 2014 A 2023, 113-R1
713415 | SINALIZADOR LUMIN LED 22MM AZ 127VCA | 32021105 | ZSTK | ZM | S21 |  | 33 | A | 1 | 7.38 | H03F05 | QUADRO CV-14 DE CONTROLE LOCAL COMPORTA N14 VERTEDOURO | A |  |  | 823634 | 3131 | QUADRO CV-01 A 14 CONTROLE LOCAL COMPORTAS N1 A N14 DO VERTEDOURO - CENTRAL OLEODINAMICAS | HH89 | 36 | 14 | 3 | 5 | B | SDS-13612 | PLANIFICACIÓN PLURIANUAL 2014 A 2023, 113-R1
713415 | SINALIZADOR LUMIN LED 22MM AZ 127VCA | 32021105 | ZSTK | ZM | S21 |  | 33 | A | 1 | 7.38 | J91A06 | QUADRO KZ-01 | A |  |  | 823634 | 4553 | QUADRO KZ-01 - EQUIPAMENTOS DO POCO DE BOMBEAMENTO ZSN | JK86 | 35 | 12 | 3 | 5 | C | M. LUCCA | SDS-13621
713415 | SINALIZADOR LUMIN LED 22MM AZ 127VCA | 32021105 | ZSTK | ZM | S21 |  | 33 | A | 1 | 7.38 | J91C06 | QUADRO KZ-03 | A |  |  | 823634 | 11835 | QUADRO KZ-03 E KZ-04 - EQUIPAMENTOS DO POCO DE BOMBEAMENTO ZSN | JK86 | 35 | 12 | 3 | 5 | C | M. LUCCA | SDS-13621
713415 | SINALIZADOR LUMIN LED 22MM AZ 127VCA | 32021105 | ZSTK | ZM | S21 |  | 33 | A | 1 | 7.38 | J91D06 | QUADRO KZ-04 | A |  |  | 823634 | 11835 | QUADRO KZ-03 E KZ-04 - EQUIPAMENTOS DO POCO DE BOMBEAMENTO ZSN | JK86 | 35 | 12 | 3 | 5 | C | M. LUCCA | SDS-13621
713415 | SINALIZADOR LUMIN LED 22MM AZ 127VCA | 32021105 | ZSTK | ZM | S21 |  | 33 | A | 1 | 7.38 | K91A06 | QUADRO KZ-02 | A |  |  | 823634 | 11843 | QUADRO KZ-02 - EQUIPAMENTOS DO POCO DE BOMBEAMENTO ZSN | JK86 | 35 | 12 | 3 | 5 | C | M. LUCCA | SDS-13621
713415 | SINALIZADOR LUMIN LED 22MM AZ 127VCA | 32021105 | ZSTK | ZM | S21 |  | 33 | A | 1 | 7.38 | K91C06 | QUADRO KZ-05 | A |  |  | 823634 | 11851 | QUADRO KZ-05 - EQUIPAMENTOS DO POCO DE BOMBEAMENTO ZSN | JK86 | 35 | 12 | 3 | 5 | C | M. LUCCA | SDS-13621
713495 | CAPACITOR FIX POLIP 25MF 10% 440/450VCA | 32020104 | ZSTK | ZM | S22 |  | 33 | A | 23 | 227.58 | G36B01 | AUTOTRANSFORMADOR 525/241,5 KV 375 MVA T01 | A |  |  | 822257 | 1678 | AUTO TRANSFORMADORES 525/241,5KV 375MVA T01 A T03 | GG28 | 72 | 72 | 1 | 3 | B | DOMINGO MALDONADO-SMIE.DT | SISCOR 021994/2014-67
713495 | CAPACITOR FIX POLIP 25MF 10% 440/450VCA | 32020104 | ZSTK | ZM | S22 |  | 33 | A | 23 | 227.58 | G36D02 | TRANSFORMADOR REGULADOR 220/220 KV 375 MVA R01 | A |  |  | 822257 | 1910 | TRANSFORMADOR REGULADOR 220/220KV 375MVA R01, R02, R03 - SEMD | GG32 | 84 | 24 | 1 | 3 | B | DOMINGO MALDONADO-SMIE.DT | SISCOR 021994/2014-67
713495 | CAPACITOR FIX POLIP 25MF 10% 440/450VCA | 32020104 | ZSTK | ZM | S22 |  | 33 | A | 23 | 227.58 | G38B01 | AUTOTRANSFORMADOR 525/241,5 KV 375 MVA T02 | A |  |  | 822257 | 1678 | AUTO TRANSFORMADORES 525/241,5KV 375MVA T01 A T03 | GG28 | 72 | 72 | 1 | 3 | B | DOMINGO MALDONADO-SMIE.DT | SISCOR 021994/2014-67
713495 | CAPACITOR FIX POLIP 25MF 10% 440/450VCA | 32020104 | ZSTK | ZM | S22 |  | 33 | A | 23 | 227.58 | G38D02 | TRANSFORMADOR REGULADOR 220/220 KV 375 MVA R02 | A |  |  | 822257 | 1910 | TRANSFORMADOR REGULADOR 220/220KV 375MVA R01, R02, R03 - SEMD | GG32 | 84 | 24 | 1 | 3 | B | DOMINGO MALDONADO-SMIE.DT | SISCOR 021994/2014-67
713495 | CAPACITOR FIX POLIP 25MF 10% 440/450VCA | 32020104 | ZSTK | ZM | S22 |  | 33 | A | 23 | 227.58 | G40B01 | AUTOTRANSFORMADOR 525/241,5 KV 375 MVA T03 | A |  |  | 822257 | 1678 | AUTO TRANSFORMADORES 525/241,5KV 375MVA T01 A T03 | GG28 | 72 | 72 | 1 | 3 | B | DOMINGO MALDONADO-SMIE.DT | SISCOR 021994/2014-67
713495 | CAPACITOR FIX POLIP 25MF 10% 440/450VCA | 32020104 | ZSTK | ZM | S22 |  | 33 | A | 23 | 227.58 | G40D02 | TRANSFORMADOR REGULADOR 220/220 KV 375 MVA R03 | A |  |  | 822257 | 1910 | TRANSFORMADOR REGULADOR 220/220KV 375MVA R01, R02, R03 - SEMD | GG32 | 84 | 24 | 1 | 3 | B | DOMINGO MALDONADO-SMIE.DT | SISCOR 021994/2014-67
713495 | CAPACITOR FIX POLIP 25MF 10% 440/450VCA | 32020104 | ZSTK | ZM | S22 |  | 33 | A | 23 | 227.58 | G42B01 | AUTOTRANSFORMADOR 525/241,5 KV 375 MVA T04 | A |  |  | 822257 | 11320 | AUTOTRANSFORMADOR 525/ 241,5KV - 375MVA -T4 | GG166 | 111 | 8 | 1 | 3 | C | DOMINGO MALDONADO-SMIE.DT | SISCOR 021994/2014-67
713495 | CAPACITOR FIX POLIP 25MF 10% 440/450VCA | 32020104 | ZSTK | ZM | S22 |  | 33 | A | 23 | 227.58 | G42D02 | TRANSFORMADOR REGULADOR 220/220 KV 375 MVA R04 | A |  |  | 822257 | 11380 | TRANSFORMADOR REGULADOR 220/ 220KV, 375 MVA - R04 - SEMD | GG167 | 130 | 4 | 1 | 3 | C | DOMINGO MALDONADO-SMIE.DT | SISCOR 021994/2014-67
713545 | VALVULA SOLEN 4/2V 220V | 40040124 | ZSTK | ZE | S21 |  | 30 | E | 0 | 0 | P41E05 | FILTROS CONTINUOS DE AUTO-LIMPEZA FWR-0901 E ACESSORIOS | A |  |  | 822336 | 30775 | FILTROS CONTINUOS DE AUTO LILMPEZA FWR 0901,0902 E ACESSORIOS | PP272 | 115 | 24 | 2 | 3 | C
713545 | VALVULA SOLEN 4/2V 220V | 40040124 | ZSTK | ZE | S21 |  | 30 | E | 0 | 0 | P41E06 | FILTROS CONTINUOS DE AUTO-LIMPEZA FWR-0902 E ACESSORIOS | A |  |  | 822336 | 30775 | FILTROS CONTINUOS DE AUTO LILMPEZA FWR 0901,0902 E ACESSORIOS | PP272 | 115 | 24 | 2 | 3 | C
713545 | VALVULA SOLEN 4/2V 220V | 40040124 | ZSTK | ZE | S21 |  | 30 | E | 0 | 0 | P41E07 | FILTROS CONTINUOS DE AUTO-LIMPEZA FWR-0903 E ACESSORIOS | A |  |  | 822336 | 31208 | FILTROS CONTINUOS DE AUTO-LIMPEZA FWR-0903 E ACESSORIOS | PP272 | 115 | 24 | 2 | 3 | C
713642 | KIT DRENO COMPRES 15T2 INGERSOLL RAND | 400503 | ANA | ZE | S21 |  | 30 | A | 1 | 1076.47 | A01D05 | COMPRESSOR 1/AF DO SISTEMA DE AR DO RV | A |  |  | 822722 | 906 | COMPRESSORES 1/AF, 2AG DO SISTEMA DE AR DO RV- UN-01 A UN-18A | AB13 | 283 | 40 | 2 | 5 | A |  | SOLICITAÇÃO ALYSON - SMIT.DT CI/SMIM.DT 0043/2015
713642 | KIT DRENO COMPRES 15T2 INGERSOLL RAND | 400503 | ANA | ZE | S21 |  | 30 | A | 1 | 1076.47 | A01D06 | COMPRESSOR 2/AG DO SISTEMA DE AR DO RV | A |  |  | 822722 | 906 | COMPRESSORES 1/AF, 2AG DO SISTEMA DE AR DO RV- UN-01 A UN-18A | AB13 | 283 | 40 | 2 | 5 | A |  | SOLICITAÇÃO ALYSON - SMIT.DT CI/SMIM.DT 0043/2015
713642 | KIT DRENO COMPRES 15T2 INGERSOLL RAND | 400503 | ANA | ZE | S21 |  | 30 | A | 1 | 1076.47 | A02D05 | COMPRESSOR 1/AF DO SISTEMA DE AR DO RV | A |  |  | 822722 | 906 | COMPRESSORES 1/AF, 2AG DO SISTEMA DE AR DO RV- UN-01 A UN-18A | AB13 | 283 | 40 | 2 | 5 | A |  | SOLICITAÇÃO ALYSON - SMIT.DT CI/SMIM.DT 0043/2015
713642 | KIT DRENO COMPRES 15T2 INGERSOLL RAND | 400503 | ANA | ZE | S21 |  | 30 | A | 1 | 1076.47 | A02D06 | COMPRESSOR 2/AG DO SISTEMA DE AR DO RV | A |  |  | 822722 | 906 | COMPRESSORES 1/AF, 2AG DO SISTEMA DE AR DO RV- UN-01 A UN-18A | AB13 | 283 | 40 | 2 | 5 | A |  | SOLICITAÇÃO ALYSON - SMIT.DT CI/SMIM.DT 0043/2015
713642 | KIT DRENO COMPRES 15T2 INGERSOLL RAND | 400503 | ANA | ZE | S21 |  | 30 | A | 1 | 1076.47 | A03D05 | COMPRESSOR 1/AF DO SISTEMA DE AR DO RV | A |  |  | 822722 | 906 | COMPRESSORES 1/AF, 2AG DO SISTEMA DE AR DO RV- UN-01 A UN-18A | AB13 | 283 | 40 | 2 | 5 | A |  | SOLICITAÇÃO ALYSON - SMIT.DT CI/SMIM.DT 0043/2015
713642 | KIT DRENO COMPRES 15T2 INGERSOLL RAND | 400503 | ANA | ZE | S21 |  | 30 | A | 1 | 1076.47 | A03D06 | COMPRESSOR 2/AG DO SISTEMA DE AR DO RV | A |  |  | 822722 | 906 | COMPRESSORES 1/AF, 2AG DO SISTEMA DE AR DO RV- UN-01 A UN-18A | AB13 | 283 | 40 | 2 | 5 | A |  | SOLICITAÇÃO ALYSON - SMIT.DT CI/SMIM.DT 0043/2015
713642 | KIT DRENO COMPRES 15T2 INGERSOLL RAND | 400503 | ANA | ZE | S21 |  | 30 | A | 1 | 1076.47 | A04D05 | COMPRESSOR 1/AF DO SISTEMA DE AR DO RV | A |  |  | 822722 | 906 | COMPRESSORES 1/AF, 2AG DO SISTEMA DE AR DO RV- UN-01 A UN-18A | AB13 | 283 | 40 | 2 | 5 | A |  | SOLICITAÇÃO ALYSON - SMIT.DT CI/SMIM.DT 0043/2015
713642 | KIT DRENO COMPRES 15T2 INGERSOLL RAND | 400503 | ANA | ZE | S21 |  | 30 | A | 1 | 1076.47 | A04D06 | COMPRESSOR 2/AG DO SISTEMA DE AR DO RV | A |  |  | 822722 | 906 | COMPRESSORES 1/AF, 2AG DO SISTEMA DE AR DO RV- UN-01 A UN-18A | AB13 | 283 | 40 | 2 | 5 | A |  | SOLICITAÇÃO ALYSON - SMIT.DT CI/SMIM.DT 0043/2015
713642 | KIT DRENO COMPRES 15T2 INGERSOLL RAND | 400503 | ANA | ZE | S21 |  | 30 | A | 1 | 1076.47 | A05D05 | COMPRESSOR 1/AF DO SISTEMA DE AR DO RV | A |  |  | 822722 | 906 | COMPRESSORES 1/AF, 2AG DO SISTEMA DE AR DO RV- UN-01 A UN-18A | AB13 | 283 | 40 | 2 | 5 | A |  | SOLICITAÇÃO ALYSON - SMIT.DT CI/SMIM.DT 0043/2015
713642 | KIT DRENO COMPRES 15T2 INGERSOLL RAND | 400503 | ANA | ZE | S21 |  | 30 | A | 1 | 1076.47 | A05D06 | COMPRESSOR 2/AG DO SISTEMA DE AR DO RV | A |  |  | 822722 | 906 | COMPRESSORES 1/AF, 2AG DO SISTEMA DE AR DO RV- UN-01 A UN-18A | AB13 | 283 | 40 | 2 | 5 | A |  | SOLICITAÇÃO ALYSON - SMIT.DT CI/SMIM.DT 0043/2015
713642 | KIT DRENO COMPRES 15T2 INGERSOLL RAND | 400503 | ANA | ZE | S21 |  | 30 | A | 1 | 1076.47 | A06D05 | COMPRESSOR 1/AF DO SISTEMA DE AR DO RV | A |  |  | 822722 | 906 | COMPRESSORES 1/AF, 2AG DO SISTEMA DE AR DO RV- UN-01 A UN-18A | AB13 | 283 | 40 | 2 | 5 | A |  | SOLICITAÇÃO ALYSON - SMIT.DT CI/SMIM.DT 0043/2015
713642 | KIT DRENO COMPRES 15T2 INGERSOLL RAND | 400503 | ANA | ZE | S21 |  | 30 | A | 1 | 1076.47 | A06D06 | COMPRESSOR 2/AG DO SISTEMA DE AR DO RV | A |  |  | 822722 | 906 | COMPRESSORES 1/AF, 2AG DO SISTEMA DE AR DO RV- UN-01 A UN-18A | AB13 | 283 | 40 | 2 | 5 | A |  | SOLICITAÇÃO ALYSON - SMIT.DT CI/SMIM.DT 0043/2015
713642 | KIT DRENO COMPRES 15T2 INGERSOLL RAND | 400503 | ANA | ZE | S21 |  | 30 | A | 1 | 1076.47 | A07D05 | COMPRESSOR 1/AF DO SISTEMA DE AR DO RV | A |  |  | 822722 | 906 | COMPRESSORES 1/AF, 2AG DO SISTEMA DE AR DO RV- UN-01 A UN-18A | AB13 | 283 | 40 | 2 | 5 | A |  | SOLICITAÇÃO ALYSON - SMIT.DT CI/SMIM.DT 0043/2015
713642 | KIT DRENO COMPRES 15T2 INGERSOLL RAND | 400503 | ANA | ZE | S21 |  | 30 | A | 1 | 1076.47 | A07D06 | COMPRESSOR 2/AG DO SISTEMA DE AR DO RV | A |  |  | 822722 | 906 | COMPRESSORES 1/AF, 2AG DO SISTEMA DE AR DO RV- UN-01 A UN-18A | AB13 | 283 | 40 | 2 | 5 | A |  | SOLICITAÇÃO ALYSON - SMIT.DT CI/SMIM.DT 0043/2015
713642 | KIT DRENO COMPRES 15T2 INGERSOLL RAND | 400503 | ANA | ZE | S21 |  | 30 | A | 1 | 1076.47 | A08D05 | COMPRESSOR 1/AF DO SISTEMA DE AR DO RV | A |  |  | 822722 | 906 | COMPRESSORES 1/AF, 2AG DO SISTEMA DE AR DO RV- UN-01 A UN-18A | AB13 | 283 | 40 | 2 | 5 | A |  | SOLICITAÇÃO ALYSON - SMIT.DT CI/SMIM.DT 0043/2015
713642 | KIT DRENO COMPRES 15T2 INGERSOLL RAND | 400503 | ANA | ZE | S21 |  | 30 | A | 1 | 1076.47 | A08D06 | COMPRESSOR 2/AG DO SISTEMA DE AR DO RV | A |  |  | 822722 | 906 | COMPRESSORES 1/AF, 2AG DO SISTEMA DE AR DO RV- UN-01 A UN-18A | AB13 | 283 | 40 | 2 | 5 | A |  | SOLICITAÇÃO ALYSON - SMIT.DT CI/SMIM.DT 0043/2015
713642 | KIT DRENO COMPRES 15T2 INGERSOLL RAND | 400503 | ANA | ZE | S21 |  | 30 | A | 1 | 1076.47 | A09D05 | COMPRESSOR 1/AF DO SISTEMA DE AR DO RV | A |  |  | 822722 | 906 | COMPRESSORES 1/AF, 2AG DO SISTEMA DE AR DO RV- UN-01 A UN-18A | AB13 | 283 | 40 | 2 | 5 | A |  | SOLICITAÇÃO ALYSON - SMIT.DT CI/SMIM.DT 0043/2015
713642 | KIT DRENO COMPRES 15T2 INGERSOLL RAND | 400503 | ANA | ZE | S21 |  | 30 | A | 1 | 1076.47 | A09D06 | COMPRESSOR 2/AG DO SISTEMA DE AR DO RV | A |  |  | 822722 | 906 | COMPRESSORES 1/AF, 2AG DO SISTEMA DE AR DO RV- UN-01 A UN-18A | AB13 | 283 | 40 | 2 | 5 | A |  | SOLICITAÇÃO ALYSON - SMIT.DT CI/SMIM.DT 0043/2015
713642 | KIT DRENO COMPRES 15T2 INGERSOLL RAND | 400503 | ANA | ZE | S21 |  | 30 | A | 1 | 1076.47 | B10D05 | COMPRESSOR 1/AF DO SISTEMA DE AR DO RV | A |  |  | 822722 | 906 | COMPRESSORES 1/AF, 2AG DO SISTEMA DE AR DO RV- UN-01 A UN-18A | AB13 | 283 | 40 | 2 | 5 | A |  | SOLICITAÇÃO ALYSON - SMIT.DT CI/SMIM.DT 0043/2015
713642 | KIT DRENO COMPRES 15T2 INGERSOLL RAND | 400503 | ANA | ZE | S21 |  | 30 | A | 1 | 1076.47 | B10D06 | COMPRESSOR 2/AG DO SISTEMA DE AR DO RV | A |  |  | 822722 | 906 | COMPRESSORES 1/AF, 2AG DO SISTEMA DE AR DO RV- UN-01 A UN-18A | AB13 | 283 | 40 | 2 | 5 | A |  | SOLICITAÇÃO ALYSON - SMIT.DT CI/SMIM.DT 0043/2015
713642 | KIT DRENO COMPRES 15T2 INGERSOLL RAND | 400503 | ANA | ZE | S21 |  | 30 | A | 1 | 1076.47 | B11D05 | COMPRESSOR 1/AF DO SISTEMA DE AR DO RV | A |  |  | 822722 | 906 | COMPRESSORES 1/AF, 2AG DO SISTEMA DE AR DO RV- UN-01 A UN-18A | AB13 | 283 | 40 | 2 | 5 | A |  | SOLICITAÇÃO ALYSON - SMIT.DT CI/SMIM.DT 0043/2015
713642 | KIT DRENO COMPRES 15T2 INGERSOLL RAND | 400503 | ANA | ZE | S21 |  | 30 | A | 1 | 1076.47 | B11D06 | COMPRESSOR 2/AG DO SISTEMA DE AR DO RV | A |  |  | 822722 | 906 | COMPRESSORES 1/AF, 2AG DO SISTEMA DE AR DO RV- UN-01 A UN-18A | AB13 | 283 | 40 | 2 | 5 | A |  | SOLICITAÇÃO ALYSON - SMIT.DT CI/SMIM.DT 0043/2015
713642 | KIT DRENO COMPRES 15T2 INGERSOLL RAND | 400503 | ANA | ZE | S21 |  | 30 | A | 1 | 1076.47 | B12D05 | COMPRESSOR 1/AF DO SISTEMA DE AR DO RV | A |  |  | 822722 | 906 | COMPRESSORES 1/AF, 2AG DO SISTEMA DE AR DO RV- UN-01 A UN-18A | AB13 | 283 | 40 | 2 | 5 | A |  | SOLICITAÇÃO ALYSON - SMIT.DT CI/SMIM.DT 0043/2015
713642 | KIT DRENO COMPRES 15T2 INGERSOLL RAND | 400503 | ANA | ZE | S21 |  | 30 | A | 1 | 1076.47 | B12D06 | COMPRESSOR 2/AG DO SISTEMA DE AR DO RV | A |  |  | 822722 | 906 | COMPRESSORES 1/AF, 2AG DO SISTEMA DE AR DO RV- UN-01 A UN-18A | AB13 | 283 | 40 | 2 | 5 | A |  | SOLICITAÇÃO ALYSON - SMIT.DT CI/SMIM.DT 0043/2015
713642 | KIT DRENO COMPRES 15T2 INGERSOLL RAND | 400503 | ANA | ZE | S21 |  | 30 | A | 1 | 1076.47 | B13D05 | COMPRESSOR 1/AF DO SISTEMA DE AR DO RV | A |  |  | 822722 | 906 | COMPRESSORES 1/AF, 2AG DO SISTEMA DE AR DO RV- UN-01 A UN-18A | AB13 | 283 | 40 | 2 | 5 | A |  | SOLICITAÇÃO ALYSON - SMIT.DT CI/SMIM.DT 0043/2015
713642 | KIT DRENO COMPRES 15T2 INGERSOLL RAND | 400503 | ANA | ZE | S21 |  | 30 | A | 1 | 1076.47 | B13D06 | COMPRESSOR 2/AG DO SISTEMA DE AR DO RV | A |  |  | 822722 | 906 | COMPRESSORES 1/AF, 2AG DO SISTEMA DE AR DO RV- UN-01 A UN-18A | AB13 | 283 | 40 | 2 | 5 | A |  | SOLICITAÇÃO ALYSON - SMIT.DT CI/SMIM.DT 0043/2015
713642 | KIT DRENO COMPRES 15T2 INGERSOLL RAND | 400503 | ANA | ZE | S21 |  | 30 | A | 1 | 1076.47 | B14D05 | COMPRESSOR 1/AF DO SISTEMA DE AR DO RV | A |  |  | 822722 | 906 | COMPRESSORES 1/AF, 2AG DO SISTEMA DE AR DO RV- UN-01 A UN-18A | AB13 | 283 | 40 | 2 | 5 | A |  | SOLICITAÇÃO ALYSON - SMIT.DT CI/SMIM.DT 0043/2015
713642 | KIT DRENO COMPRES 15T2 INGERSOLL RAND | 400503 | ANA | ZE | S21 |  | 30 | A | 1 | 1076.47 | B14D06 | COMPRESSOR 2/AG DO SISTEMA DE AR DO RV | A |  |  | 822722 | 906 | COMPRESSORES 1/AF, 2AG DO SISTEMA DE AR DO RV- UN-01 A UN-18A | AB13 | 283 | 40 | 2 | 5 | A |  | SOLICITAÇÃO ALYSON - SMIT.DT CI/SMIM.DT 0043/2015
713642 | KIT DRENO COMPRES 15T2 INGERSOLL RAND | 400503 | ANA | ZE | S21 |  | 30 | A | 1 | 1076.47 | B15D05 | COMPRESSOR 1/AF DO SISTEMA DE AR DO RV | A |  |  | 822722 | 906 | COMPRESSORES 1/AF, 2AG DO SISTEMA DE AR DO RV- UN-01 A UN-18A | AB13 | 283 | 40 | 2 | 5 | A |  | SOLICITAÇÃO ALYSON - SMIT.DT CI/SMIM.DT 0043/2015
713642 | KIT DRENO COMPRES 15T2 INGERSOLL RAND | 400503 | ANA | ZE | S21 |  | 30 | A | 1 | 1076.47 | B15D06 | COMPRESSOR 2/AG DO SISTEMA DE AR DO RV | A |  |  | 822722 | 906 | COMPRESSORES 1/AF, 2AG DO SISTEMA DE AR DO RV- UN-01 A UN-18A | AB13 | 283 | 40 | 2 | 5 | A |  | SOLICITAÇÃO ALYSON - SMIT.DT CI/SMIM.DT 0043/2015
713642 | KIT DRENO COMPRES 15T2 INGERSOLL RAND | 400503 | ANA | ZE | S21 |  | 30 | A | 1 | 1076.47 | B16D05 | COMPRESSOR 1/AF DO SISTEMA DE AR DO RV | A |  |  | 822722 | 906 | COMPRESSORES 1/AF, 2AG DO SISTEMA DE AR DO RV- UN-01 A UN-18A | AB13 | 283 | 40 | 2 | 5 | A |  | SOLICITAÇÃO ALYSON - SMIT.DT CI/SMIM.DT 0043/2015
713642 | KIT DRENO COMPRES 15T2 INGERSOLL RAND | 400503 | ANA | ZE | S21 |  | 30 | A | 1 | 1076.47 | B16D06 | COMPRESSOR 2/AG DO SISTEMA DE AR DO RV | A |  |  | 822722 | 906 | COMPRESSORES 1/AF, 2AG DO SISTEMA DE AR DO RV- UN-01 A UN-18A | AB13 | 283 | 40 | 2 | 5 | A |  | SOLICITAÇÃO ALYSON - SMIT.DT CI/SMIM.DT 0043/2015
713642 | KIT DRENO COMPRES 15T2 INGERSOLL RAND | 400503 | ANA | ZE | S21 |  | 30 | A | 1 | 1076.47 | B17D05 | COMPRESSOR 1/AF DO SISTEMA DE AR DO RV | A |  |  | 822722 | 906 | COMPRESSORES 1/AF, 2AG DO SISTEMA DE AR DO RV- UN-01 A UN-18A | AB13 | 283 | 40 | 2 | 5 | A |  | SOLICITAÇÃO ALYSON - SMIT.DT CI/SMIM.DT 0043/2015
713642 | KIT DRENO COMPRES 15T2 INGERSOLL RAND | 400503 | ANA | ZE | S21 |  | 30 | A | 1 | 1076.47 | B17D06 | COMPRESSOR 2/AG DO SISTEMA DE AR DO RV | A |  |  | 822722 | 906 | COMPRESSORES 1/AF, 2AG DO SISTEMA DE AR DO RV- UN-01 A UN-18A | AB13 | 283 | 40 | 2 | 5 | A |  | SOLICITAÇÃO ALYSON - SMIT.DT CI/SMIM.DT 0043/2015
713642 | KIT DRENO COMPRES 15T2 INGERSOLL RAND | 400503 | ANA | ZE | S21 |  | 30 | A | 1 | 1076.47 | B18D05 | COMPRESSOR 1/AF DO SISTEMA DE AR DO RV | A |  |  | 822722 | 906 | COMPRESSORES 1/AF, 2AG DO SISTEMA DE AR DO RV- UN-01 A UN-18A | AB13 | 283 | 40 | 2 | 5 | A |  | SOLICITAÇÃO ALYSON - SMIT.DT CI/SMIM.DT 0043/2015
713642 | KIT DRENO COMPRES 15T2 INGERSOLL RAND | 400503 | ANA | ZE | S21 |  | 30 | A | 1 | 1076.47 | B18D06 | COMPRESSOR 2/AG DO SISTEMA DE AR DO RV | A |  |  | 822722 | 906 | COMPRESSORES 1/AF, 2AG DO SISTEMA DE AR DO RV- UN-01 A UN-18A | AB13 | 283 | 40 | 2 | 5 | A |  | SOLICITAÇÃO ALYSON - SMIT.DT CI/SMIM.DT 0043/2015
713674 | RELE BLOQ 6NA/6NF 125VCC C26L.AC7973.EC | 39020107 | ZSTK | ZM | S21 |  | 31 | E | 0 | 0 | A19G03 | QUADRO QTM-15 AUXILIAR DE TRANSFORMACAO | A |  |  | 817971 | 16063 | QUADRO QTM-15/30 - AUXILIAR DE TRANSFORMACAO |  | 0 | 0 |  | 5 | A
713674 | RELE BLOQ 6NA/6NF 125VCC C26L.AC7973.EC | 39020107 | ZSTK | ZM | S21 |  | 31 | E | 0 | 0 | A19G04 | QUADRO UMCC-09A CENTRO DE CONTROLE DE MOTORES DA UNIDADE | A |  |  | 817971 | 15989 | QUADRO UMCC-09A - CENTRO DE CONTROLE DE MOTORES DA UNIDADE |  | 0 | 0 |  | 5 | A
713674 | RELE BLOQ 6NA/6NF 125VCC C26L.AC7973.EC | 39020107 | ZSTK | ZM | S21 |  | 31 | E | 0 | 0 | B20G03 | QUADRO QTM-30 AUXILIAR DE TRANSFORMACAO | A |  |  | 817971 | 16063 | QUADRO QTM-15/30 - AUXILIAR DE TRANSFORMACAO |  | 0 | 0 |  | 5 | A
713674 | RELE BLOQ 6NA/6NF 125VCC C26L.AC7973.EC | 39020107 | ZSTK | ZM | S21 |  | 31 | E | 0 | 0 | B20G04 | QUADRO UMCC-18A CENTRO DE CONTROLE DE MOTORES DA UNIDADE | A |  |  | 817971 | 15997 | QUADRO UMCC-18A - CENTRO DE CONTROLE DE MOTORES DA UNIDADE |  | 0 | 0 |  | 5 | A
713674 | RELE BLOQ 6NA/6NF 125VCC C26L.AC7973.EC | 39020107 | ZSTK | ZM | S21 |  | 31 | E | 0 | 0 | A19G03 | QUADRO QTM-15 AUXILIAR DE TRANSFORMACAO | A |  |  | 823543 | 16063 | QUADRO QTM-15/30 - AUXILIAR DE TRANSFORMACAO | AB215 | 44 | 2 | 2 | 5 | A | M. LUCCA | SDS-10184
713674 | RELE BLOQ 6NA/6NF 125VCC C26L.AC7973.EC | 39020107 | ZSTK | ZM | S21 |  | 31 | E | 0 | 0 | A19G04 | QUADRO UMCC-09A CENTRO DE CONTROLE DE MOTORES DA UNIDADE | A |  |  | 823543 | 15989 | QUADRO UMCC-09A - CENTRO DE CONTROLE DE MOTORES DA UNIDADE | AB213 | 70 | 2 | 2 | 5 | A | M. LUCCA | SDS-10045
713674 | RELE BLOQ 6NA/6NF 125VCC C26L.AC7973.EC | 39020107 | ZSTK | ZM | S21 |  | 31 | E | 0 | 0 | B20G03 | QUADRO QTM-30 AUXILIAR DE TRANSFORMACAO | A |  |  | 823543 | 16063 | QUADRO QTM-15/30 - AUXILIAR DE TRANSFORMACAO | AB215 | 44 | 2 | 2 | 5 | A | M. LUCCA | SDS-10184
713674 | RELE BLOQ 6NA/6NF 125VCC C26L.AC7973.EC | 39020107 | ZSTK | ZM | S21 |  | 31 | E | 0 | 0 | B20G04 | QUADRO UMCC-18A CENTRO DE CONTROLE DE MOTORES DA UNIDADE | A |  |  | 823543 | 15997 | QUADRO UMCC-18A - CENTRO DE CONTROLE DE MOTORES DA UNIDADE | AB213 | 70 | 2 | 2 | 5 | A | M. LUCCA | SDS-10045
713674 | RELE BLOQ 6NA/6NF 125VCC C26L.AC7973.EC | 39020107 | ZSTK | ZM | S21 |  | 31 | E | 0 | 0 | J78A01 | QUADRO QJ-04.1 | A |  |  | 823543 | 16527 | QUADRO QJ-04.1 | JJ216 | 0 | 0 | 2 | 5 | C
713674 | RELE BLOQ 6NA/6NF 125VCC C26L.AC7973.EC | 39020107 | ZSTK | ZM | S21 |  | 31 | E | 0 | 0 | J78A01 | QUADRO QJ-04.1 | A |  |  | 823543 | 16527 | QUADRO QJ-04.1 | JJ216 | 42 | 2 | 2 | 5 | C | M. LUCCA | SDS-9266
713707 | GAXETA POLIUR 56900 RETESP | 31060302 | AD | ZM | S23 |  | 33 | A | 10 | 1016.07 | A01D18 | SERVOMOTOR DO RV COM TRAVA HIDRAULICA | A |  |  | 822724 | 1759 | SERVOMOTOR DO R.V. COM TRAVA HIDRAULICA UN01 A UN18 A | AB26 | 135 | 80 | 1 | 5 | A |  | SOLIC.ALYSON - SMIM.DT - OI 4500037540/2016
713707 | GAXETA POLIUR 56900 RETESP | 31060302 | AD | ZM | S23 |  | 33 | A | 10 | 1016.07 | A01D19 | SERVOMOTOR DO RV COM TRAVA MANUAL | A |  |  | 822724 | 1929 | SERVOMOTOR DO R.V. COM TRAVA MANUAL - UN01 A UN18A | AB26 | 135 | 80 | 1 | 5 | A |  | SOLIC.ALYSON - SMIM.DT - OI 4500037540/2016
713707 | GAXETA POLIUR 56900 RETESP | 31060302 | AD | ZM | S23 |  | 33 | A | 10 | 1016.07 | A02D18 | SERVOMOTOR DO RV COM TRAVA HIDRAULICA | A |  |  | 822724 | 1759 | SERVOMOTOR DO R.V. COM TRAVA HIDRAULICA UN01 A UN18 A | AB26 | 135 | 80 | 1 | 5 | A |  | SOLIC.ALYSON - SMIM.DT - OI 4500037540/2016
713707 | GAXETA POLIUR 56900 RETESP | 31060302 | AD | ZM | S23 |  | 33 | A | 10 | 1016.07 | A02D19 | SERVOMOTOR DO RV COM TRAVA MANUAL | A |  |  | 822724 | 1929 | SERVOMOTOR DO R.V. COM TRAVA MANUAL - UN01 A UN18A | AB26 | 135 | 80 | 1 | 5 | A |  | SOLIC.ALYSON - SMIM.DT - OI 4500037540/2016
713707 | GAXETA POLIUR 56900 RETESP | 31060302 | AD | ZM | S23 |  | 33 | A | 10 | 1016.07 | A03D18 | SERVOMOTOR DO RV COM TRAVA HIDRAULICA | A |  |  | 822724 | 1759 | SERVOMOTOR DO R.V. COM TRAVA HIDRAULICA UN01 A UN18 A | AB26 | 135 | 80 | 1 | 5 | A |  | SOLIC.ALYSON - SMIM.DT - OI 4500037540/2016
713707 | GAXETA POLIUR 56900 RETESP | 31060302 | AD | ZM | S23 |  | 33 | A | 10 | 1016.07 | A03D19 | SERVOMOTOR DO RV COM TRAVA MANUAL | A |  |  | 822724 | 1929 | SERVOMOTOR DO R.V. COM TRAVA MANUAL - UN01 A UN18A | AB26 | 135 | 80 | 1 | 5 | A |  | SOLIC.ALYSON - SMIM.DT - OI 4500037540/2016
713707 | GAXETA POLIUR 56900 RETESP | 31060302 | AD | ZM | S23 |  | 33 | A | 10 | 1016.07 | A04D18 | SERVOMOTOR DO RV COM TRAVA HIDRAULICA | A |  |  | 822724 | 1759 | SERVOMOTOR DO R.V. COM TRAVA HIDRAULICA UN01 A UN18 A | AB26 | 135 | 80 | 1 | 5 | A |  | SOLIC.ALYSON - SMIM.DT - OI 4500037540/2016
713707 | GAXETA POLIUR 56900 RETESP | 31060302 | AD | ZM | S23 |  | 33 | A | 10 | 1016.07 | A04D19 | SERVOMOTOR DO RV COM TRAVA MANUAL | A |  |  | 822724 | 1929 | SERVOMOTOR DO R.V. COM TRAVA MANUAL - UN01 A UN18A | AB26 | 135 | 80 | 1 | 5 | A |  | SOLIC.ALYSON - SMIM.DT - OI 4500037540/2016
713707 | GAXETA POLIUR 56900 RETESP | 31060302 | AD | ZM | S23 |  | 33 | A | 10 | 1016.07 | A05D18 | SERVOMOTOR DO RV COM TRAVA HIDRAULICA | A |  |  | 822724 | 1759 | SERVOMOTOR DO R.V. COM TRAVA HIDRAULICA UN01 A UN18 A | AB26 | 135 | 80 | 1 | 5 | A |  | SOLIC.ALYSON - SMIM.DT - OI 4500037540/2016
713707 | GAXETA POLIUR 56900 RETESP | 31060302 | AD | ZM | S23 |  | 33 | A | 10 | 1016.07 | A05D19 | SERVOMOTOR DO RV COM TRAVA MANUAL | A |  |  | 822724 | 1929 | SERVOMOTOR DO R.V. COM TRAVA MANUAL - UN01 A UN18A | AB26 | 135 | 80 | 1 | 5 | A |  | SOLIC.ALYSON - SMIM.DT - OI 4500037540/2016
713707 | GAXETA POLIUR 56900 RETESP | 31060302 | AD | ZM | S23 |  | 33 | A | 10 | 1016.07 | A06D18 | SERVOMOTOR DO RV COM TRAVA HIDRAULICA | A |  |  | 822724 | 1759 | SERVOMOTOR DO R.V. COM TRAVA HIDRAULICA UN01 A UN18 A | AB26 | 135 | 80 | 1 | 5 | A |  | SOLIC.ALYSON - SMIM.DT - OI 4500037540/2016
713707 | GAXETA POLIUR 56900 RETESP | 31060302 | AD | ZM | S23 |  | 33 | A | 10 | 1016.07 | A06D19 | SERVOMOTOR DO RV COM TRAVA MANUAL | A |  |  | 822724 | 1929 | SERVOMOTOR DO R.V. COM TRAVA MANUAL - UN01 A UN18A | AB26 | 135 | 80 | 1 | 5 | A |  | SOLIC.ALYSON - SMIM.DT - OI 4500037540/2016
713707 | GAXETA POLIUR 56900 RETESP | 31060302 | AD | ZM | S23 |  | 33 | A | 10 | 1016.07 | A07D18 | SERVOMOTOR DO RV COM TRAVA HIDRAULICA | A |  |  | 822724 | 1759 | SERVOMOTOR DO R.V. COM TRAVA HIDRAULICA UN01 A UN18 A | AB26 | 135 | 80 | 1 | 5 | A |  | SOLIC.ALYSON - SMIM.DT - OI 4500037540/2016
713707 | GAXETA POLIUR 56900 RETESP | 31060302 | AD | ZM | S23 |  | 33 | A | 10 | 1016.07 | A07D19 | SERVOMOTOR DO RV COM TRAVA MANUAL | A |  |  | 822724 | 1929 | SERVOMOTOR DO R.V. COM TRAVA MANUAL - UN01 A UN18A | AB26 | 135 | 80 | 1 | 5 | A |  | SOLIC.ALYSON - SMIM.DT - OI 4500037540/2016
713707 | GAXETA POLIUR 56900 RETESP | 31060302 | AD | ZM | S23 |  | 33 | A | 10 | 1016.07 | A08D18 | SERVOMOTOR DO RV COM TRAVA HIDRAULICA | A |  |  | 822724 | 1759 | SERVOMOTOR DO R.V. COM TRAVA HIDRAULICA UN01 A UN18 A | AB26 | 135 | 80 | 1 | 5 | A |  | SOLIC.ALYSON - SMIM.DT - OI 4500037540/2016
713707 | GAXETA POLIUR 56900 RETESP | 31060302 | AD | ZM | S23 |  | 33 | A | 10 | 1016.07 | A08D19 | SERVOMOTOR DO RV COM TRAVA MANUAL | A |  |  | 822724 | 1929 | SERVOMOTOR DO R.V. COM TRAVA MANUAL - UN01 A UN18A | AB26 | 135 | 80 | 1 | 5 | A |  | SOLIC.ALYSON - SMIM.DT - OI 4500037540/2016
713707 | GAXETA POLIUR 56900 RETESP | 31060302 | AD | ZM | S23 |  | 33 | A | 10 | 1016.07 | A09D18 | SERVOMOTOR DO RV COM TRAVA HIDRAULICA | A |  |  | 822724 | 1759 | SERVOMOTOR DO R.V. COM TRAVA HIDRAULICA UN01 A UN18 A | AB26 | 135 | 80 | 1 | 5 | A |  | SOLIC.ALYSON - SMIM.DT - OI 4500037540/2016
713707 | GAXETA POLIUR 56900 RETESP | 31060302 | AD | ZM | S23 |  | 33 | A | 10 | 1016.07 | A09D19 | SERVOMOTOR DO RV COM TRAVA MANUAL | A |  |  | 822724 | 1929 | SERVOMOTOR DO R.V. COM TRAVA MANUAL - UN01 A UN18A | AB26 | 135 | 80 | 1 | 5 | A |  | SOLIC.ALYSON - SMIM.DT - OI 4500037540/2016
713707 | GAXETA POLIUR 56900 RETESP | 31060302 | AD | ZM | S23 |  | 33 | A | 10 | 1016.07 | A19D18 | SERVOMOTOR DO RV COM TRAVA HIDRAULICA | A |  |  | 822724 | 1759 | SERVOMOTOR DO R.V. COM TRAVA HIDRAULICA UN01 A UN18 A | AB26 | 135 | 80 | 1 | 5 | A |  | SOLIC.ALYSON - SMIM.DT - OI 4500037540/2016
713707 | GAXETA POLIUR 56900 RETESP | 31060302 | AD | ZM | S23 |  | 33 | A | 10 | 1016.07 | A19D19 | SERVOMOTOR DO RV COM TRAVA MANUAL | A |  |  | 822724 | 1759 | SERVOMOTOR DO R.V. COM TRAVA HIDRAULICA UN01 A UN18 A | AB26 | 135 | 80 | 1 | 5 | A |  | SOLIC.ALYSON - SMIM.DT - OI 4500037540/2016
713707 | GAXETA POLIUR 56900 RETESP | 31060302 | AD | ZM | S23 |  | 33 | A | 10 | 1016.07 | B10D18 | SERVOMOTOR DO RV COM TRAVA HIDRAULICA | A |  |  | 822724 | 1759 | SERVOMOTOR DO R.V. COM TRAVA HIDRAULICA UN01 A UN18 A | AB26 | 135 | 80 | 1 | 5 | A |  | SOLIC.ALYSON - SMIM.DT - OI 4500037540/2016
713707 | GAXETA POLIUR 56900 RETESP | 31060302 | AD | ZM | S23 |  | 33 | A | 10 | 1016.07 | B10D19 | SERVOMOTOR DO RV COM TRAVA MANUAL | A |  |  | 822724 | 1929 | SERVOMOTOR DO R.V. COM TRAVA MANUAL - UN01 A UN18A | AB26 | 135 | 80 | 1 | 5 | A |  | SOLIC.ALYSON - SMIM.DT - OI 4500037540/2016
713707 | GAXETA POLIUR 56900 RETESP | 31060302 | AD | ZM | S23 |  | 33 | A | 10 | 1016.07 | B11D18 | SERVOMOTOR DO RV COM TRAVA HIDRAULICA | A |  |  | 822724 | 1759 | SERVOMOTOR DO R.V. COM TRAVA HIDRAULICA UN01 A UN18 A | AB26 | 135 | 80 | 1 | 5 | A |  | SOLIC.ALYSON - SMIM.DT - OI 4500037540/2016
713707 | GAXETA POLIUR 56900 RETESP | 31060302 | AD | ZM | S23 |  | 33 | A | 10 | 1016.07 | B11D19 | SERVOMOTOR DO RV COM TRAVA MANUAL | A |  |  | 822724 | 1929 | SERVOMOTOR DO R.V. COM TRAVA MANUAL - UN01 A UN18A | AB26 | 135 | 80 | 1 | 5 | A |  | SOLIC.ALYSON - SMIM.DT - OI 4500037540/2016
713707 | GAXETA POLIUR 56900 RETESP | 31060302 | AD | ZM | S23 |  | 33 | A | 10 | 1016.07 | B12D18 | SERVOMOTOR DO RV COM TRAVA HIDRAULICA | A |  |  | 822724 | 1759 | SERVOMOTOR DO R.V. COM TRAVA HIDRAULICA UN01 A UN18 A | AB26 | 135 | 80 | 1 | 5 | A |  | SOLIC.ALYSON - SMIM.DT - OI 4500037540/2016
713707 | GAXETA POLIUR 56900 RETESP | 31060302 | AD | ZM | S23 |  | 33 | A | 10 | 1016.07 | B12D19 | SERVOMOTOR DO RV COM TRAVA MANUAL | A |  |  | 822724 | 1929 | SERVOMOTOR DO R.V. COM TRAVA MANUAL - UN01 A UN18A | AB26 | 135 | 80 | 1 | 5 | A |  | SOLIC.ALYSON - SMIM.DT - OI 4500037540/2016
713707 | GAXETA POLIUR 56900 RETESP | 31060302 | AD | ZM | S23 |  | 33 | A | 10 | 1016.07 | B13D18 | SERVOMOTOR DO RV COM TRAVA HIDRAULICA | A |  |  | 822724 | 1759 | SERVOMOTOR DO R.V. COM TRAVA HIDRAULICA UN01 A UN18 A | AB26 | 135 | 80 | 1 | 5 | A |  | SOLIC.ALYSON - SMIM.DT - OI 4500037540/2016
713707 | GAXETA POLIUR 56900 RETESP | 31060302 | AD | ZM | S23 |  | 33 | A | 10 | 1016.07 | B13D19 | SERVOMOTOR DO RV COM TRAVA MANUAL | A |  |  | 822724 | 1929 | SERVOMOTOR DO R.V. COM TRAVA MANUAL - UN01 A UN18A | AB26 | 135 | 80 | 1 | 5 | A |  | SOLIC.ALYSON - SMIM.DT - OI 4500037540/2016
713707 | GAXETA POLIUR 56900 RETESP | 31060302 | AD | ZM | S23 |  | 33 | A | 10 | 1016.07 | B14D18 | SERVOMOTOR DO RV COM TRAVA HIDRAULICA | A |  |  | 822724 | 1759 | SERVOMOTOR DO R.V. COM TRAVA HIDRAULICA UN01 A UN18 A | AB26 | 135 | 80 | 1 | 5 | A |  | SOLIC.ALYSON - SMIM.DT - OI 4500037540/2016
713707 | GAXETA POLIUR 56900 RETESP | 31060302 | AD | ZM | S23 |  | 33 | A | 10 | 1016.07 | B14D19 | SERVOMOTOR DO RV COM TRAVA MANUAL | A |  |  | 822724 | 1929 | SERVOMOTOR DO R.V. COM TRAVA MANUAL - UN01 A UN18A | AB26 | 135 | 80 | 1 | 5 | A |  | SOLIC.ALYSON - SMIM.DT - OI 4500037540/2016
713707 | GAXETA POLIUR 56900 RETESP | 31060302 | AD | ZM | S23 |  | 33 | A | 10 | 1016.07 | B15D18 | SERVOMOTOR DO RV COM TRAVA HIDRAULICA | A |  |  | 822724 | 1759 | SERVOMOTOR DO R.V. COM TRAVA HIDRAULICA UN01 A UN18 A | AB26 | 135 | 80 | 1 | 5 | A |  | SOLIC.ALYSON - SMIM.DT - OI 4500037540/2016
713707 | GAXETA POLIUR 56900 RETESP | 31060302 | AD | ZM | S23 |  | 33 | A | 10 | 1016.07 | B15D19 | SERVOMOTOR DO RV COM TRAVA MANUAL | A |  |  | 822724 | 1929 | SERVOMOTOR DO R.V. COM TRAVA MANUAL - UN01 A UN18A | AB26 | 135 | 80 | 1 | 5 | A |  | SOLIC.ALYSON - SMIM.DT - OI 4500037540/2016
713707 | GAXETA POLIUR 56900 RETESP | 31060302 | AD | ZM | S23 |  | 33 | A | 10 | 1016.07 | B16D18 | SERVOMOTOR DO RV COM TRAVA HIDRAULICA | A |  |  | 822724 | 1759 | SERVOMOTOR DO R.V. COM TRAVA HIDRAULICA UN01 A UN18 A | AB26 | 135 | 80 | 1 | 5 | A |  | SOLIC.ALYSON - SMIM.DT - OI 4500037540/2016
713707 | GAXETA POLIUR 56900 RETESP | 31060302 | AD | ZM | S23 |  | 33 | A | 10 | 1016.07 | B16D19 | SERVOMOTOR DO RV COM TRAVA MANUAL | A |  |  | 822724 | 1929 | SERVOMOTOR DO R.V. COM TRAVA MANUAL - UN01 A UN18A | AB26 | 135 | 80 | 1 | 5 | A |  | SOLIC.ALYSON - SMIM.DT - OI 4500037540/2016
713707 | GAXETA POLIUR 56900 RETESP | 31060302 | AD | ZM | S23 |  | 33 | A | 10 | 1016.07 | B17D18 | SERVOMOTOR DO RV COM TRAVA HIDRAULICA | A |  |  | 822724 | 1759 | SERVOMOTOR DO R.V. COM TRAVA HIDRAULICA UN01 A UN18 A | AB26 | 135 | 80 | 1 | 5 | A |  | SOLIC.ALYSON - SMIM.DT - OI 4500037540/2016
713707 | GAXETA POLIUR 56900 RETESP | 31060302 | AD | ZM | S23 |  | 33 | A | 10 | 1016.07 | B17D19 | SERVOMOTOR DO RV COM TRAVA MANUAL | A |  |  | 822724 | 1929 | SERVOMOTOR DO R.V. COM TRAVA MANUAL - UN01 A UN18A | AB26 | 135 | 80 | 1 | 5 | A |  | SOLIC.ALYSON - SMIM.DT - OI 4500037540/2016
713707 | GAXETA POLIUR 56900 RETESP | 31060302 | AD | ZM | S23 |  | 33 | A | 10 | 1016.07 | B18D18 | SERVOMOTOR DO RV COM TRAVA HIDRAULICA | A |  |  | 822724 | 1759 | SERVOMOTOR DO R.V. COM TRAVA HIDRAULICA UN01 A UN18 A | AB26 | 135 | 80 | 1 | 5 | A |  | SOLIC.ALYSON - SMIM.DT - OI 4500037540/2016
713707 | GAXETA POLIUR 56900 RETESP | 31060302 | AD | ZM | S23 |  | 33 | A | 10 | 1016.07 | B18D19 | SERVOMOTOR DO RV COM TRAVA MANUAL | A |  |  | 822724 | 1929 | SERVOMOTOR DO R.V. COM TRAVA MANUAL - UN01 A UN18A | AB26 | 135 | 80 | 1 | 5 | A |  | SOLIC.ALYSON - SMIM.DT - OI 4500037540/2016
713707 | GAXETA POLIUR 56900 RETESP | 31060302 | AD | ZM | S23 |  | 33 | A | 10 | 1016.07 | B20D18 | SERVOMOTOR DO RV COM TRAVA HIDRAULICA | A |  |  | 822724 | 1929 | SERVOMOTOR DO R.V. COM TRAVA MANUAL - UN01 A UN18A | AB26 | 135 | 80 | 1 | 5 | A |  | SOLIC.ALYSON - SMIM.DT - OI 4500037540/2016
713707 | GAXETA POLIUR 56900 RETESP | 31060302 | AD | ZM | S23 |  | 33 | A | 10 | 1016.07 | B20D19 | SERVOMOTOR DO RV COM TRAVA MANUAL | A |  |  | 822724 | 1929 | SERVOMOTOR DO R.V. COM TRAVA MANUAL - UN01 A UN18A | AB26 | 135 | 80 | 1 | 5 | A |  | SOLIC.ALYSON - SMIM.DT - OI 4500037540/2016
713772 | DISJUNTOR TERMOMAG 2P 380V 16A 10KA C | 39040101 | ZSTK | ZM | S21 |  | 31 | E | 4 | 110.35 | A01L32 | QUADRO ULP-01 DE CONTROLE LOCAL DA UNIDADE | A |  |  | 823908 | 809 | QUADRO ULP DE CONTROLE LOCAL DAS UNIDADES DE U01 A U18 | AB15 | 30 | 324 | 1 | 4 | C | SDS-13793 | NA REV.4 ALTERADA A QTDE. DE 306 P/ 324 (18 UNID. REFERENTES A POS. 72CB14).
713772 | DISJUNTOR TERMOMAG 2P 380V 16A 10KA C | 39040101 | ZSTK | ZM | S21 |  | 31 | E | 4 | 110.35 | A02L32 | QUADRO ULP-02 DE CONTROLE LOCAL DA UNIDADE | A |  |  | 823908 | 809 | QUADRO ULP DE CONTROLE LOCAL DAS UNIDADES DE U01 A U18 | AB15 | 30 | 324 | 1 | 4 | C | SDS-13793 | NA REV.4 ALTERADA A QTDE. DE 306 P/ 324 (18 UNID. REFERENTES A POS. 72CB14).
713772 | DISJUNTOR TERMOMAG 2P 380V 16A 10KA C | 39040101 | ZSTK | ZM | S21 |  | 31 | E | 4 | 110.35 | A03L32 | QUADRO ULP-03 DE CONTROLE LOCAL DA UNIDADE | A |  |  | 823908 | 809 | QUADRO ULP DE CONTROLE LOCAL DAS UNIDADES DE U01 A U18 | AB15 | 30 | 324 | 1 | 4 | C | SDS-13793 | NA REV.4 ALTERADA A QTDE. DE 306 P/ 324 (18 UNID. REFERENTES A POS. 72CB14).
713772 | DISJUNTOR TERMOMAG 2P 380V 16A 10KA C | 39040101 | ZSTK | ZM | S21 |  | 31 | E | 4 | 110.35 | A04L32 | QUADRO ULP-04 DE CONTROLE LOCAL DA UNIDADE | A |  |  | 823908 | 809 | QUADRO ULP DE CONTROLE LOCAL DAS UNIDADES DE U01 A U18 | AB15 | 30 | 324 | 1 | 4 | C | SDS-13793 | NA REV.4 ALTERADA A QTDE. DE 306 P/ 324 (18 UNID. REFERENTES A POS. 72CB14).
713772 | DISJUNTOR TERMOMAG 2P 380V 16A 10KA C | 39040101 | ZSTK | ZM | S21 |  | 31 | E | 4 | 110.35 | A05L32 | QUADRO ULP-05 DE CONTROLE LOCAL DA UNIDADE | A |  |  | 823908 | 809 | QUADRO ULP DE CONTROLE LOCAL DAS UNIDADES DE U01 A U18 | AB15 | 30 | 324 | 1 | 4 | C | SDS-13793 | NA REV.4 ALTERADA A QTDE. DE 306 P/ 324 (18 UNID. REFERENTES A POS. 72CB14).
713772 | DISJUNTOR TERMOMAG 2P 380V 16A 10KA C | 39040101 | ZSTK | ZM | S21 |  | 31 | E | 4 | 110.35 | A06L32 | QUADRO ULP-06 DE CONTROLE LOCAL DA UNIDADE | A |  |  | 823908 | 809 | QUADRO ULP DE CONTROLE LOCAL DAS UNIDADES DE U01 A U18 | AB15 | 30 | 324 | 1 | 4 | C | SDS-13793 | NA REV.4 ALTERADA A QTDE. DE 306 P/ 324 (18 UNID. REFERENTES A POS. 72CB14).
713772 | DISJUNTOR TERMOMAG 2P 380V 16A 10KA C | 39040101 | ZSTK | ZM | S21 |  | 31 | E | 4 | 110.35 | A07L32 | QUADRO ULP-07 DE CONTROLE LOCAL DA UNIDADE | A |  |  | 823908 | 809 | QUADRO ULP DE CONTROLE LOCAL DAS UNIDADES DE U01 A U18 | AB15 | 30 | 324 | 1 | 4 | C | SDS-13793 | NA REV.4 ALTERADA A QTDE. DE 306 P/ 324 (18 UNID. REFERENTES A POS. 72CB14).
713772 | DISJUNTOR TERMOMAG 2P 380V 16A 10KA C | 39040101 | ZSTK | ZM | S21 |  | 31 | E | 4 | 110.35 | A08L32 | QUADRO ULP-08 DE CONTROLE LOCAL DA UNIDADE | A |  |  | 823908 | 809 | QUADRO ULP DE CONTROLE LOCAL DAS UNIDADES DE U01 A U18 | AB15 | 30 | 324 | 1 | 4 | C | SDS-13793 | NA REV.4 ALTERADA A QTDE. DE 306 P/ 324 (18 UNID. REFERENTES A POS. 72CB14).
713772 | DISJUNTOR TERMOMAG 2P 380V 16A 10KA C | 39040101 | ZSTK | ZM | S21 |  | 31 | E | 4 | 110.35 | A09L32 | QUADRO ULP-09 DE CONTROLE LOCAL DA UNIDADE | A |  |  | 823908 | 809 | QUADRO ULP DE CONTROLE LOCAL DAS UNIDADES DE U01 A U18 | AB15 | 30 | 324 | 1 | 4 | C | SDS-13793 | NA REV.4 ALTERADA A QTDE. DE 306 P/ 324 (18 UNID. REFERENTES A POS. 72CB14).
713772 | DISJUNTOR TERMOMAG 2P 380V 16A 10KA C | 39040101 | ZSTK | ZM | S21 |  | 31 | E | 4 | 110.35 | A21C01 | CUBICULO SYC 1/2 | A |  |  | 823908 | 6670 | CUBICULO DE SINCRONIZACAO DAS UNIDADES | AB144 | 4 | 10 | 2 | 4 | C | M. LUCCA | SDS-13794
713772 | DISJUNTOR TERMOMAG 2P 380V 16A 10KA C | 39040101 | ZSTK | ZM | S21 |  | 31 | E | 4 | 110.35 | A22C01 | CUBICULO SYC 3/4 | A |  |  | 823908 | 6670 | CUBICULO DE SINCRONIZACAO DAS UNIDADES | AB144 | 4 | 10 | 2 | 4 | C | M. LUCCA | SDS-13794
713772 | DISJUNTOR TERMOMAG 2P 380V 16A 10KA C | 39040101 | ZSTK | ZM | S21 |  | 31 | E | 4 | 110.35 | A23C01 | CUBICULO SYC 5/6 | A |  |  | 823908 | 6670 | CUBICULO DE SINCRONIZACAO DAS UNIDADES | AB144 | 4 | 10 | 2 | 4 | C | M. LUCCA | SDS-13794
713772 | DISJUNTOR TERMOMAG 2P 380V 16A 10KA C | 39040101 | ZSTK | ZM | S21 |  | 31 | E | 4 | 110.35 | A24C01 | CUBICULO SYC 7/8 | A |  |  | 823908 | 6670 | CUBICULO DE SINCRONIZACAO DAS UNIDADES | AB144 | 4 | 10 | 2 | 4 | C | M. LUCCA | SDS-13794
713772 | DISJUNTOR TERMOMAG 2P 380V 16A 10KA C | 39040101 | ZSTK | ZM | S21 |  | 31 | E | 4 | 110.35 | A25C01 | CUBICULO SYC 9/9A | A |  |  | 823908 | 6670 | CUBICULO DE SINCRONIZACAO DAS UNIDADES | AB144 | 4 | 10 | 2 | 4 | C | M. LUCCA | SDS-13794
713772 | DISJUNTOR TERMOMAG 2P 380V 16A 10KA C | 39040101 | ZSTK | ZM | S21 |  | 31 | E | 4 | 110.35 | B10L32 | QUADRO ULP-10 DE CONTROLE LOCAL DA UNIDADE | A |  |  | 823908 | 809 | QUADRO ULP DE CONTROLE LOCAL DAS UNIDADES DE U01 A U18 | AB15 | 30 | 324 | 1 | 4 | C | SDS-13793 | NA REV.4 ALTERADA A QTDE. DE 306 P/ 324 (18 UNID. REFERENTES A POS. 72CB14).
713772 | DISJUNTOR TERMOMAG 2P 380V 16A 10KA C | 39040101 | ZSTK | ZM | S21 |  | 31 | E | 4 | 110.35 | B11L32 | QUADRO ULP-11 DE CONTROLE LOCAL DA UNIDADE | A |  |  | 823908 | 809 | QUADRO ULP DE CONTROLE LOCAL DAS UNIDADES DE U01 A U18 | AB15 | 30 | 324 | 1 | 4 | C | SDS-13793 | NA REV.4 ALTERADA A QTDE. DE 306 P/ 324 (18 UNID. REFERENTES A POS. 72CB14).
713772 | DISJUNTOR TERMOMAG 2P 380V 16A 10KA C | 39040101 | ZSTK | ZM | S21 |  | 31 | E | 4 | 110.35 | B12L32 | QUADRO ULP-12 DE CONTROLE LOCAL DA UNIDADE | A |  |  | 823908 | 809 | QUADRO ULP DE CONTROLE LOCAL DAS UNIDADES DE U01 A U18 | AB15 | 30 | 324 | 1 | 4 | C | SDS-13793 | NA REV.4 ALTERADA A QTDE. DE 306 P/ 324 (18 UNID. REFERENTES A POS. 72CB14).
713772 | DISJUNTOR TERMOMAG 2P 380V 16A 10KA C | 39040101 | ZSTK | ZM | S21 |  | 31 | E | 4 | 110.35 | B13L32 | QUADRO ULP-13 DE CONTROLE LOCAL DA UNIDADE | A |  |  | 823908 | 809 | QUADRO ULP DE CONTROLE LOCAL DAS UNIDADES DE U01 A U18 | AB15 | 30 | 324 | 1 | 4 | C | SDS-13793 | NA REV.4 ALTERADA A QTDE. DE 306 P/ 324 (18 UNID. REFERENTES A POS. 72CB14).
713772 | DISJUNTOR TERMOMAG 2P 380V 16A 10KA C | 39040101 | ZSTK | ZM | S21 |  | 31 | E | 4 | 110.35 | B14L32 | QUADRO ULP-14 DE CONTROLE LOCAL DA UNIDADE | A |  |  | 823908 | 809 | QUADRO ULP DE CONTROLE LOCAL DAS UNIDADES DE U01 A U18 | AB15 | 30 | 324 | 1 | 4 | C | SDS-13793 | NA REV.4 ALTERADA A QTDE. DE 306 P/ 324 (18 UNID. REFERENTES A POS. 72CB14).
713772 | DISJUNTOR TERMOMAG 2P 380V 16A 10KA C | 39040101 | ZSTK | ZM | S21 |  | 31 | E | 4 | 110.35 | B15L32 | QUADRO ULP-15 DE CONTROLE LOCAL DA UNIDADE | A |  |  | 823908 | 809 | QUADRO ULP DE CONTROLE LOCAL DAS UNIDADES DE U01 A U18 | AB15 | 30 | 324 | 1 | 4 | C | SDS-13793 | NA REV.4 ALTERADA A QTDE. DE 306 P/ 324 (18 UNID. REFERENTES A POS. 72CB14).
713772 | DISJUNTOR TERMOMAG 2P 380V 16A 10KA C | 39040101 | ZSTK | ZM | S21 |  | 31 | E | 4 | 110.35 | B16L32 | QUADRO ULP-16 DE CONTROLE LOCAL DA UNIDADE | A |  |  | 823908 | 809 | QUADRO ULP DE CONTROLE LOCAL DAS UNIDADES DE U01 A U18 | AB15 | 30 | 324 | 1 | 4 | C | SDS-13793 | NA REV.4 ALTERADA A QTDE. DE 306 P/ 324 (18 UNID. REFERENTES A POS. 72CB14).
713772 | DISJUNTOR TERMOMAG 2P 380V 16A 10KA C | 39040101 | ZSTK | ZM | S21 |  | 31 | E | 4 | 110.35 | B17L32 | QUADRO ULP-17 DE CONTROLE LOCAL DA UNIDADE | A |  |  | 823908 | 809 | QUADRO ULP DE CONTROLE LOCAL DAS UNIDADES DE U01 A U18 | AB15 | 30 | 324 | 1 | 4 | C | SDS-13793 | NA REV.4 ALTERADA A QTDE. DE 306 P/ 324 (18 UNID. REFERENTES A POS. 72CB14).
713772 | DISJUNTOR TERMOMAG 2P 380V 16A 10KA C | 39040101 | ZSTK | ZM | S21 |  | 31 | E | 4 | 110.35 | B18L32 | QUADRO ULP-18 DE CONTROLE LOCAL DA UNIDADE | A |  |  | 823908 | 809 | QUADRO ULP DE CONTROLE LOCAL DAS UNIDADES DE U01 A U18 | AB15 | 30 | 324 | 1 | 4 | C | SDS-13793 | NA REV.4 ALTERADA A QTDE. DE 306 P/ 324 (18 UNID. REFERENTES A POS. 72CB14).
713772 | DISJUNTOR TERMOMAG 2P 380V 16A 10KA C | 39040101 | ZSTK | ZM | S21 |  | 31 | E | 4 | 110.35 | B28C01 | CUBICULO SYC 12/13 | A |  |  | 823908 | 6670 | CUBICULO DE SINCRONIZACAO DAS UNIDADES | AB144 | 4 | 10 | 2 | 4 | C | M. LUCCA | SDS-13794
713772 | DISJUNTOR TERMOMAG 2P 380V 16A 10KA C | 39040101 | ZSTK | ZM | S21 |  | 31 | E | 4 | 110.35 | B29C01 | CUBICULO SYC 14/15 | A |  |  | 823908 | 6670 | CUBICULO DE SINCRONIZACAO DAS UNIDADES | AB144 | 4 | 10 | 2 | 4 | C | M. LUCCA | SDS-13794
713772 | DISJUNTOR TERMOMAG 2P 380V 16A 10KA C | 39040101 | ZSTK | ZM | S21 |  | 31 | E | 4 | 110.35 | B30C01 | CUBICULO SYC 16/17 | A |  |  | 823908 | 6670 | CUBICULO DE SINCRONIZACAO DAS UNIDADES | AB144 | 4 | 10 | 2 | 4 | C | M. LUCCA | SDS-13794
713772 | DISJUNTOR TERMOMAG 2P 380V 16A 10KA C | 39040101 | ZSTK | ZM | S21 |  | 31 | E | 4 | 110.35 | B31C01 | CUBICULO SYC 18/18A | A |  |  | 823908 | 6670 | CUBICULO DE SINCRONIZACAO DAS UNIDADES | AB144 | 4 | 10 | 2 | 4 | C | M. LUCCA | SDS-13794
713772 | DISJUNTOR TERMOMAG 2P 380V 16A 10KA C | 39040101 | ZSTK | ZM | S21 |  | 31 | E | 4 | 110.35 | T03A01 | PAINEL TAC 511/512 | A |  |  | 823908 | 7439 | PAINEL TAC- CUBÍCULO DE TERMINAIS E DISPOSITIVOS AUXILIARES - 50/60HZ - U01 A U09, U10 A U18 | TT159 | 14 | 8 | 3 | 4 | B | M. LUCCA | SDS-13795
713772 | DISJUNTOR TERMOMAG 2P 380V 16A 10KA C | 39040101 | ZSTK | ZM | S21 |  | 31 | E | 4 | 110.35 | T03A02 | PAINEL TAC 513/514/515/516 | A |  |  | 823908 | 7439 | PAINEL TAC- CUBÍCULO DE TERMINAIS E DISPOSITIVOS AUXILIARES - 50/60HZ - U01 A U09, U10 A U18 | TT159 | 14 | 8 | 3 | 4 | B | M. LUCCA | SDS-13795
713772 | DISJUNTOR TERMOMAG 2P 380V 16A 10KA C | 39040101 | ZSTK | ZM | S21 |  | 31 | E | 4 | 110.35 | T03A03 | PAINEL TAC 521 | A |  |  | 823908 | 7439 | PAINEL TAC- CUBÍCULO DE TERMINAIS E DISPOSITIVOS AUXILIARES - 50/60HZ - U01 A U09, U10 A U18 | TT159 | 14 | 8 | 3 | 4 | B | M. LUCCA | SDS-13795
713772 | DISJUNTOR TERMOMAG 2P 380V 16A 10KA C | 39040101 | ZSTK | ZM | S21 |  | 31 | E | 4 | 110.35 | T03A04 | PAINEL TAC 522 | A |  |  | 823908 | 7439 | PAINEL TAC- CUBÍCULO DE TERMINAIS E DISPOSITIVOS AUXILIARES - 50/60HZ - U01 A U09, U10 A U18 | TT159 | 14 | 8 | 3 | 4 | B | M. LUCCA | SDS-13795
713772 | DISJUNTOR TERMOMAG 2P 380V 16A 10KA C | 39040101 | ZSTK | ZM | S21 |  | 31 | E | 4 | 110.35 | T03A05 | PAINEL TAC 523 | A |  |  | 823908 | 7439 | PAINEL TAC- CUBÍCULO DE TERMINAIS E DISPOSITIVOS AUXILIARES - 50/60HZ - U01 A U09, U10 A U18 | TT159 | 14 | 8 | 3 | 4 | B | M. LUCCA | SDS-13795
713772 | DISJUNTOR TERMOMAG 2P 380V 16A 10KA C | 39040101 | ZSTK | ZM | S21 |  | 31 | E | 4 | 110.35 | T03A06 | PAINEL TAC 524 | A |  |  | 823908 | 7439 | PAINEL TAC- CUBÍCULO DE TERMINAIS E DISPOSITIVOS AUXILIARES - 50/60HZ - U01 A U09, U10 A U18 | TT159 | 14 | 8 | 3 | 4 | B | M. LUCCA | SDS-13795
713772 | DISJUNTOR TERMOMAG 2P 380V 16A 10KA C | 39040101 | ZSTK | ZM | S21 |  | 31 | E | 4 | 110.35 | T03A07 | PAINEL TAC 525 | A |  |  | 823908 | 7439 | PAINEL TAC- CUBÍCULO DE TERMINAIS E DISPOSITIVOS AUXILIARES - 50/60HZ - U01 A U09, U10 A U18 | TT159 | 14 | 8 | 3 | 4 | B | M. LUCCA | SDS-13795
713772 | DISJUNTOR TERMOMAG 2P 380V 16A 10KA C | 39040101 | ZSTK | ZM | S21 |  | 31 | E | 4 | 110.35 | T03A08 | PAINEL TAC 531 | A |  |  | 823908 | 7439 | PAINEL TAC- CUBÍCULO DE TERMINAIS E DISPOSITIVOS AUXILIARES - 50/60HZ - U01 A U09, U10 A U18 | TT159 | 14 | 8 | 3 | 4 | B | M. LUCCA | SDS-13795
713772 | DISJUNTOR TERMOMAG 2P 380V 16A 10KA C | 39040101 | ZSTK | ZM | S21 |  | 31 | E | 4 | 110.35 | T03A09 | PAINEL TAC 532 | A |  |  | 823908 | 7439 | PAINEL TAC- CUBÍCULO DE TERMINAIS E DISPOSITIVOS AUXILIARES - 50/60HZ - U01 A U09, U10 A U18 | TT159 | 14 | 8 | 3 | 4 | B | M. LUCCA | SDS-13795
713772 | DISJUNTOR TERMOMAG 2P 380V 16A 10KA C | 39040101 | ZSTK | ZM | S21 |  | 31 | E | 4 | 110.35 | T03A10 | PAINEL TAC 533 | A |  |  | 823908 | 7439 | PAINEL TAC- CUBÍCULO DE TERMINAIS E DISPOSITIVOS AUXILIARES - 50/60HZ - U01 A U09, U10 A U18 | TT159 | 14 | 8 | 3 | 4 | B | M. LUCCA | SDS-13795
713772 | DISJUNTOR TERMOMAG 2P 380V 16A 10KA C | 39040101 | ZSTK | ZM | S21 |  | 31 | E | 4 | 110.35 | T03A11 | PAINEL TAC 534 | A |  |  | 823908 | 7439 | PAINEL TAC- CUBÍCULO DE TERMINAIS E DISPOSITIVOS AUXILIARES - 50/60HZ - U01 A U09, U10 A U18 | TT159 | 14 | 8 | 3 | 4 | B | M. LUCCA | SDS-13795
713772 | DISJUNTOR TERMOMAG 2P 380V 16A 10KA C | 39040101 | ZSTK | ZM | S21 |  | 31 | E | 4 | 110.35 | T03A12 | PAINEL TAC 535 | A |  |  | 823908 | 7439 | PAINEL TAC- CUBÍCULO DE TERMINAIS E DISPOSITIVOS AUXILIARES - 50/60HZ - U01 A U09, U10 A U18 | TT159 | 14 | 8 | 3 | 4 | B | M. LUCCA | SDS-13795
713772 | DISJUNTOR TERMOMAG 2P 380V 16A 10KA C | 39040101 | ZSTK | ZM | S21 |  | 31 | E | 4 | 110.35 | T03A13 | PAINEL TAC 541 | A |  |  | 823908 | 7439 | PAINEL TAC- CUBÍCULO DE TERMINAIS E DISPOSITIVOS AUXILIARES - 50/60HZ - U01 A U09, U10 A U18 | TT159 | 14 | 8 | 3 | 4 | B | M. LUCCA | SDS-13795
713772 | DISJUNTOR TERMOMAG 2P 380V 16A 10KA C | 39040101 | ZSTK | ZM | S21 |  | 31 | E | 4 | 110.35 | T03A14 | PAINEL TAC 542 | A |  |  | 823908 | 7439 | PAINEL TAC- CUBÍCULO DE TERMINAIS E DISPOSITIVOS AUXILIARES - 50/60HZ - U01 A U09, U10 A U18 | TT159 | 14 | 8 | 3 | 4 | B | M. LUCCA | SDS-13795
713772 | DISJUNTOR TERMOMAG 2P 380V 16A 10KA C | 39040101 | ZSTK | ZM | S21 |  | 31 | E | 4 | 110.35 | T03A15 | PAINEL TAC 543 | A |  |  | 823908 | 7439 | PAINEL TAC- CUBÍCULO DE TERMINAIS E DISPOSITIVOS AUXILIARES - 50/60HZ - U01 A U09, U10 A U18 | TT159 | 14 | 8 | 3 | 4 | B | M. LUCCA | SDS-13795
713772 | DISJUNTOR TERMOMAG 2P 380V 16A 10KA C | 39040101 | ZSTK | ZM | S21 |  | 31 | E | 4 | 110.35 | T03A16 | PAINEL TAC 544 | A |  |  | 823908 | 7439 | PAINEL TAC- CUBÍCULO DE TERMINAIS E DISPOSITIVOS AUXILIARES - 50/60HZ - U01 A U09, U10 A U18 | TT159 | 14 | 8 | 3 | 4 | B | M. LUCCA | SDS-13795
713772 | DISJUNTOR TERMOMAG 2P 380V 16A 10KA C | 39040101 | ZSTK | ZM | S21 |  | 31 | E | 4 | 110.35 | T03A17 | PAINEL TAC 545 | A |  |  | 823908 | 7439 | PAINEL TAC- CUBÍCULO DE TERMINAIS E DISPOSITIVOS AUXILIARES - 50/60HZ - U01 A U09, U10 A U18 | TT159 | 14 | 8 | 3 | 4 | B | M. LUCCA | SDS-13795
713772 | DISJUNTOR TERMOMAG 2P 380V 16A 10KA C | 39040101 | ZSTK | ZM | S21 |  | 31 | E | 4 | 110.35 | T03A18 | PAINEL TAC 551/552/553/554/555/556 | A |  |  | 823908 | 7439 | PAINEL TAC- CUBÍCULO DE TERMINAIS E DISPOSITIVOS AUXILIARES - 50/60HZ - U01 A U09, U10 A U18 | TT159 | 14 | 8 | 3 | 4 | B | M. LUCCA | SDS-13795
713772 | DISJUNTOR TERMOMAG 2P 380V 16A 10KA C | 39040101 | ZSTK | ZM | S21 |  | 31 | E | 4 | 110.35 | T03A19 | PAINEL TAC 561/562 | A |  |  | 823908 | 7439 | PAINEL TAC- CUBÍCULO DE TERMINAIS E DISPOSITIVOS AUXILIARES - 50/60HZ - U01 A U09, U10 A U18 | TT159 | 14 | 8 | 3 | 4 | B | M. LUCCA | SDS-13795
713772 | DISJUNTOR TERMOMAG 2P 380V 16A 10KA C | 39040101 | ZSTK | ZM | S21 |  | 31 | E | 4 | 110.35 | T03A20 | PAINEL TAC 563/564/565/566 | A |  |  | 823908 | 7439 | PAINEL TAC- CUBÍCULO DE TERMINAIS E DISPOSITIVOS AUXILIARES - 50/60HZ - U01 A U09, U10 A U18 | TT159 | 14 | 8 | 3 | 4 | B | M. LUCCA | SDS-13795
713772 | DISJUNTOR TERMOMAG 2P 380V 16A 10KA C | 39040101 | ZSTK | ZM | S21 |  | 31 | E | 4 | 110.35 | T23A01 | PAINEL TAC 611/612 | A |  |  | 823908 | 7439 | PAINEL TAC- CUBÍCULO DE TERMINAIS E DISPOSITIVOS AUXILIARES - 50/60HZ - U01 A U09, U10 A U18 | TT159 | 14 | 8 | 3 | 4 | C | M. LUCCA | SDS-13795
713772 | DISJUNTOR TERMOMAG 2P 380V 16A 10KA C | 39040101 | ZSTK | ZM | S21 |  | 31 | E | 4 | 110.35 | T23A02 | PAINEL TAC 613/614/615/616 | A |  |  | 823908 | 7439 | PAINEL TAC- CUBÍCULO DE TERMINAIS E DISPOSITIVOS AUXILIARES - 50/60HZ - U01 A U09, U10 A U18 | TT159 | 14 | 8 | 3 | 4 | C | M. LUCCA | SDS-13795
713772 | DISJUNTOR TERMOMAG 2P 380V 16A 10KA C | 39040101 | ZSTK | ZM | S21 |  | 31 | E | 4 | 110.35 | T23A03 | PAINEL TAC 621 | A |  |  | 823908 | 7439 | PAINEL TAC- CUBÍCULO DE TERMINAIS E DISPOSITIVOS AUXILIARES - 50/60HZ - U01 A U09, U10 A U18 | TT159 | 14 | 8 | 3 | 4 | C | M. LUCCA | SDS-13795
713772 | DISJUNTOR TERMOMAG 2P 380V 16A 10KA C | 39040101 | ZSTK | ZM | S21 |  | 31 | E | 4 | 110.35 | T23A04 | PAINEL TAC 622 | A |  |  | 823908 | 7439 | PAINEL TAC- CUBÍCULO DE TERMINAIS E DISPOSITIVOS AUXILIARES - 50/60HZ - U01 A U09, U10 A U18 | TT159 | 14 | 8 | 3 | 4 | C | M. LUCCA | SDS-13795
713772 | DISJUNTOR TERMOMAG 2P 380V 16A 10KA C | 39040101 | ZSTK | ZM | S21 |  | 31 | E | 4 | 110.35 | T23A05 | PAINEL TAC 623 | A |  |  | 823908 | 7439 | PAINEL TAC- CUBÍCULO DE TERMINAIS E DISPOSITIVOS AUXILIARES - 50/60HZ - U01 A U09, U10 A U18 | TT159 | 14 | 8 | 3 | 4 | C | M. LUCCA | SDS-13795
713772 | DISJUNTOR TERMOMAG 2P 380V 16A 10KA C | 39040101 | ZSTK | ZM | S21 |  | 31 | E | 4 | 110.35 | T23A06 | PAINEL TAC 624 | A |  |  | 823908 | 7439 | PAINEL TAC- CUBÍCULO DE TERMINAIS E DISPOSITIVOS AUXILIARES - 50/60HZ - U01 A U09, U10 A U18 | TT159 | 14 | 8 | 3 | 4 | C | M. LUCCA | SDS-13795
713772 | DISJUNTOR TERMOMAG 2P 380V 16A 10KA C | 39040101 | ZSTK | ZM | S21 |  | 31 | E | 4 | 110.35 | T23A07 | PAINEL TAC 625 | A |  |  | 823908 | 7439 | PAINEL TAC- CUBÍCULO DE TERMINAIS E DISPOSITIVOS AUXILIARES - 50/60HZ - U01 A U09, U10 A U18 | TT159 | 14 | 8 | 3 | 4 | C | M. LUCCA | SDS-13795
713772 | DISJUNTOR TERMOMAG 2P 380V 16A 10KA C | 39040101 | ZSTK | ZM | S21 |  | 31 | E | 4 | 110.35 | T23A08 | PAINEL TAC 631 | A |  |  | 823908 | 7439 | PAINEL TAC- CUBÍCULO DE TERMINAIS E DISPOSITIVOS AUXILIARES - 50/60HZ - U01 A U09, U10 A U18 | TT159 | 14 | 8 | 3 | 4 | C | M. LUCCA | SDS-13795
713772 | DISJUNTOR TERMOMAG 2P 380V 16A 10KA C | 39040101 | ZSTK | ZM | S21 |  | 31 | E | 4 | 110.35 | T23A09 | PAINEL TAC 632 | A |  |  | 823908 | 7439 | PAINEL TAC- CUBÍCULO DE TERMINAIS E DISPOSITIVOS AUXILIARES - 50/60HZ - U01 A U09, U10 A U18 | TT159 | 14 | 8 | 3 | 4 | C | M. LUCCA | SDS-13795
713772 | DISJUNTOR TERMOMAG 2P 380V 16A 10KA C | 39040101 | ZSTK | ZM | S21 |  | 31 | E | 4 | 110.35 | T23A10 | PAINEL TAC 633 | A |  |  | 823908 | 7439 | PAINEL TAC- CUBÍCULO DE TERMINAIS E DISPOSITIVOS AUXILIARES - 50/60HZ - U01 A U09, U10 A U18 | TT159 | 14 | 8 | 3 | 4 | C | M. LUCCA | SDS-13795
713772 | DISJUNTOR TERMOMAG 2P 380V 16A 10KA C | 39040101 | ZSTK | ZM | S21 |  | 31 | E | 4 | 110.35 | T23A11 | PAINEL TAC 634 | A |  |  | 823908 | 7439 | PAINEL TAC- CUBÍCULO DE TERMINAIS E DISPOSITIVOS AUXILIARES - 50/60HZ - U01 A U09, U10 A U18 | TT159 | 14 | 8 | 3 | 4 | C | M. LUCCA | SDS-13795
713772 | DISJUNTOR TERMOMAG 2P 380V 16A 10KA C | 39040101 | ZSTK | ZM | S21 |  | 31 | E | 4 | 110.35 | T23A12 | PAINEL TAC 641 | A |  |  | 823908 | 7439 | PAINEL TAC- CUBÍCULO DE TERMINAIS E DISPOSITIVOS AUXILIARES - 50/60HZ - U01 A U09, U10 A U18 | TT159 | 14 | 8 | 3 | 4 | C | M. LUCCA | SDS-13795
713772 | DISJUNTOR TERMOMAG 2P 380V 16A 10KA C | 39040101 | ZSTK | ZM | S21 |  | 31 | E | 4 | 110.35 | T23A13 | PAINEL TAC 642 | A |  |  | 823908 | 7439 | PAINEL TAC- CUBÍCULO DE TERMINAIS E DISPOSITIVOS AUXILIARES - 50/60HZ - U01 A U09, U10 A U18 | TT159 | 14 | 8 | 3 | 4 | C | M. LUCCA | SDS-13795
713772 | DISJUNTOR TERMOMAG 2P 380V 16A 10KA C | 39040101 | ZSTK | ZM | S21 |  | 31 | E | 4 | 110.35 | T23A14 | PAINEL TAC 643 | A |  |  | 823908 | 7439 | PAINEL TAC- CUBÍCULO DE TERMINAIS E DISPOSITIVOS AUXILIARES - 50/60HZ - U01 A U09, U10 A U18 | TT159 | 14 | 8 | 3 | 4 | C | M. LUCCA | SDS-13795
713772 | DISJUNTOR TERMOMAG 2P 380V 16A 10KA C | 39040101 | ZSTK | ZM | S21 |  | 31 | E | 4 | 110.35 | T23A15 | PAINEL TAC 644 | A |  |  | 823908 | 7439 | PAINEL TAC- CUBÍCULO DE TERMINAIS E DISPOSITIVOS AUXILIARES - 50/60HZ - U01 A U09, U10 A U18 | TT159 | 14 | 8 | 3 | 4 | C | M. LUCCA | SDS-13795
713772 | DISJUNTOR TERMOMAG 2P 380V 16A 10KA C | 39040101 | ZSTK | ZM | S21 |  | 31 | E | 4 | 110.35 | T23A16 | PAINEL TAC 645 | A |  |  | 823908 | 7439 | PAINEL TAC- CUBÍCULO DE TERMINAIS E DISPOSITIVOS AUXILIARES - 50/60HZ - U01 A U09, U10 A U18 | TT159 | 14 | 8 | 3 | 4 | C | M. LUCCA | SDS-13795
713772 | DISJUNTOR TERMOMAG 2P 380V 16A 10KA C | 39040101 | ZSTK | ZM | S21 |  | 31 | E | 4 | 110.35 | T23A17 | PAINEL TAC 646 | A |  |  | 823908 | 7439 | PAINEL TAC- CUBÍCULO DE TERMINAIS E DISPOSITIVOS AUXILIARES - 50/60HZ - U01 A U09, U10 A U18 | TT159 | 14 | 8 | 3 | 4 | C | M. LUCCA | SDS-13795
713772 | DISJUNTOR TERMOMAG 2P 380V 16A 10KA C | 39040101 | ZSTK | ZM | S21 |  | 31 | E | 4 | 110.35 | T23A18 | PAINEL TAC 651/652/653/654/655/656 | A |  |  | 823908 | 7439 | PAINEL TAC- CUBÍCULO DE TERMINAIS E DISPOSITIVOS AUXILIARES - 50/60HZ - U01 A U09, U10 A U18 | TT159 | 14 | 8 | 3 | 4 | C | M. LUCCA | SDS-13795
713772 | DISJUNTOR TERMOMAG 2P 380V 16A 10KA C | 39040101 | ZSTK | ZM | S21 |  | 31 | E | 4 | 110.35 | T23A19 | PAINEL TAC 661/662 | A |  |  | 823908 | 7439 | PAINEL TAC- CUBÍCULO DE TERMINAIS E DISPOSITIVOS AUXILIARES - 50/60HZ - U01 A U09, U10 A U18 | TT159 | 14 | 8 | 3 | 4 | C | M. LUCCA | SDS-13795
713772 | DISJUNTOR TERMOMAG 2P 380V 16A 10KA C | 39040101 | ZSTK | ZM | S21 |  | 31 | E | 4 | 110.35 | T23A20 | PAINEL TAC 663/664 | A |  |  | 823908 | 7439 | PAINEL TAC- CUBÍCULO DE TERMINAIS E DISPOSITIVOS AUXILIARES - 50/60HZ - U01 A U09, U10 A U18 | TT159 | 14 | 8 | 3 | 4 | C | M. LUCCA | SDS-13795
713772 | DISJUNTOR TERMOMAG 2P 380V 16A 10KA C | 39040101 | ZSTK | ZM | S21 |  | 31 | E | 4 | 110.35 | T23A21 | PAINEL TAC 665 | A |  |  | 823908 | 7439 | PAINEL TAC- CUBÍCULO DE TERMINAIS E DISPOSITIVOS AUXILIARES - 50/60HZ - U01 A U09, U10 A U18 | TT159 | 14 | 8 | 3 | 4 | C | M. LUCCA | SDS-13795
713772 | DISJUNTOR TERMOMAG 2P 380V 16A 10KA C | 39040101 | ZSTK | ZM | S21 |  | 31 | E | 4 | 110.35 | T23A22 | PAINEL TAC 666 | A |  |  | 823908 | 7439 | PAINEL TAC- CUBÍCULO DE TERMINAIS E DISPOSITIVOS AUXILIARES - 50/60HZ - U01 A U09, U10 A U18 | TT159 | 14 | 8 | 3 | 4 | C | M. LUCCA | SDS-13795
713772 | DISJUNTOR TERMOMAG 2P 380V 16A 10KA C | 39040101 | ZSTK | ZM | S21 |  | 31 | E | 4 | 110.35 | T23A23 | PAINEL TAC 667 | A |  |  | 823908 | 7439 | PAINEL TAC- CUBÍCULO DE TERMINAIS E DISPOSITIVOS AUXILIARES - 50/60HZ - U01 A U09, U10 A U18 | TT159 | 14 | 8 | 3 | 4 | C | M. LUCCA | SDS-13795
713970 | LAMPADA LED BULBO 9W 100/240V 6500K E27 | 39010218 | LUMI | ZP | U13 |  | 31 | A | 858 | 624.65 | E31E10 | QUADRO 4R2 | A |  |  | 824268 | 41920 | TABLEROS 4R1 Y 4R2 |  | 0 | 0 |  |  | B
713970 | LAMPADA LED BULBO 9W 100/240V 6500K E27 | 39010218 | LUMI | ZP | U13 |  | 31 | A | 858 | 624.65 | E32E11 | QUADRO 4R1 | A |  |  | 824268 | 41920 | TABLEROS 4R1 Y 4R2 |  | 0 | 0 |  |  | B
714290 | FONTE ALIM 100/240V 50/60HZ 48VCC 2,5A | 26010130 | ZSTK | ZM | S21 |  | 33 | A | 1 | 168.17 | M60B01 | MATRIZ VIDEO, TECLADO AUX. CONTROLE MATRIZ E ACESS - CCP | D | 25-SEP-23 |  | 823627 | 15660 | CENTRO DE CONTROLE PRINCIPAL - CCP - ESAI 1 | MM209 | 123 | 10 | 3 | 3 | C | M. LUCCA | SDS-11802
714290 | FONTE ALIM 100/240V 50/60HZ 48VCC 2,5A | 26010130 | ZSTK | ZM | S21 |  | 33 | A | 1 | 168.17 | M60B02 | MONITORES E ACESSORIOS - CCP | D | 16-AUG-23 |  | 823627 | 15660 | CENTRO DE CONTROLE PRINCIPAL - CCP - ESAI 1 | MM209 | 123 | 10 | 3 | 3 | C | M. LUCCA | SDS-11802
714290 | FONTE ALIM 100/240V 50/60HZ 48VCC 2,5A | 26010130 | ZSTK | ZM | S21 |  | 33 | A | 1 | 168.17 | M60B03 | GRAVADOR DIGITAL VIDEO E ACESSORIOS - CCP | D | 25-SEP-23 |  | 823627 | 15660 | CENTRO DE CONTROLE PRINCIPAL - CCP - ESAI 1 | MM209 | 123 | 10 | 3 | 3 | C | M. LUCCA | SDS-11802
714290 | FONTE ALIM 100/240V 50/60HZ 48VCC 2,5A | 26010130 | ZSTK | ZM | S21 |  | 33 | A | 1 | 168.17 | M60B05 | CAMERAS FIXAS E ACESSORIOS - CCP | A |  |  | 823627 | 15660 | CENTRO DE CONTROLE PRINCIPAL - CCP - ESAI 1 | MM209 | 123 | 10 | 3 | 3 | C | M. LUCCA | SDS-11802
714290 | FONTE ALIM 100/240V 50/60HZ 48VCC 2,5A | 26010130 | ZSTK | ZM | S21 |  | 33 | A | 1 | 168.17 | M60B06 | CAMERAS MOVEIS DO TIPO DOMO E ACESSORIOS - CCP | A |  |  | 823627 | 15660 | CENTRO DE CONTROLE PRINCIPAL - CCP - ESAI 1 | MM209 | 123 | 10 | 3 | 3 | C | M. LUCCA | SDS-11802
714290 | FONTE ALIM 100/240V 50/60HZ 48VCC 2,5A | 26010130 | ZSTK | ZM | S21 |  | 33 | A | 1 | 168.17 | M60B07 | CONTROLE DE ACESSO - CDA E ACESSORIOS - CCP | A |  |  | 823627 | 15660 | CENTRO DE CONTROLE PRINCIPAL - CCP - ESAI 1 | MM209 | 123 | 10 | 3 | 3 | C | M. LUCCA | SDS-11802
714290 | FONTE ALIM 100/240V 50/60HZ 48VCC 2,5A | 26010130 | ZSTK | ZM | S21 |  | 33 | A | 1 | 168.17 | M60B08 | COMPUTADORES SERVIDORES E ACESSORIOS - CCP | D | 25-SEP-23 |  | 823627 | 15660 | CENTRO DE CONTROLE PRINCIPAL - CCP - ESAI 1 | MM209 | 123 | 10 | 3 | 3 | C | M. LUCCA | SDS-11802
714290 | FONTE ALIM 100/240V 50/60HZ 48VCC 2,5A | 26010130 | ZSTK | ZM | S21 |  | 33 | A | 1 | 168.17 | M60B09 | COMPUTADORES CLIENTES E ACESSORIOS - CCP | D | 26-SEP-23 |  | 823627 | 15660 | CENTRO DE CONTROLE PRINCIPAL - CCP - ESAI 1 | MM209 | 123 | 10 | 3 | 3 | C | M. LUCCA | SDS-11802
714290 | FONTE ALIM 100/240V 50/60HZ 48VCC 2,5A | 26010130 | ZSTK | ZM | S21 |  | 33 | A | 1 | 168.17 | M60B10 | IMPRESSORAS E ACESSORIOS - CCP | D | 11-JUL-14 | 248/14 | 823627 | 15660 | CENTRO DE CONTROLE PRINCIPAL - CCP - ESAI 1 | MM209 | 123 | 10 | 3 | 3 | C | M. LUCCA | SDS-11802
714290 | FONTE ALIM 100/240V 50/60HZ 48VCC 2,5A | 26010130 | ZSTK | ZM | S21 |  | 33 | A | 1 | 168.17 | M60B11 | SWITCHER E ACESSORIOS - CCP | D | 26-SEP-23 |  | 823627 | 15660 | CENTRO DE CONTROLE PRINCIPAL - CCP - ESAI 1 | MM209 | 123 | 10 | 3 | 3 | C | M. LUCCA | SDS-11802
714290 | FONTE ALIM 100/240V 50/60HZ 48VCC 2,5A | 26010130 | ZSTK | ZM | S21 |  | 33 | A | 1 | 168.17 | M60B12 | DISTRIBUIDOR GERAL OPTICO - DGO E ACESSORIOS - CCP | A |  |  | 823627 | 15660 | CENTRO DE CONTROLE PRINCIPAL - CCP - ESAI 1 | MM209 | 123 | 10 | 3 | 3 | C | M. LUCCA | SDS-11802
714290 | FONTE ALIM 100/240V 50/60HZ 48VCC 2,5A | 26010130 | ZSTK | ZM | S21 |  | 33 | A | 1 | 168.17 | M60B13 | UNIDADE DE ALIMENTACAO ININTERRUPTA (CCP) E ACESSORIOS | A |  |  | 823627 | 15660 | CENTRO DE CONTROLE PRINCIPAL - CCP - ESAI 1 | MM209 | 123 | 10 | 3 | 3 | C | M. LUCCA | SDS-11802
714290 | FONTE ALIM 100/240V 50/60HZ 48VCC 2,5A | 26010130 | ZSTK | ZM | S21 |  | 33 | A | 1 | 168.17 | M60B14 | MONITORES E ACESSORIOS - CTV2 | D | 26-SEP-23 |  | 823627 | 15660 | CENTRO DE CONTROLE PRINCIPAL - CCP - ESAI 1 | MM209 | 123 | 10 | 3 | 3 | C | M. LUCCA | SDS-11802
714290 | FONTE ALIM 100/240V 50/60HZ 48VCC 2,5A | 26010130 | ZSTK | ZM | S21 |  | 33 | A | 1 | 168.17 | M60B15 | GRAVADOR ANALOGICO DE VIDEO E ACESSORIOS - CTV2 | D | 12-NOV-13 | 093/11 | 823627 | 15660 | CENTRO DE CONTROLE PRINCIPAL - CCP - ESAI 1 | MM209 | 123 | 10 | 3 | 3 | C | M. LUCCA | SDS-11802
714290 | FONTE ALIM 100/240V 50/60HZ 48VCC 2,5A | 26010130 | ZSTK | ZM | S21 |  | 33 | A | 1 | 168.17 | M60B16 | CAMERAS PORTATEIS E ACESSORIOS - CTV2 | D | 08-NOV-22 | 0 | 823627 | 15660 | CENTRO DE CONTROLE PRINCIPAL - CCP - ESAI 1 | MM209 | 123 | 10 | 3 | 3 | C | M. LUCCA | SDS-11802
714290 | FONTE ALIM 100/240V 50/60HZ 48VCC 2,5A | 26010130 | ZSTK | ZM | S21 |  | 33 | A | 1 | 168.17 | M60B17 | COMPUTADORES CLIENTES E ACESSORIOS - CTV2 | D | 26-SEP-23 |  | 823627 | 15660 | CENTRO DE CONTROLE PRINCIPAL - CCP - ESAI 1 | MM209 | 123 | 10 | 3 | 3 | C | M. LUCCA | SDS-11802
714290 | FONTE ALIM 100/240V 50/60HZ 48VCC 2,5A | 26010130 | ZSTK | ZM | S21 |  | 33 | A | 1 | 168.17 | M60B18 | TECLADO AUXILIAR DE CONTROLE DE MATRIZ - CTV2 | D | 11-JUL-14 | 249/14 | 823627 | 15660 | CENTRO DE CONTROLE PRINCIPAL - CCP - ESAI 1 | MM209 | 123 | 10 | 3 | 3 | C | M. LUCCA | SDS-11802
714290 | FONTE ALIM 100/240V 50/60HZ 48VCC 2,5A | 26010130 | ZSTK | ZM | S21 |  | 33 | A | 1 | 168.17 | M60B19 | SWITCHER E ACESSORIOS - CTV2 | D | 07-OCT-19 | 7333 | 823627 | 15660 | CENTRO DE CONTROLE PRINCIPAL - CCP - ESAI 1 | MM209 | 123 | 10 | 3 | 3 | C | M. LUCCA | SDS-11802
714290 | FONTE ALIM 100/240V 50/60HZ 48VCC 2,5A | 26010130 | ZSTK | ZM | S21 |  | 33 | A | 1 | 168.17 | M60B20 | UNIDADE DE ALIMENTACAO ININTERRUPTA (CTV2) E ACESSORIOS | D | 11-JUL-14 | 250/14 | 823627 | 15660 | CENTRO DE CONTROLE PRINCIPAL - CCP - ESAI 1 | MM209 | 123 | 10 | 3 | 3 | C | M. LUCCA | SDS-11802
714656 | SINALIZADOR LUMIN LED 22MM VM 220VCA | 39020304 | ZSTK | ZM | S21 |  | 31 | A | 24 | 50.08 | A01G04 | QUADRO UMCC-01 CENTRO DE CONTROLE DE MOTORES DA UNIDADE | A |  |  | 823401 | 817 | QUADRO UMCC CENTRO DE CONTROLE DE MOTORES DAS UNIDADES U01 A U09 - 50HZ | AB16 | 192 | 54 | 2 | 5 | A | OSLY | SDS-10249 - SSA2018/15859A
714656 | SINALIZADOR LUMIN LED 22MM VM 220VCA | 39020304 | ZSTK | ZM | S21 |  | 31 | A | 24 | 50.08 | A02G04 | QUADRO UMCC-02 CENTRO DE CONTROLE DE MOTORES DA UNIDADE | A |  |  | 823401 | 817 | QUADRO UMCC CENTRO DE CONTROLE DE MOTORES DAS UNIDADES U01 A U09 - 50HZ | AB16 | 192 | 54 | 2 | 5 | A | OSLY | SDS-10249 - SSA2018/15859A
714656 | SINALIZADOR LUMIN LED 22MM VM 220VCA | 39020304 | ZSTK | ZM | S21 |  | 31 | A | 24 | 50.08 | A03G04 | QUADRO UMCC-03 CENTRO DE CONTROLE DE MOTORES DA UNIDADE | A |  |  | 823401 | 817 | QUADRO UMCC CENTRO DE CONTROLE DE MOTORES DAS UNIDADES U01 A U09 - 50HZ | AB16 | 192 | 54 | 2 | 5 | A | OSLY | SDS-10249 - SSA2018/15859A
714656 | SINALIZADOR LUMIN LED 22MM VM 220VCA | 39020304 | ZSTK | ZM | S21 |  | 31 | A | 24 | 50.08 | A04G04 | QUADRO UMCC-04 CENTRO DE CONTROLE DE MOTORES DA UNIDADE | A |  |  | 823401 | 817 | QUADRO UMCC CENTRO DE CONTROLE DE MOTORES DAS UNIDADES U01 A U09 - 50HZ | AB16 | 192 | 54 | 2 | 5 | A | OSLY | SDS-10249 - SSA2018/15859A
714656 | SINALIZADOR LUMIN LED 22MM VM 220VCA | 39020304 | ZSTK | ZM | S21 |  | 31 | A | 24 | 50.08 | A05G04 | QUADRO UMCC-05 CENTRO DE CONTROLE DE MOTORES DA UNIDADE | A |  |  | 823401 | 817 | QUADRO UMCC CENTRO DE CONTROLE DE MOTORES DAS UNIDADES U01 A U09 - 50HZ | AB16 | 192 | 54 | 2 | 5 | A | OSLY | SDS-10249 - SSA2018/15859A
714656 | SINALIZADOR LUMIN LED 22MM VM 220VCA | 39020304 | ZSTK | ZM | S21 |  | 31 | A | 24 | 50.08 | A06G04 | QUADRO UMCC-06 CENTRO DE CONTROLE DE MOTORES DA UNIDADE | A |  |  | 823401 | 817 | QUADRO UMCC CENTRO DE CONTROLE DE MOTORES DAS UNIDADES U01 A U09 - 50HZ | AB16 | 192 | 54 | 2 | 5 | A | OSLY | SDS-10249 - SSA2018/15859A
714656 | SINALIZADOR LUMIN LED 22MM VM 220VCA | 39020304 | ZSTK | ZM | S21 |  | 31 | A | 24 | 50.08 | A07G04 | QUADRO UMCC-07 CENTRO DE CONTROLE DE MOTORES DA UNIDADE | A |  |  | 823401 | 817 | QUADRO UMCC CENTRO DE CONTROLE DE MOTORES DAS UNIDADES U01 A U09 - 50HZ | AB16 | 192 | 54 | 2 | 5 | A | OSLY | SDS-10249 - SSA2018/15859A
714656 | SINALIZADOR LUMIN LED 22MM VM 220VCA | 39020304 | ZSTK | ZM | S21 |  | 31 | A | 24 | 50.08 | A08G04 | QUADRO UMCC-08 CENTRO DE CONTROLE DE MOTORES DA UNIDADE | A |  |  | 823401 | 817 | QUADRO UMCC CENTRO DE CONTROLE DE MOTORES DAS UNIDADES U01 A U09 - 50HZ | AB16 | 192 | 54 | 2 | 5 | A | OSLY | SDS-10249 - SSA2018/15859A
714656 | SINALIZADOR LUMIN LED 22MM VM 220VCA | 39020304 | ZSTK | ZM | S21 |  | 31 | A | 24 | 50.08 | A09G04 | QUADRO UMCC-09 CENTRO DE CONTROLE DE MOTORES DA UNIDADE | A |  |  | 823401 | 817 | QUADRO UMCC CENTRO DE CONTROLE DE MOTORES DAS UNIDADES U01 A U09 - 50HZ | AB16 | 192 | 54 | 2 | 5 | A | OSLY | SDS-10249 - SSA2018/15859A
714656 | SINALIZADOR LUMIN LED 22MM VM 220VCA | 39020304 | ZSTK | ZM | S21 |  | 31 | A | 24 | 50.08 | A19K03 | QUADRO PAI-9A SIST AUTOM AGUA DE PROTECAO ANTIINCENDIO | A |  |  | 823401 | 16390 | SISTEMA ANTI INCENDIO TRANSFORMADORES PRINCIPAIS - QUADROS PAI - 9A E 18A | AB21 | 115 | 4 | 2 | 5 | C | SDS-13589 | PLANIFICACIÓN PLURIANUAL 2014 A 2023
714656 | SINALIZADOR LUMIN LED 22MM VM 220VCA | 39020304 | ZSTK | ZM | S21 |  | 31 | A | 24 | 50.08 | A35A02 | QUADRO COMANDO REFRIGERACAO DO TANQUE 1 DE CO2(QCR1) | A |  |  | 823401 | 32182 | QUADRO COMANDO REFRIGERACAO DO TANQUE 1 E 2 DE CO2 (QCR1 E QCR2) | AB283 | 58 | 28 | 3 | 5 | C | SDS-13599 | PLANIFICACIÓN PLURIANUAL 2014 A 2023, 113-R1
714656 | SINALIZADOR LUMIN LED 22MM VM 220VCA | 39020304 | ZSTK | ZM | S21 |  | 31 | A | 24 | 50.08 | A35A03 | QUADRO COMANDO REFRIGERACAO DO TANQUE 2 DE CO2 (QCR2) | A |  |  | 823401 | 32182 | QUADRO COMANDO REFRIGERACAO DO TANQUE 1 E 2 DE CO2 (QCR1 E QCR2) | AB283 | 58 | 28 | 3 | 5 | C | SDS-13599 | PLANIFICACIÓN PLURIANUAL 2014 A 2023, 113-R1
714656 | SINALIZADOR LUMIN LED 22MM VM 220VCA | 39020304 | ZSTK | ZM | S21 |  | 31 | A | 24 | 50.08 | A35A22 | PAINEL DE ALIMENTACAO AC (PAC-01) | A |  |  | 823401 | 32220 | PAINEL DE ALIMENTACAO AC (PAC-01 E PAC-02) | AB283 | 58 | 28 | 3 | 5 | C | SDS-13599 | PLANIFICACIÓN PLURIANUAL 2014 A 2023, 113-R1
714656 | SINALIZADOR LUMIN LED 22MM VM 220VCA | 39020304 | ZSTK | ZM | S21 |  | 31 | A | 24 | 50.08 | A35A23 | PAINEL DE ALIMENTACAO AC (PAC-02) | A |  |  | 823401 | 32220 | PAINEL DE ALIMENTACAO AC (PAC-01 E PAC-02) | AB283 | 58 | 28 | 3 | 5 | C | SDS-13599 | PLANIFICACIÓN PLURIANUAL 2014 A 2023, 113-R1
714656 | SINALIZADOR LUMIN LED 22MM VM 220VCA | 39020304 | ZSTK | ZM | S21 |  | 31 | A | 24 | 50.08 | B10G04 | QUADRO UMCC-10 CENTRO DE CONTROLE DE MOTORES DA UNIDADE | A |  |  | 823401 | 8133 | QUADRO UMCC CENTRO DE CONTROLE DE MOTORES DAS UNIDADES U10 A U18 - 60HZ | AB16 | 192 | 54 | 2 | 5 | A | OSLY | SDS-10249 - SSA2018/15859A
714656 | SINALIZADOR LUMIN LED 22MM VM 220VCA | 39020304 | ZSTK | ZM | S21 |  | 31 | A | 24 | 50.08 | B11G04 | QUADRO UMCC-11 CENTRO DE CONTROLE DE MOTORES DA UNIDADE | A |  |  | 823401 | 8133 | QUADRO UMCC CENTRO DE CONTROLE DE MOTORES DAS UNIDADES U10 A U18 - 60HZ | AB16 | 192 | 54 | 2 | 5 | A | OSLY | SDS-10249 - SSA2018/15859A
714656 | SINALIZADOR LUMIN LED 22MM VM 220VCA | 39020304 | ZSTK | ZM | S21 |  | 31 | A | 24 | 50.08 | B12G04 | QUADRO UMCC-12 CENTRO DE CONTROLE DE MOTORES DA UNIDADE | A |  |  | 823401 | 8133 | QUADRO UMCC CENTRO DE CONTROLE DE MOTORES DAS UNIDADES U10 A U18 - 60HZ | AB16 | 192 | 54 | 2 | 5 | A | OSLY | SDS-10249 - SSA2018/15859A
714656 | SINALIZADOR LUMIN LED 22MM VM 220VCA | 39020304 | ZSTK | ZM | S21 |  | 31 | A | 24 | 50.08 | B13G04 | QUADRO UMCC-13 CENTRO DE CONTROLE DE MOTORES DA UNIDADE | A |  |  | 823401 | 8133 | QUADRO UMCC CENTRO DE CONTROLE DE MOTORES DAS UNIDADES U10 A U18 - 60HZ | AB16 | 192 | 54 | 2 | 5 | A | OSLY | SDS-10249 - SSA2018/15859A
714656 | SINALIZADOR LUMIN LED 22MM VM 220VCA | 39020304 | ZSTK | ZM | S21 |  | 31 | A | 24 | 50.08 | B14G04 | QUADRO UMCC-14 CENTRO DE CONTROLE DE MOTORES DA UNIDADE | A |  |  | 823401 | 8133 | QUADRO UMCC CENTRO DE CONTROLE DE MOTORES DAS UNIDADES U10 A U18 - 60HZ | AB16 | 192 | 54 | 2 | 5 | A | OSLY | SDS-10249 - SSA2018/15859A
714656 | SINALIZADOR LUMIN LED 22MM VM 220VCA | 39020304 | ZSTK | ZM | S21 |  | 31 | A | 24 | 50.08 | B15G04 | QUADRO UMCC-15 CENTRO DE CONTROLE DE MOTORES DA UNIDADE | A |  |  | 823401 | 8133 | QUADRO UMCC CENTRO DE CONTROLE DE MOTORES DAS UNIDADES U10 A U18 - 60HZ | AB16 | 192 | 54 | 2 | 5 | A | OSLY | SDS-10249 - SSA2018/15859A
714656 | SINALIZADOR LUMIN LED 22MM VM 220VCA | 39020304 | ZSTK | ZM | S21 |  | 31 | A | 24 | 50.08 | B16G04 | QUADRO UMCC-16 CENTRO DE CONTROLE DE MOTORES DA UNIDADE | A |  |  | 823401 | 8133 | QUADRO UMCC CENTRO DE CONTROLE DE MOTORES DAS UNIDADES U10 A U18 - 60HZ | AB16 | 192 | 54 | 2 | 5 | A | OSLY | SDS-10249 - SSA2018/15859A
714656 | SINALIZADOR LUMIN LED 22MM VM 220VCA | 39020304 | ZSTK | ZM | S21 |  | 31 | A | 24 | 50.08 | B17G04 | QUADRO UMCC-17 CENTRO DE CONTROLE DE MOTORES DA UNIDADE | A |  |  | 823401 | 8133 | QUADRO UMCC CENTRO DE CONTROLE DE MOTORES DAS UNIDADES U10 A U18 - 60HZ | AB16 | 192 | 54 | 2 | 5 | A | OSLY | SDS-10249 - SSA2018/15859A
714656 | SINALIZADOR LUMIN LED 22MM VM 220VCA | 39020304 | ZSTK | ZM | S21 |  | 31 | A | 24 | 50.08 | B18G04 | QUADRO UMCC-18 CENTRO DE CONTROLE DE MOTORES DA UNIDADE | A |  |  | 823401 | 8133 | QUADRO UMCC CENTRO DE CONTROLE DE MOTORES DAS UNIDADES U10 A U18 - 60HZ | AB16 | 192 | 54 | 2 | 5 | A | OSLY | SDS-10249 - SSA2018/15859A
714656 | SINALIZADOR LUMIN LED 22MM VM 220VCA | 39020304 | ZSTK | ZM | S21 |  | 31 | A | 24 | 50.08 | B20K03 | QUADRO PAI-18A SITEMA AUTOM AGUA PROTECAO ANTIINCENDIO | A |  |  | 823401 | 16390 | SISTEMA ANTI INCENDIO TRANSFORMADORES PRINCIPAIS - QUADROS PAI - 9A E 18A | AB21 | 115 | 4 | 2 | 5 | C | SDS-13589 | PLANIFICACIÓN PLURIANUAL 2014 A 2023
714656 | SINALIZADOR LUMIN LED 22MM VM 220VCA | 39020304 | ZSTK | ZM | S21 |  | 31 | A | 24 | 50.08 | B35A02 | QUADRO COMANDO REFRIGERACAO DO TANQUE 3 DE CO2(QCR3) | A |  |  | 823401 | 32190 | QUADRO COMANDO REFRIGERACAO DO TANQUE 3 E 4 DE CO2 (QCR3 E QCR4) | AB283 | 58 | 28 | 3 | 5 | C | SDS-13599 | PLANIFICACIÓN PLURIANUAL 2014 A 2023, 113-R1
714656 | SINALIZADOR LUMIN LED 22MM VM 220VCA | 39020304 | ZSTK | ZM | S21 |  | 31 | A | 24 | 50.08 | B35A03 | QUADRO COMANDO REFRIGERACAO DO TANQUE 4 DE CO2(QCR4) | A |  |  | 823401 | 32190 | QUADRO COMANDO REFRIGERACAO DO TANQUE 3 E 4 DE CO2 (QCR3 E QCR4) | AB283 | 58 | 28 | 3 | 5 | C | SDS-13599 | PLANIFICACIÓN PLURIANUAL 2014 A 2023, 113-R1
714656 | SINALIZADOR LUMIN LED 22MM VM 220VCA | 39020304 | ZSTK | ZM | S21 |  | 31 | A | 24 | 50.08 | B35A22 | PAINEL DE ALIMENTACAO AC (PAC-03) | A |  |  | 823401 | 32239 | PAINEL DE ALIMENTACAO AC (PAC-03 E PAC-04) | AB283 | 58 | 28 | 3 | 5 | C | SDS-13599 | PLANIFICACIÓN PLURIANUAL 2014 A 2023, 113-R1
714656 | SINALIZADOR LUMIN LED 22MM VM 220VCA | 39020304 | ZSTK | ZM | S21 |  | 31 | A | 24 | 50.08 | B35A23 | PAINEL DE ALIMENTACAO AC (PAC-04) | A |  |  | 823401 | 32239 | PAINEL DE ALIMENTACAO AC (PAC-03 E PAC-04) | AB283 | 58 | 28 | 3 | 5 | C | SDS-13599 | PLANIFICACIÓN PLURIANUAL 2014 A 2023, 113-R1
714656 | SINALIZADOR LUMIN LED 22MM VM 220VCA | 39020304 | ZSTK | ZM | S21 |  | 31 | A | 24 | 50.08 | E31A07 | SECCIONADORA 66 KV 12L01 | A |  |  | 823401 | 12084 | SECCIONADORA 66KV DO BAY DE LT-66-50HZ-MD-IPU/ EL. 144/ LI-66KV-50Z-MD-SEMD | EG152 | 38 | 16 | 3 | 5 | B | M. LUCCA | PLANIFICAÇÃO PLURIANUAL - AÇÃO 113-R1
714656 | SINALIZADOR LUMIN LED 22MM VM 220VCA | 39020304 | ZSTK | ZM | S21 |  | 31 | A | 24 | 50.08 | E31D07 | SECCIONADORA 66 KV 32TB1 | A |  |  | 823401 | 12084 | SECCIONADORA 66KV DO BAY DE LT-66-50HZ-MD-IPU/ EL. 144/ LI-66KV-50Z-MD-SEMD | EG152 | 38 | 16 | 3 | 5 | B | M. LUCCA | PLANIFICAÇÃO PLURIANUAL - AÇÃO 113-R1
714656 | SINALIZADOR LUMIN LED 22MM VM 220VCA | 39020304 | ZSTK | ZM | S21 |  | 31 | A | 24 | 50.08 | E32A07 | SECCIONADORA 66 KV 12LI2 | A |  |  | 823401 | 12084 | SECCIONADORA 66KV DO BAY DE LT-66-50HZ-MD-IPU/ EL. 144/ LI-66KV-50Z-MD-SEMD | EG152 | 38 | 16 | 3 | 5 | B | M. LUCCA | PLANIFICAÇÃO PLURIANUAL - AÇÃO 113-R1
714656 | SINALIZADOR LUMIN LED 22MM VM 220VCA | 39020304 | ZSTK | ZM | S21 |  | 31 | A | 24 | 50.08 | G75A13 | QUADRO DE CONTROLE DO TANQUE HIDROPNEUMATICO - PTHP | D | 17-OCT-22 | 0 | 823401 | 345 | QUADRO DE CONTROLE DO TANQUE HIDROPNEUMATICO DO SISTEMA ANTI-INCENDIO NA CASA DE BOMBAS - SEMD | GG17 | 134 | 6 | 3 | 5 | B
714656 | SINALIZADOR LUMIN LED 22MM VM 220VCA | 39020304 | ZSTK | ZM | S21 |  | 31 | A | 24 | 50.08 | G75A14 | QUADRO DE CONTROLE DAS ELETROBOMBAS - PCE | A |  |  | 823401 | 353 | QUADRO DE CONTROLE DAS ELETROBOMBAS DO SISTEMA ANTI-INCENDIO NA CASA DE BOMBAS - SEMD | GG17 | 134 | 6 | 3 | 5 | B
714656 | SINALIZADOR LUMIN LED 22MM VM 220VCA | 39020304 | ZSTK | ZM | S21 |  | 31 | A | 24 | 50.08 | G75A15 | QUADRO DE CONTROLE DOS MOTOCOMPRESSORES - PMC | D | 17-OCT-22 | 0 | 823401 | 400 | QUADRO DE CONTROLE DOS MOTOCOMPRESSORES DO SISTEMA ANTI-INCENDIO NA CASA DE BOMBAS - SEMD | GG17 | 134 | 6 | 3 | 5 | B
714656 | SINALIZADOR LUMIN LED 22MM VM 220VCA | 39020304 | ZSTK | ZM | S21 |  | 31 | A | 24 | 50.08 | G75A16 | QUADRO DE CONTROLE DAS VALVULAS DE DILUVIO - PCSVD | A |  |  | 823401 | 426 | QUADRO DE CONTROLE DAS VALVULAS DE DILUVIO DO SISTEMA ANTI-INCENDIO NA CASA DE BOMBAS - SEMD | GG17 | 134 | 6 | 3 | 5 | B
714656 | SINALIZADOR LUMIN LED 22MM VM 220VCA | 39020304 | ZSTK | ZM | S21 |  | 31 | A | 24 | 50.08 | G75A17 | QUADRO DE CONTROLE MOTOB. DIESEL SIST. ANTIINC. - PDB | A |  |  | 823401 | 850 | QUADRO DE CONTROLE MOTOBOMBA DIESEL DO SISTEMA ANTI-INCENDIO NA CASA DE BOMBAS - SEMD | GG17 | 134 | 6 | 3 | 5 | B
714656 | SINALIZADOR LUMIN LED 22MM VM 220VCA | 39020304 | ZSTK | ZM | S21 |  | 31 | A | 24 | 50.08 | G75A18 | QUADRO DE FORCA MOTOBOMBA DIESEL SIST. ANTIINCENDIO | D | 22-JUL-15 | 480/14 | 823401 | 868 | QUADRO GERAL DE FORCA DA CASA DE BOMBAS - SISTEMA ANTI INCENDIO DA SEMD | GG17 | 134 | 6 | 3 | 5 | B
714656 | SINALIZADOR LUMIN LED 22MM VM 220VCA | 39020304 | ZSTK | ZM | S21 |  | 31 | A | 24 | 50.08 | G75A20 | QUADRO GERAL DE FORCA DA CASA DE BOMBAS | A |  |  | 823401 | 868 | QUADRO GERAL DE FORCA DA CASA DE BOMBAS - SISTEMA ANTI INCENDIO DA SEMD | GG17 | 134 | 6 | 3 | 5 | C
714656 | SINALIZADOR LUMIN LED 22MM VM 220VCA | 39020304 | ZSTK | ZM | S21 |  | 31 | A | 24 | 50.08 | G81C01 | QUADRO QBIE - ILUMINACAO PATIO 500 E 220 KV SEMD | A |  |  | 823401 | 12742 | QUADRO QBIE - ILUMINACAO PATIO 500KV/220KV - SEMD | GL184 | 103 | 2 | 2 | 5 | C | M. LUCCA | SDS-9310
714656 | SINALIZADOR LUMIN LED 22MM VM 220VCA | 39020304 | ZSTK | ZM | S21 |  | 31 | A | 24 | 50.08 | G85C05 | SECCIONADORA 66 KV 12T06 | A |  |  | 823401 | 6971 | SECCIONADORA 66KV DO BAY TRANSFORMADOR T06 E T07-SEM | EG152 | 38 | 16 | 3 | 5 | B | M. LUCCA | PLANIFICAÇÃO PLURIANUAL - AÇÃO 113-R1
714656 | SINALIZADOR LUMIN LED 22MM VM 220VCA | 39020304 | ZSTK | ZM | S21 |  | 31 | A | 24 | 50.08 | G86C05 | SECCIONADORA 66 KV 12T07 | A |  |  | 823401 | 6971 | SECCIONADORA 66KV DO BAY TRANSFORMADOR T06 E T07-SEM | EG152 | 38 | 16 | 3 | 5 | B | M. LUCCA | PLANIFICAÇÃO PLURIANUAL - AÇÃO 113-R1
714656 | SINALIZADOR LUMIN LED 22MM VM 220VCA | 39020304 | ZSTK | ZM | S21 |  | 31 | A | 24 | 50.08 | G87A02 | SECCIONADORA 66 KV a2T06 | A |  |  | 823401 | 6955 | SECCIONADOR DE 66KV DA BARRA A1 E A2 | EG152 | 38 | 16 | 3 | 5 | B | M. LUCCA | PLANIFICAÇÃO PLURIANUAL - AÇÃO 113-R1
714656 | SINALIZADOR LUMIN LED 22MM VM 220VCA | 39020304 | ZSTK | ZM | S21 |  | 31 | A | 24 | 50.08 | G87A03 | SECCIONADORA 66 KV a2A01 | A |  |  | 823401 | 6955 | SECCIONADOR DE 66KV DA BARRA A1 E A2 | EG152 | 38 | 16 | 3 | 5 | B | M. LUCCA | PLANIFICAÇÃO PLURIANUAL - AÇÃO 113-R1
714656 | SINALIZADOR LUMIN LED 22MM VM 220VCA | 39020304 | ZSTK | ZM | S21 |  | 31 | A | 24 | 50.08 | G87A04 | SECCIONADORA 66 KV a2L01 | A |  |  | 823401 | 6955 | SECCIONADOR DE 66KV DA BARRA A1 E A2 | EG152 | 38 | 16 | 3 | 5 | B | M. LUCCA | PLANIFICAÇÃO PLURIANUAL - AÇÃO 113-R1
714656 | SINALIZADOR LUMIN LED 22MM VM 220VCA | 39020304 | ZSTK | ZM | S21 |  | 31 | A | 24 | 50.08 | G87A05 | SECCIONADORA DE BAIPASSE 66 KV 92L01 | A |  |  | 823401 | 6963 | SECCIONADORA BAIPASSE 66KV DA BARRA A1-SEMD | EG152 | 38 | 16 | 3 | 5 | B | M. LUCCA | PLANIFICAÇÃO PLURIANUAL - AÇÃO 113-R1
714656 | SINALIZADOR LUMIN LED 22MM VM 220VCA | 39020304 | ZSTK | ZM | S21 |  | 31 | A | 24 | 50.08 | G88A02 | SECCIONADORA 66 KV A2LI2 | A |  |  | 823401 | 6955 | SECCIONADOR DE 66KV DA BARRA A1 E A2 | EG152 | 38 | 16 | 3 | 5 | B | M. LUCCA | PLANIFICAÇÃO PLURIANUAL - AÇÃO 113-R1
714656 | SINALIZADOR LUMIN LED 22MM VM 220VCA | 39020304 | ZSTK | ZM | S21 |  | 31 | A | 24 | 50.08 | G88A03 | SECCIONADORA 66 KV a2A02 | A |  |  | 823401 | 6955 | SECCIONADOR DE 66KV DA BARRA A1 E A2 | EG152 | 38 | 16 | 3 | 5 | B | M. LUCCA | PLANIFICAÇÃO PLURIANUAL - AÇÃO 113-R1
714656 | SINALIZADOR LUMIN LED 22MM VM 220VCA | 39020304 | ZSTK | ZM | S21 |  | 31 | A | 24 | 50.08 | G88A04 | SECCIONADORA 66 KV a2T07 | A |  |  | 823401 | 6955 | SECCIONADOR DE 66KV DA BARRA A1 E A2 | EG152 | 38 | 16 | 3 | 5 | B | M. LUCCA | PLANIFICAÇÃO PLURIANUAL - AÇÃO 113-R1
714656 | SINALIZADOR LUMIN LED 22MM VM 220VCA | 39020304 | ZSTK | ZM | S21 |  | 31 | A | 24 | 50.08 | G88A05 | SECCIONADORA DE BAIPASSE 66 KV 92LI2 | A |  |  | 823401 | 12076 | SECCIONADORA BAIPASSE 66KV DA BARRA A2-SEMD | EG152 | 38 | 16 | 3 | 5 | B | M. LUCCA | PLANIFICAÇÃO PLURIANUAL - AÇÃO 113-R1
714929 | MOTOBOMBA ACION ELET PRES 2,7M3/H 60HZ | 40050120 | ZSTK | ZE | S23 |  | 30 | A | 0 | 0 | K90A31 | BOMBA DE AGUA POTAVEL - GUARITA SEGURANCA ME (EL.225,00) | A |  |  | 823109 | 40401 | BOMBA DE AGUA POTAVEL - GUARITA SEGURANCA ME (EL.225,00) | JK72 | 205 | 1 | 3 | 5 | C |  | SDS9281/2018, OC4500046422, RC10051504, DM40012998, CI/SMIM.DT/033/17
715250 | EIXO PROLONG DISJ 3VT 365MM | 39040103 | ZSTK | ZM | S21 |  | 31 | E | 2 | 6.44 | J84A11 | CCM CQ-03 | A |  |  | 823453 | 8869 | QUADRO CQ-03 - CCM - ESTACAO DE DRENAGEM N3 - BARRAGEM PRINCIPAL | JK76 | 141 | 8 | 3 | 5 | C | SDS-10158
715494 | TANQUE HIDROPNEUM HORIZ 10BAR 1" | 40050121 | ANA | ZM | S23 |  | 30 | A | 1 | 251.24 | J99B03 | TUBULACOES/VALVULAS/ACESSORIOS - SUSB-SISTEMA AP | A |  |  | 823362 | 32980 | TUBULACOES/VALVULAS/ACESSORIOS - SUSB-SISTEMA AGUA POTAVEL - AP - LABORATORIO AMD-1 | JJ390 | 8 | 4 | 3 | 5 | C
715494 | TANQUE HIDROPNEUM HORIZ 10BAR 1" | 40050121 | ANA | ZM | S23 |  | 30 | A | 1 | 251.24 | J99C03 | TUBULACOES/VALVULAS/ACESSORIOS - SUSB-SISTEMA APV | A |  |  | 823362 | 40002 | TUBULACOES/VALVULAS/ACESSORIOS - SUSB-SISTEMA AGUA POTAVEL BACIAS - APV - LABORATORIO AMD-1 | JJ390 | 8 | 4 | 3 | 5 | C
715543 | MICROINTERRUPTOR PINO 6RV 15A/250V CJ | 39040107 | AD | ZM | S21 |  | 31 | A | 0 | 0 | G50A01 | ESTACAO DE AR COMPRIMIDO DO DISJUNTOR 220 KV 03T01 | A |  |  | 823353 | 6521 | DISJUNTOR 220KV DA SEMD/ESTACAO DE AR COMPRIMIDO | GG138 | 92 | 12 | 2 | 5 | B |  | SDS-9828
715543 | MICROINTERRUPTOR PINO 6RV 15A/250V CJ | 39040107 | AD | ZM | S21 |  | 31 | A | 0 | 0 | G50A02 | DISJUNTOR 220 KV SF6 03T01 | A |  |  | 823353 | 6521 | DISJUNTOR 220KV DA SEMD/ESTACAO DE AR COMPRIMIDO | GG138 | 92 | 12 | 2 | 5 | B |  | SDS-9828
715543 | MICROINTERRUPTOR PINO 6RV 15A/250V CJ | 39040107 | AD | ZM | S21 |  | 31 | A | 0 | 0 | G51A01 | ESTACAO DE AR COMPRIMIDO DO DISJUNTOR 220 KV 43TL1 | A |  |  | 823353 | 6521 | DISJUNTOR 220KV DA SEMD/ESTACAO DE AR COMPRIMIDO | GG138 | 92 | 12 | 2 | 5 | B |  | SDS-9828
715543 | MICROINTERRUPTOR PINO 6RV 15A/250V CJ | 39040107 | AD | ZM | S21 |  | 31 | A | 0 | 0 | G51A02 | DISJUNTOR 220 KV SF6 43TL1 | A |  |  | 823353 | 6521 | DISJUNTOR 220KV DA SEMD/ESTACAO DE AR COMPRIMIDO | GG138 | 92 | 12 | 2 | 5 | B |  | SDS-9828
715543 | MICROINTERRUPTOR PINO 6RV 15A/250V CJ | 39040107 | AD | ZM | S21 |  | 31 | A | 0 | 0 | G52A01 | ESTACAO DE AR COMPRIMIDO DO DISJUNTOR 220 KV 83LI1 | A |  |  | 823353 | 6521 | DISJUNTOR 220KV DA SEMD/ESTACAO DE AR COMPRIMIDO | GG138 | 92 | 12 | 2 | 5 | B |  | SDS-9828
715543 | MICROINTERRUPTOR PINO 6RV 15A/250V CJ | 39040107 | AD | ZM | S21 |  | 31 | A | 0 | 0 | G52A02 | DISJUNTOR 220 KV SF6 83LI1 | A |  |  | 823353 | 6521 | DISJUNTOR 220KV DA SEMD/ESTACAO DE AR COMPRIMIDO | GG138 | 92 | 12 | 2 | 5 | B |  | SDS-9828
715543 | MICROINTERRUPTOR PINO 6RV 15A/250V CJ | 39040107 | AD | ZM | S21 |  | 31 | A | 0 | 0 | G53A01 | ESTACAO DE AR COMPRIMIDO DO DISJUNTOR 220 KV 03T02 | A |  |  | 823353 | 6521 | DISJUNTOR 220KV DA SEMD/ESTACAO DE AR COMPRIMIDO | GG138 | 92 | 12 | 2 | 5 | B |  | SDS-9828
715543 | MICROINTERRUPTOR PINO 6RV 15A/250V CJ | 39040107 | AD | ZM | S21 |  | 31 | A | 0 | 0 | G53A02 | DISJUNTOR 220 KV SF6 03T02 | A |  |  | 823353 | 6521 | DISJUNTOR 220KV DA SEMD/ESTACAO DE AR COMPRIMIDO | GG138 | 92 | 12 | 2 | 5 | B |  | SDS-9828
715543 | MICROINTERRUPTOR PINO 6RV 15A/250V CJ | 39040107 | AD | ZM | S21 |  | 31 | A | 0 | 0 | G54A01 | ESTACAO DE AR COMPRIMIDO DO DISJUNTOR 220 KV 43TL2 | A |  |  | 823353 | 6521 | DISJUNTOR 220KV DA SEMD/ESTACAO DE AR COMPRIMIDO | GG138 | 92 | 12 | 2 | 5 | B |  | SDS-9828
715543 | MICROINTERRUPTOR PINO 6RV 15A/250V CJ | 39040107 | AD | ZM | S21 |  | 31 | A | 0 | 0 | G54A02 | DISJUNTOR 220 KV SF6 43TL2 | A |  |  | 823353 | 6521 | DISJUNTOR 220KV DA SEMD/ESTACAO DE AR COMPRIMIDO | GG138 | 92 | 12 | 2 | 5 | B |  | SDS-9828
715543 | MICROINTERRUPTOR PINO 6RV 15A/250V CJ | 39040107 | AD | ZM | S21 |  | 31 | A | 0 | 0 | G55A01 | ESTACAO DE AR COMPRIMIDO DO DISJUNTOR 220 KV 83LI2 | A |  |  | 823353 | 6521 | DISJUNTOR 220KV DA SEMD/ESTACAO DE AR COMPRIMIDO | GG138 | 92 | 12 | 2 | 5 | B |  | SDS-9828
715543 | MICROINTERRUPTOR PINO 6RV 15A/250V CJ | 39040107 | AD | ZM | S21 |  | 31 | A | 0 | 0 | G55A02 | DISJUNTOR 220 KV SF6 83LI2 | A |  |  | 823353 | 6521 | DISJUNTOR 220KV DA SEMD/ESTACAO DE AR COMPRIMIDO | GG138 | 92 | 12 | 2 | 5 | B |  | SDS-9828
715543 | MICROINTERRUPTOR PINO 6RV 15A/250V CJ | 39040107 | AD | ZM | S21 |  | 31 | A | 0 | 0 | G56A01 | ESTACAO DE AR COMPRIMIDO DO DISJUNTOR 220 KV 03T03 | A |  |  | 823353 | 6521 | DISJUNTOR 220KV DA SEMD/ESTACAO DE AR COMPRIMIDO | GG138 | 92 | 12 | 2 | 5 | B |  | SDS-9828
715543 | MICROINTERRUPTOR PINO 6RV 15A/250V CJ | 39040107 | AD | ZM | S21 |  | 31 | A | 0 | 0 | G56A02 | DISJUNTOR 220 KV SF6 03T03 | A |  |  | 823353 | 6521 | DISJUNTOR 220KV DA SEMD/ESTACAO DE AR COMPRIMIDO | GG138 | 92 | 12 | 2 | 5 | B |  | SDS-9828
715543 | MICROINTERRUPTOR PINO 6RV 15A/250V CJ | 39040107 | AD | ZM | S21 |  | 31 | A | 0 | 0 | G57A01 | ESTACAO DE AR COMPRIMIDO DO DISJUNTOR 220 KV 43TL3 | A |  |  | 823353 | 6521 | DISJUNTOR 220KV DA SEMD/ESTACAO DE AR COMPRIMIDO | GG138 | 92 | 12 | 2 | 5 | B |  | SDS-9828
715543 | MICROINTERRUPTOR PINO 6RV 15A/250V CJ | 39040107 | AD | ZM | S21 |  | 31 | A | 0 | 0 | G57A02 | DISJUNTOR 220 KV SF6 43TL3 | A |  |  | 823353 | 6521 | DISJUNTOR 220KV DA SEMD/ESTACAO DE AR COMPRIMIDO | GG138 | 92 | 12 | 2 | 5 | B |  | SDS-9828
715543 | MICROINTERRUPTOR PINO 6RV 15A/250V CJ | 39040107 | AD | ZM | S21 |  | 31 | A | 0 | 0 | G59A01 | ESTACAO DE AR COMPRIMIDO DO DISJUNTOR 220 KV 03T06 | A |  |  | 823353 | 6521 | DISJUNTOR 220KV DA SEMD/ESTACAO DE AR COMPRIMIDO | GG138 | 92 | 12 | 2 | 5 | B |  | SDS-9828
715543 | MICROINTERRUPTOR PINO 6RV 15A/250V CJ | 39040107 | AD | ZM | S21 |  | 31 | A | 0 | 0 | G59A02 | DISJUNTOR 220 KV SF6 03T06 | A |  |  | 823353 | 6521 | DISJUNTOR 220KV DA SEMD/ESTACAO DE AR COMPRIMIDO | GG138 | 92 | 12 | 2 | 5 | B |  | SDS-9828
715543 | MICROINTERRUPTOR PINO 6RV 15A/250V CJ | 39040107 | AD | ZM | S21 |  | 31 | A | 0 | 0 | G60A01 | ESTACAO DE AR COMPRIMIDO DO DISJUNTOR 220 KV 43T67 | A |  |  | 823353 | 6521 | DISJUNTOR 220KV DA SEMD/ESTACAO DE AR COMPRIMIDO | GG138 | 92 | 12 | 2 | 5 | B |  | SDS-9828
715543 | MICROINTERRUPTOR PINO 6RV 15A/250V CJ | 39040107 | AD | ZM | S21 |  | 31 | A | 0 | 0 | G60A02 | DISJUNTOR 220 KV SF6 43T67 | A |  |  | 823353 | 6521 | DISJUNTOR 220KV DA SEMD/ESTACAO DE AR COMPRIMIDO | GG138 | 92 | 12 | 2 | 5 | B |  | SDS-9828
715543 | MICROINTERRUPTOR PINO 6RV 15A/250V CJ | 39040107 | AD | ZM | S21 |  | 31 | A | 0 | 0 | G61A01 | ESTACAO DE AR COMPRIMIDO DO DISJUNTOR 220 KV 83T07 | A |  |  | 823353 | 6521 | DISJUNTOR 220KV DA SEMD/ESTACAO DE AR COMPRIMIDO | GG138 | 92 | 12 | 2 | 5 | B |  | SDS-9828
715543 | MICROINTERRUPTOR PINO 6RV 15A/250V CJ | 39040107 | AD | ZM | S21 |  | 31 | A | 0 | 0 | G61A02 | DISJUNTOR 220 KV SF6 83T07 | A |  |  | 823353 | 6521 | DISJUNTOR 220KV DA SEMD/ESTACAO DE AR COMPRIMIDO | GG138 | 92 | 12 | 2 | 5 | B |  | SDS-9828
716078 | MANGUEIRA HIDR BORR ACO 22BAR 1.1/8X1" | 40040501 | ZSTK | ZE | S23 |  | 30 | A | 0 | 0 | J99B03 | TUBULACOES/VALVULAS/ACESSORIOS - SUSB-SISTEMA AP | A |  |  | 823372 | 32980 | TUBULACOES/VALVULAS/ACESSORIOS - SUSB-SISTEMA AGUA POTAVEL - AP - LABORATORIO AMD-1 | JJ390 | 17 | 2 | 3 | 5 | C
716314 | KIT VED VIT BOMB IMO PUMPS 70 SH A | 99 | DESC | ZM | S23 |  | 33 | A | 27 | 299.62 | A01D02 | BOMBA 1/AC DE PRESSURIZACAO DE OLEO DO RV - 50 HZ | A |  |  | 823486 | 892 | BOMBA 1/AC, 2/AD E 3/AE DE PRESSURIZACAO DE OLEO DO RV - UN-01 A U09 | AB13 | 336 | 54 | 2 | 5 | A |  | SDS9677
716314 | KIT VED VIT BOMB IMO PUMPS 70 SH A | 99 | DESC | ZM | S23 |  | 33 | A | 27 | 299.62 | A01D03 | BOMBA 2/AD DE PRESSURIZACAO DE OLEO DO RV - 50 HZ | A |  |  | 823486 | 892 | BOMBA 1/AC, 2/AD E 3/AE DE PRESSURIZACAO DE OLEO DO RV - UN-01 A U09 | AB13 | 336 | 54 | 2 | 5 | A |  | SDS9677
716314 | KIT VED VIT BOMB IMO PUMPS 70 SH A | 99 | DESC | ZM | S23 |  | 33 | A | 27 | 299.62 | A01D04 | BOMBA 3/AE DE PRESSURIZACAO DE OLEO DO RV - 50 HZ | A |  |  | 823486 | 892 | BOMBA 1/AC, 2/AD E 3/AE DE PRESSURIZACAO DE OLEO DO RV - UN-01 A U09 | AB13 | 336 | 54 | 2 | 5 | A |  | SDS9677
716314 | KIT VED VIT BOMB IMO PUMPS 70 SH A | 99 | DESC | ZM | S23 |  | 33 | A | 27 | 299.62 | A02D02 | BOMBA 1/AC DE PRESSURIZACAO DE OLEO DO RV - 50 HZ | A |  |  | 823486 | 892 | BOMBA 1/AC, 2/AD E 3/AE DE PRESSURIZACAO DE OLEO DO RV - UN-01 A U09 | AB13 | 336 | 54 | 2 | 5 | A |  | SDS9677
716314 | KIT VED VIT BOMB IMO PUMPS 70 SH A | 99 | DESC | ZM | S23 |  | 33 | A | 27 | 299.62 | A02D03 | BOMBA 2/AD DE PRESSURIZACAO DE OLEO DO RV - 50 HZ | A |  |  | 823486 | 892 | BOMBA 1/AC, 2/AD E 3/AE DE PRESSURIZACAO DE OLEO DO RV - UN-01 A U09 | AB13 | 336 | 54 | 2 | 5 | A |  | SDS9677
716314 | KIT VED VIT BOMB IMO PUMPS 70 SH A | 99 | DESC | ZM | S23 |  | 33 | A | 27 | 299.62 | A02D04 | BOMBA 3/AE DE PRESSURIZACAO DE OLEO DO RV - 50 HZ | A |  |  | 823486 | 892 | BOMBA 1/AC, 2/AD E 3/AE DE PRESSURIZACAO DE OLEO DO RV - UN-01 A U09 | AB13 | 336 | 54 | 2 | 5 | A |  | SDS9677
716314 | KIT VED VIT BOMB IMO PUMPS 70 SH A | 99 | DESC | ZM | S23 |  | 33 | A | 27 | 299.62 | A03D02 | BOMBA 1/AC DE PRESSURIZACAO DE OLEO DO RV - 50 HZ | A |  |  | 823486 | 892 | BOMBA 1/AC, 2/AD E 3/AE DE PRESSURIZACAO DE OLEO DO RV - UN-01 A U09 | AB13 | 336 | 54 | 2 | 5 | A |  | SDS9677
716314 | KIT VED VIT BOMB IMO PUMPS 70 SH A | 99 | DESC | ZM | S23 |  | 33 | A | 27 | 299.62 | A03D03 | BOMBA 2/AD DE PRESSURIZACAO DE OLEO DO RV - 50 HZ | A |  |  | 823486 | 892 | BOMBA 1/AC, 2/AD E 3/AE DE PRESSURIZACAO DE OLEO DO RV - UN-01 A U09 | AB13 | 336 | 54 | 2 | 5 | A |  | SDS9677
716314 | KIT VED VIT BOMB IMO PUMPS 70 SH A | 99 | DESC | ZM | S23 |  | 33 | A | 27 | 299.62 | A03D04 | BOMBA 3/AE DE PRESSURIZACAO DE OLEO DO RV - 50 HZ | A |  |  | 823486 | 892 | BOMBA 1/AC, 2/AD E 3/AE DE PRESSURIZACAO DE OLEO DO RV - UN-01 A U09 | AB13 | 336 | 54 | 2 | 5 | A |  | SDS9677
716314 | KIT VED VIT BOMB IMO PUMPS 70 SH A | 99 | DESC | ZM | S23 |  | 33 | A | 27 | 299.62 | A04D02 | BOMBA 1/AC DE PRESSURIZACAO DE OLEO DO RV - 50 HZ | A |  |  | 823486 | 892 | BOMBA 1/AC, 2/AD E 3/AE DE PRESSURIZACAO DE OLEO DO RV - UN-01 A U09 | AB13 | 336 | 54 | 2 | 5 | A |  | SDS9677
716314 | KIT VED VIT BOMB IMO PUMPS 70 SH A | 99 | DESC | ZM | S23 |  | 33 | A | 27 | 299.62 | A04D03 | BOMBA 2/AD DE PRESSURIZACAO DE OLEO DO RV - 50 HZ | A |  |  | 823486 | 892 | BOMBA 1/AC, 2/AD E 3/AE DE PRESSURIZACAO DE OLEO DO RV - UN-01 A U09 | AB13 | 336 | 54 | 2 | 5 | A |  | SDS9677
716314 | KIT VED VIT BOMB IMO PUMPS 70 SH A | 99 | DESC | ZM | S23 |  | 33 | A | 27 | 299.62 | A04D04 | BOMBA 3/AE DE PRESSURIZACAO DE OLEO DO RV - 50 HZ | A |  |  | 823486 | 892 | BOMBA 1/AC, 2/AD E 3/AE DE PRESSURIZACAO DE OLEO DO RV - UN-01 A U09 | AB13 | 336 | 54 | 2 | 5 | A |  | SDS9677
716314 | KIT VED VIT BOMB IMO PUMPS 70 SH A | 99 | DESC | ZM | S23 |  | 33 | A | 27 | 299.62 | A05D02 | BOMBA 1/AC DE PRESSURIZACAO DE OLEO DO RV - 50 HZ | A |  |  | 823486 | 892 | BOMBA 1/AC, 2/AD E 3/AE DE PRESSURIZACAO DE OLEO DO RV - UN-01 A U09 | AB13 | 336 | 54 | 2 | 5 | A |  | SDS9677
716314 | KIT VED VIT BOMB IMO PUMPS 70 SH A | 99 | DESC | ZM | S23 |  | 33 | A | 27 | 299.62 | A05D03 | BOMBA 2/AD DE PRESSURIZACAO DE OLEO DO RV - 50 HZ | A |  |  | 823486 | 892 | BOMBA 1/AC, 2/AD E 3/AE DE PRESSURIZACAO DE OLEO DO RV - UN-01 A U09 | AB13 | 336 | 54 | 2 | 5 | A |  | SDS9677
716314 | KIT VED VIT BOMB IMO PUMPS 70 SH A | 99 | DESC | ZM | S23 |  | 33 | A | 27 | 299.62 | A05D04 | BOMBA 3/AE DE PRESSURIZACAO DE OLEO DO RV - 50 HZ | A |  |  | 823486 | 892 | BOMBA 1/AC, 2/AD E 3/AE DE PRESSURIZACAO DE OLEO DO RV - UN-01 A U09 | AB13 | 336 | 54 | 2 | 5 | A |  | SDS9677
716314 | KIT VED VIT BOMB IMO PUMPS 70 SH A | 99 | DESC | ZM | S23 |  | 33 | A | 27 | 299.62 | A06D02 | BOMBA 1/AC DE PRESSURIZACAO DE OLEO DO RV - 50 HZ | A |  |  | 823486 | 892 | BOMBA 1/AC, 2/AD E 3/AE DE PRESSURIZACAO DE OLEO DO RV - UN-01 A U09 | AB13 | 336 | 54 | 2 | 5 | A |  | SDS9677
716314 | KIT VED VIT BOMB IMO PUMPS 70 SH A | 99 | DESC | ZM | S23 |  | 33 | A | 27 | 299.62 | A06D03 | BOMBA 2/AD DE PRESSURIZACAO DE OLEO DO RV - 50 HZ | A |  |  | 823486 | 892 | BOMBA 1/AC, 2/AD E 3/AE DE PRESSURIZACAO DE OLEO DO RV - UN-01 A U09 | AB13 | 336 | 54 | 2 | 5 | A |  | SDS9677
716314 | KIT VED VIT BOMB IMO PUMPS 70 SH A | 99 | DESC | ZM | S23 |  | 33 | A | 27 | 299.62 | A06D04 | BOMBA 3/AE DE PRESSURIZACAO DE OLEO DO RV - 50 HZ | A |  |  | 823486 | 892 | BOMBA 1/AC, 2/AD E 3/AE DE PRESSURIZACAO DE OLEO DO RV - UN-01 A U09 | AB13 | 336 | 54 | 2 | 5 | A |  | SDS9677
716314 | KIT VED VIT BOMB IMO PUMPS 70 SH A | 99 | DESC | ZM | S23 |  | 33 | A | 27 | 299.62 | A07D02 | BOMBA 1/AC DE PRESSURIZACAO DE OLEO DO RV - 50 HZ | A |  |  | 823486 | 892 | BOMBA 1/AC, 2/AD E 3/AE DE PRESSURIZACAO DE OLEO DO RV - UN-01 A U09 | AB13 | 336 | 54 | 2 | 5 | A |  | SDS9677
716314 | KIT VED VIT BOMB IMO PUMPS 70 SH A | 99 | DESC | ZM | S23 |  | 33 | A | 27 | 299.62 | A07D03 | BOMBA 2/AD DE PRESSURIZACAO DE OLEO DO RV - 50 HZ | A |  |  | 823486 | 892 | BOMBA 1/AC, 2/AD E 3/AE DE PRESSURIZACAO DE OLEO DO RV - UN-01 A U09 | AB13 | 336 | 54 | 2 | 5 | A |  | SDS9677
716314 | KIT VED VIT BOMB IMO PUMPS 70 SH A | 99 | DESC | ZM | S23 |  | 33 | A | 27 | 299.62 | A07D04 | BOMBA 3/AE DE PRESSURIZACAO DE OLEO DO RV - 50 HZ | A |  |  | 823486 | 892 | BOMBA 1/AC, 2/AD E 3/AE DE PRESSURIZACAO DE OLEO DO RV - UN-01 A U09 | AB13 | 336 | 54 | 2 | 5 | A |  | SDS9677
716314 | KIT VED VIT BOMB IMO PUMPS 70 SH A | 99 | DESC | ZM | S23 |  | 33 | A | 27 | 299.62 | A08D02 | BOMBA 1/AC DE PRESSURIZACAO DE OLEO DO RV - 50 HZ | A |  |  | 823486 | 892 | BOMBA 1/AC, 2/AD E 3/AE DE PRESSURIZACAO DE OLEO DO RV - UN-01 A U09 | AB13 | 336 | 54 | 2 | 5 | A |  | SDS9677
716314 | KIT VED VIT BOMB IMO PUMPS 70 SH A | 99 | DESC | ZM | S23 |  | 33 | A | 27 | 299.62 | A08D03 | BOMBA 2/AD DE PRESSURIZACAO DE OLEO DO RV - 50 HZ | A |  |  | 823486 | 892 | BOMBA 1/AC, 2/AD E 3/AE DE PRESSURIZACAO DE OLEO DO RV - UN-01 A U09 | AB13 | 336 | 54 | 2 | 5 | A |  | SDS9677
716314 | KIT VED VIT BOMB IMO PUMPS 70 SH A | 99 | DESC | ZM | S23 |  | 33 | A | 27 | 299.62 | A08D04 | BOMBA 3/AE DE PRESSURIZACAO DE OLEO DO RV - 50 HZ | A |  |  | 823486 | 892 | BOMBA 1/AC, 2/AD E 3/AE DE PRESSURIZACAO DE OLEO DO RV - UN-01 A U09 | AB13 | 336 | 54 | 2 | 5 | A |  | SDS9677
716314 | KIT VED VIT BOMB IMO PUMPS 70 SH A | 99 | DESC | ZM | S23 |  | 33 | A | 27 | 299.62 | A09D02 | BOMBA 1/AC DE PRESSURIZACAO DE OLEO DO RV - 50 HZ | A |  |  | 823486 | 892 | BOMBA 1/AC, 2/AD E 3/AE DE PRESSURIZACAO DE OLEO DO RV - UN-01 A U09 | AB13 | 336 | 54 | 2 | 5 | A |  | SDS9677
716314 | KIT VED VIT BOMB IMO PUMPS 70 SH A | 99 | DESC | ZM | S23 |  | 33 | A | 27 | 299.62 | A09D03 | BOMBA 2/AD DE PRESSURIZACAO DE OLEO DO RV - 50 HZ | A |  |  | 823486 | 892 | BOMBA 1/AC, 2/AD E 3/AE DE PRESSURIZACAO DE OLEO DO RV - UN-01 A U09 | AB13 | 336 | 54 | 2 | 5 | A |  | SDS9677
716314 | KIT VED VIT BOMB IMO PUMPS 70 SH A | 99 | DESC | ZM | S23 |  | 33 | A | 27 | 299.62 | A09D04 | BOMBA 3/AE DE PRESSURIZACAO DE OLEO DO RV - 50 HZ | A |  |  | 823486 | 892 | BOMBA 1/AC, 2/AD E 3/AE DE PRESSURIZACAO DE OLEO DO RV - UN-01 A U09 | AB13 | 336 | 54 | 2 | 5 | A |  | SDS9677
716314 | KIT VED VIT BOMB IMO PUMPS 70 SH A | 99 | DESC | ZM | S23 |  | 33 | A | 27 | 299.62 | B10D02 | BOMBA 1/AC DE PRESSURIZACAO DE OLEO DO RV - 60 HZ | A |  |  | 823486 | 8265 | BOMBA 1/AC,2/AD E 3/AE DE PRESSURIZACAO DE OLEO DO RV - UN-10 A U18 | AB13 | 336 | 54 | 2 | 5 | A |  | SDS9677
716314 | KIT VED VIT BOMB IMO PUMPS 70 SH A | 99 | DESC | ZM | S23 |  | 33 | A | 27 | 299.62 | B10D03 | BOMBA 2/AD DE PRESSURIZACAO DE OLEO DO RV - 60 HZ | A |  |  | 823486 | 8265 | BOMBA 1/AC,2/AD E 3/AE DE PRESSURIZACAO DE OLEO DO RV - UN-10 A U18 | AB13 | 336 | 54 | 2 | 5 | A |  | SDS9677
716314 | KIT VED VIT BOMB IMO PUMPS 70 SH A | 99 | DESC | ZM | S23 |  | 33 | A | 27 | 299.62 | B10D04 | BOMBA 3/AE DE PRESSURIZACAO DE OLEO DO RV - 60 HZ | A |  |  | 823486 | 8265 | BOMBA 1/AC,2/AD E 3/AE DE PRESSURIZACAO DE OLEO DO RV - UN-10 A U18 | AB13 | 336 | 54 | 2 | 5 | A |  | SDS9677
716314 | KIT VED VIT BOMB IMO PUMPS 70 SH A | 99 | DESC | ZM | S23 |  | 33 | A | 27 | 299.62 | B11D02 | BOMBA 1/AC DE PRESSURIZACAO DE OLEO DO RV - 60 HZ | A |  |  | 823486 | 8265 | BOMBA 1/AC,2/AD E 3/AE DE PRESSURIZACAO DE OLEO DO RV - UN-10 A U18 | AB13 | 336 | 54 | 2 | 5 | A |  | SDS9677
716314 | KIT VED VIT BOMB IMO PUMPS 70 SH A | 99 | DESC | ZM | S23 |  | 33 | A | 27 | 299.62 | B11D03 | BOMBA 2/AD DE PRESSURIZACAO DE OLEO DO RV - 60 HZ | A |  |  | 823486 | 8265 | BOMBA 1/AC,2/AD E 3/AE DE PRESSURIZACAO DE OLEO DO RV - UN-10 A U18 | AB13 | 336 | 54 | 2 | 5 | A |  | SDS9677
716314 | KIT VED VIT BOMB IMO PUMPS 70 SH A | 99 | DESC | ZM | S23 |  | 33 | A | 27 | 299.62 | B11D04 | BOMBA 3/AE DE PRESSURIZACAO DE OLEO DO RV - 60 HZ | A |  |  | 823486 | 8265 | BOMBA 1/AC,2/AD E 3/AE DE PRESSURIZACAO DE OLEO DO RV - UN-10 A U18 | AB13 | 336 | 54 | 2 | 5 | A |  | SDS9677
716314 | KIT VED VIT BOMB IMO PUMPS 70 SH A | 99 | DESC | ZM | S23 |  | 33 | A | 27 | 299.62 | B12D02 | BOMBA 1/AC DE PRESSURIZACAO DE OLEO DO RV - 60 HZ | A |  |  | 823486 | 8265 | BOMBA 1/AC,2/AD E 3/AE DE PRESSURIZACAO DE OLEO DO RV - UN-10 A U18 | AB13 | 336 | 54 | 2 | 5 | A |  | SDS9677
716314 | KIT VED VIT BOMB IMO PUMPS 70 SH A | 99 | DESC | ZM | S23 |  | 33 | A | 27 | 299.62 | B12D03 | BOMBA 2/AD DE PRESSURIZACAO DE OLEO DO RV - 60 HZ | A |  |  | 823486 | 8265 | BOMBA 1/AC,2/AD E 3/AE DE PRESSURIZACAO DE OLEO DO RV - UN-10 A U18 | AB13 | 336 | 54 | 2 | 5 | A |  | SDS9677
716314 | KIT VED VIT BOMB IMO PUMPS 70 SH A | 99 | DESC | ZM | S23 |  | 33 | A | 27 | 299.62 | B12D04 | BOMBA 3/AE DE PRESSURIZACAO DE OLEO DO RV - 60 HZ | A |  |  | 823486 | 8265 | BOMBA 1/AC,2/AD E 3/AE DE PRESSURIZACAO DE OLEO DO RV - UN-10 A U18 | AB13 | 336 | 54 | 2 | 5 | A |  | SDS9677
716314 | KIT VED VIT BOMB IMO PUMPS 70 SH A | 99 | DESC | ZM | S23 |  | 33 | A | 27 | 299.62 | B13D02 | BOMBA 1/AC DE PRESSURIZACAO DE OLEO DO RV - 60 HZ | A |  |  | 823486 | 8265 | BOMBA 1/AC,2/AD E 3/AE DE PRESSURIZACAO DE OLEO DO RV - UN-10 A U18 | AB13 | 336 | 54 | 2 | 5 | A |  | SDS9677
716314 | KIT VED VIT BOMB IMO PUMPS 70 SH A | 99 | DESC | ZM | S23 |  | 33 | A | 27 | 299.62 | B13D03 | BOMBA 2/AD DE PRESSURIZACAO DE OLEO DO RV - 60 HZ | A |  |  | 823486 | 8265 | BOMBA 1/AC,2/AD E 3/AE DE PRESSURIZACAO DE OLEO DO RV - UN-10 A U18 | AB13 | 336 | 54 | 2 | 5 | A |  | SDS9677
716314 | KIT VED VIT BOMB IMO PUMPS 70 SH A | 99 | DESC | ZM | S23 |  | 33 | A | 27 | 299.62 | B13D04 | BOMBA 3/AE DE PRESSURIZACAO DE OLEO DO RV - 60 HZ | A |  |  | 823486 | 8265 | BOMBA 1/AC,2/AD E 3/AE DE PRESSURIZACAO DE OLEO DO RV - UN-10 A U18 | AB13 | 336 | 54 | 2 | 5 | A |  | SDS9677
716314 | KIT VED VIT BOMB IMO PUMPS 70 SH A | 99 | DESC | ZM | S23 |  | 33 | A | 27 | 299.62 | B14D02 | BOMBA 1/AC DE PRESSURIZACAO DE OLEO DO RV - 60 HZ | A |  |  | 823486 | 8265 | BOMBA 1/AC,2/AD E 3/AE DE PRESSURIZACAO DE OLEO DO RV - UN-10 A U18 | AB13 | 336 | 54 | 2 | 5 | C |  | SDS9677
716314 | KIT VED VIT BOMB IMO PUMPS 70 SH A | 99 | DESC | ZM | S23 |  | 33 | A | 27 | 299.62 | B14D03 | BOMBA 2/AD DE PRESSURIZACAO DE OLEO DO RV - 60 HZ | A |  |  | 823486 | 8265 | BOMBA 1/AC,2/AD E 3/AE DE PRESSURIZACAO DE OLEO DO RV - UN-10 A U18 | AB13 | 336 | 54 | 2 | 5 | A |  | SDS9677
716314 | KIT VED VIT BOMB IMO PUMPS 70 SH A | 99 | DESC | ZM | S23 |  | 33 | A | 27 | 299.62 | B14D04 | BOMBA 3/AE DE PRESSURIZACAO DE OLEO DO RV - 60 HZ | A |  |  | 823486 | 8265 | BOMBA 1/AC,2/AD E 3/AE DE PRESSURIZACAO DE OLEO DO RV - UN-10 A U18 | AB13 | 336 | 54 | 2 | 5 | A |  | SDS9677
716314 | KIT VED VIT BOMB IMO PUMPS 70 SH A | 99 | DESC | ZM | S23 |  | 33 | A | 27 | 299.62 | B15D02 | BOMBA 1/AC DE PRESSURIZACAO DE OLEO DO RV - 60 HZ | A |  |  | 823486 | 8265 | BOMBA 1/AC,2/AD E 3/AE DE PRESSURIZACAO DE OLEO DO RV - UN-10 A U18 | AB13 | 336 | 54 | 2 | 5 | A |  | SDS9677
716314 | KIT VED VIT BOMB IMO PUMPS 70 SH A | 99 | DESC | ZM | S23 |  | 33 | A | 27 | 299.62 | B15D03 | BOMBA 2/AD DE PRESSURIZACAO DE OLEO DO RV - 60 HZ | A |  |  | 823486 | 8265 | BOMBA 1/AC,2/AD E 3/AE DE PRESSURIZACAO DE OLEO DO RV - UN-10 A U18 | AB13 | 336 | 54 | 2 | 5 | A |  | SDS9677
716314 | KIT VED VIT BOMB IMO PUMPS 70 SH A | 99 | DESC | ZM | S23 |  | 33 | A | 27 | 299.62 | B15D04 | BOMBA 3/AE DE PRESSURIZACAO DE OLEO DO RV - 60 HZ | A |  |  | 823486 | 8265 | BOMBA 1/AC,2/AD E 3/AE DE PRESSURIZACAO DE OLEO DO RV - UN-10 A U18 | AB13 | 336 | 54 | 2 | 5 | A |  | SDS9677
716314 | KIT VED VIT BOMB IMO PUMPS 70 SH A | 99 | DESC | ZM | S23 |  | 33 | A | 27 | 299.62 | B16D02 | BOMBA 1/AC DE PRESSURIZACAO DE OLEO DO RV - 60 HZ | A |  |  | 823486 | 8265 | BOMBA 1/AC,2/AD E 3/AE DE PRESSURIZACAO DE OLEO DO RV - UN-10 A U18 | AB13 | 336 | 54 | 2 | 5 | A |  | SDS9677
716314 | KIT VED VIT BOMB IMO PUMPS 70 SH A | 99 | DESC | ZM | S23 |  | 33 | A | 27 | 299.62 | B16D03 | BOMBA 2/AD DE PRESSURIZACAO DE OLEO DO RV - 60 HZ | A |  |  | 823486 | 8265 | BOMBA 1/AC,2/AD E 3/AE DE PRESSURIZACAO DE OLEO DO RV - UN-10 A U18 | AB13 | 336 | 54 | 2 | 5 | A |  | SDS9677
716314 | KIT VED VIT BOMB IMO PUMPS 70 SH A | 99 | DESC | ZM | S23 |  | 33 | A | 27 | 299.62 | B16D04 | BOMBA 3/AE DE PRESSURIZACAO DE OLEO DO RV - 60 HZ | A |  |  | 823486 | 8265 | BOMBA 1/AC,2/AD E 3/AE DE PRESSURIZACAO DE OLEO DO RV - UN-10 A U18 | AB13 | 336 | 54 | 2 | 5 | A |  | SDS9677
716314 | KIT VED VIT BOMB IMO PUMPS 70 SH A | 99 | DESC | ZM | S23 |  | 33 | A | 27 | 299.62 | B17D02 | BOMBA 1/AC DE PRESSURIZACAO DE OLEO DO RV - 60 HZ | A |  |  | 823486 | 8265 | BOMBA 1/AC,2/AD E 3/AE DE PRESSURIZACAO DE OLEO DO RV - UN-10 A U18 | AB13 | 336 | 54 | 2 | 5 | A |  | SDS9677
716314 | KIT VED VIT BOMB IMO PUMPS 70 SH A | 99 | DESC | ZM | S23 |  | 33 | A | 27 | 299.62 | B17D03 | BOMBA 2/AD DE PRESSURIZACAO DE OLEO DO RV - 60 HZ | A |  |  | 823486 | 8265 | BOMBA 1/AC,2/AD E 3/AE DE PRESSURIZACAO DE OLEO DO RV - UN-10 A U18 | AB13 | 336 | 54 | 2 | 5 | A |  | SDS9677
716314 | KIT VED VIT BOMB IMO PUMPS 70 SH A | 99 | DESC | ZM | S23 |  | 33 | A | 27 | 299.62 | B17D04 | BOMBA 3/AE DE PRESSURIZACAO DE OLEO DO RV - 60 HZ | A |  |  | 823486 | 8265 | BOMBA 1/AC,2/AD E 3/AE DE PRESSURIZACAO DE OLEO DO RV - UN-10 A U18 | AB13 | 336 | 54 | 2 | 5 | A |  | SDS9677
716314 | KIT VED VIT BOMB IMO PUMPS 70 SH A | 99 | DESC | ZM | S23 |  | 33 | A | 27 | 299.62 | B18D02 | BOMBA 1/AC DE PRESSURIZACAO DE OLEO DO RV - 60 HZ | A |  |  | 823486 | 8265 | BOMBA 1/AC,2/AD E 3/AE DE PRESSURIZACAO DE OLEO DO RV - UN-10 A U18 | AB13 | 336 | 54 | 2 | 5 | A |  | SDS9677
716314 | KIT VED VIT BOMB IMO PUMPS 70 SH A | 99 | DESC | ZM | S23 |  | 33 | A | 27 | 299.62 | B18D03 | BOMBA 2/AD DE PRESSURIZACAO DE OLEO DO RV - 60 HZ | A |  |  | 823486 | 8265 | BOMBA 1/AC,2/AD E 3/AE DE PRESSURIZACAO DE OLEO DO RV - UN-10 A U18 | AB13 | 336 | 54 | 2 | 5 | A |  | SDS9677
716314 | KIT VED VIT BOMB IMO PUMPS 70 SH A | 99 | DESC | ZM | S23 |  | 33 | A | 27 | 299.62 | B18D04 | BOMBA 3/AE DE PRESSURIZACAO DE OLEO DO RV - 60 HZ | A |  |  | 823486 | 8265 | BOMBA 1/AC,2/AD E 3/AE DE PRESSURIZACAO DE OLEO DO RV - UN-10 A U18 | AB13 | 336 | 54 | 2 | 5 | A |  | SDS9677
716855 | JUNTA VED PAP HIDR 1,6X92X145MM | 31060303 | ZSTK | ZM | U13 |  | 33 | A | 66 | 85.91 | A01A45 | TUBULACOES/VALV/ACES DE AGUA SIST RESFRIAMENTO GERADOR | A |  |  | 823742 | 183 | TUBULACOES/VALVULAS/ACESSORIOS DE AGUA SISTEMA RESFRIAMENTO - GERADORES U01 A U18 | AB04 | 107 | 320 | 2 | 5 | C |  | SDS-12532
716855 | JUNTA VED PAP HIDR 1,6X92X145MM | 31060303 | ZSTK | ZM | U13 |  | 33 | A | 66 | 85.91 | A02A45 | TUBULACOES/VALV/ACES DE AGUA SIST RESFRIAMENTO GERADOR | A |  |  | 823742 | 183 | TUBULACOES/VALVULAS/ACESSORIOS DE AGUA SISTEMA RESFRIAMENTO - GERADORES U01 A U18 | AB04 | 107 | 320 | 2 | 5 | C |  | SDS-12532
716855 | JUNTA VED PAP HIDR 1,6X92X145MM | 31060303 | ZSTK | ZM | U13 |  | 33 | A | 66 | 85.91 | A03A45 | TUBULACOES/VALV/ACES DE AGUA SIST RESFRIAMENTO GERADOR | A |  |  | 823742 | 183 | TUBULACOES/VALVULAS/ACESSORIOS DE AGUA SISTEMA RESFRIAMENTO - GERADORES U01 A U18 | AB04 | 107 | 320 | 2 | 5 | C |  | SDS-12532
716855 | JUNTA VED PAP HIDR 1,6X92X145MM | 31060303 | ZSTK | ZM | U13 |  | 33 | A | 66 | 85.91 | A04A45 | TUBULACOES/VALV/ACES DE AGUA SIST RESFRIAMENTO GERADOR | A |  |  | 823742 | 183 | TUBULACOES/VALVULAS/ACESSORIOS DE AGUA SISTEMA RESFRIAMENTO - GERADORES U01 A U18 | AB04 | 107 | 320 | 2 | 5 | C |  | SDS-12532
716855 | JUNTA VED PAP HIDR 1,6X92X145MM | 31060303 | ZSTK | ZM | U13 |  | 33 | A | 66 | 85.91 | A05A45 | TUBULACOES/VALV/ACES DE AGUA SIST RESFRIAMENTO GERADOR | A |  |  | 823742 | 183 | TUBULACOES/VALVULAS/ACESSORIOS DE AGUA SISTEMA RESFRIAMENTO - GERADORES U01 A U18 | AB04 | 107 | 320 | 2 | 5 | C |  | SDS-12532
716855 | JUNTA VED PAP HIDR 1,6X92X145MM | 31060303 | ZSTK | ZM | U13 |  | 33 | A | 66 | 85.91 | A06A45 | TUBULACOES/VALV/ACES DE AGUA SIST RESFRIAMENTO GERADOR | A |  |  | 823742 | 183 | TUBULACOES/VALVULAS/ACESSORIOS DE AGUA SISTEMA RESFRIAMENTO - GERADORES U01 A U18 | AB04 | 107 | 320 | 2 | 5 | C |  | SDS-12532
716855 | JUNTA VED PAP HIDR 1,6X92X145MM | 31060303 | ZSTK | ZM | U13 |  | 33 | A | 66 | 85.91 | A07A45 | TUBULACOES/VALV/ACES DE AGUA SIST RESFRIAMENTO GERADOR | A |  |  | 823742 | 183 | TUBULACOES/VALVULAS/ACESSORIOS DE AGUA SISTEMA RESFRIAMENTO - GERADORES U01 A U18 | AB04 | 107 | 320 | 2 | 5 | C |  | SDS-12532
716855 | JUNTA VED PAP HIDR 1,6X92X145MM | 31060303 | ZSTK | ZM | U13 |  | 33 | A | 66 | 85.91 | A08A45 | TUBULACOES/VALV/ACES DE AGUA SIST RESFRIAMENTO GERADOR | A |  |  | 823742 | 183 | TUBULACOES/VALVULAS/ACESSORIOS DE AGUA SISTEMA RESFRIAMENTO - GERADORES U01 A U18 | AB04 | 107 | 320 | 2 | 5 | C |  | SDS-12532
716855 | JUNTA VED PAP HIDR 1,6X92X145MM | 31060303 | ZSTK | ZM | U13 |  | 33 | A | 66 | 85.91 | A09A45 | TUBULACOES/VALV/ACES DE AGUA SIST RESFRIAMENTO GERADOR | A |  |  | 823742 | 183 | TUBULACOES/VALVULAS/ACESSORIOS DE AGUA SISTEMA RESFRIAMENTO - GERADORES U01 A U18 | AB04 | 107 | 320 | 2 | 5 | C |  | SDS-12532
716855 | JUNTA VED PAP HIDR 1,6X92X145MM | 31060303 | ZSTK | ZM | U13 |  | 33 | A | 66 | 85.91 | B10A45 | TUBULACOES/VALV/ACES DE AGUA SIST RESFRIAMENTO GERADOR | A |  |  | 823742 | 183 | TUBULACOES/VALVULAS/ACESSORIOS DE AGUA SISTEMA RESFRIAMENTO - GERADORES U01 A U18 | AB04 | 107 | 320 | 2 | 5 | C |  | SDS-12532
716855 | JUNTA VED PAP HIDR 1,6X92X145MM | 31060303 | ZSTK | ZM | U13 |  | 33 | A | 66 | 85.91 | B11A45 | TUBULACOES/VALV/ACES DE AGUA SIST RESFRIAMENTO GERADOR | A |  |  | 823742 | 183 | TUBULACOES/VALVULAS/ACESSORIOS DE AGUA SISTEMA RESFRIAMENTO - GERADORES U01 A U18 | AB04 | 107 | 320 | 2 | 5 | C |  | SDS-12532
716855 | JUNTA VED PAP HIDR 1,6X92X145MM | 31060303 | ZSTK | ZM | U13 |  | 33 | A | 66 | 85.91 | B12A45 | TUBULACOES/VALV/ACES DE AGUA SIST RESFRIAMENTO GERADOR | A |  |  | 823742 | 183 | TUBULACOES/VALVULAS/ACESSORIOS DE AGUA SISTEMA RESFRIAMENTO - GERADORES U01 A U18 | AB04 | 107 | 320 | 2 | 5 | C |  | SDS-12532
716855 | JUNTA VED PAP HIDR 1,6X92X145MM | 31060303 | ZSTK | ZM | U13 |  | 33 | A | 66 | 85.91 | B13A45 | TUBULACOES/VALV/ACES DE AGUA SIST RESFRIAMENTO GERADOR | A |  |  | 823742 | 183 | TUBULACOES/VALVULAS/ACESSORIOS DE AGUA SISTEMA RESFRIAMENTO - GERADORES U01 A U18 | AB04 | 107 | 320 | 2 | 5 | C |  | SDS-12532
716855 | JUNTA VED PAP HIDR 1,6X92X145MM | 31060303 | ZSTK | ZM | U13 |  | 33 | A | 66 | 85.91 | B14A45 | TUBULACOES/VALV/ACES DE AGUA SIST RESFRIAMENTO GERADOR | A |  |  | 823742 | 183 | TUBULACOES/VALVULAS/ACESSORIOS DE AGUA SISTEMA RESFRIAMENTO - GERADORES U01 A U18 | AB04 | 107 | 320 | 2 | 5 | C |  | SDS-12532
716855 | JUNTA VED PAP HIDR 1,6X92X145MM | 31060303 | ZSTK | ZM | U13 |  | 33 | A | 66 | 85.91 | B15A45 | TUBULACOES/VALV/ACES DE AGUA SIST RESFRIAMENTO GERADOR | A |  |  | 823742 | 183 | TUBULACOES/VALVULAS/ACESSORIOS DE AGUA SISTEMA RESFRIAMENTO - GERADORES U01 A U18 | AB04 | 107 | 320 | 2 | 5 | C |  | SDS-12532
716855 | JUNTA VED PAP HIDR 1,6X92X145MM | 31060303 | ZSTK | ZM | U13 |  | 33 | A | 66 | 85.91 | B16A45 | TUBULACOES/VALV/ACES DE AGUA SIST RESFRIAMENTO GERADOR | A |  |  | 823742 | 183 | TUBULACOES/VALVULAS/ACESSORIOS DE AGUA SISTEMA RESFRIAMENTO - GERADORES U01 A U18 | AB04 | 107 | 320 | 2 | 5 | C |  | SDS-12532
716855 | JUNTA VED PAP HIDR 1,6X92X145MM | 31060303 | ZSTK | ZM | U13 |  | 33 | A | 66 | 85.91 | B17A45 | TUBULACOES/VALV/ACES DE AGUA SIST RESFRIAMENTO GERADOR | A |  |  | 823742 | 183 | TUBULACOES/VALVULAS/ACESSORIOS DE AGUA SISTEMA RESFRIAMENTO - GERADORES U01 A U18 | AB04 | 107 | 320 | 2 | 5 | C |  | SDS-12532
716855 | JUNTA VED PAP HIDR 1,6X92X145MM | 31060303 | ZSTK | ZM | U13 |  | 33 | A | 66 | 85.91 | B18A45 | TUBULACOES/VALV/ACES DE AGUA SIST RESFRIAMENTO GERADOR | A |  |  | 823742 | 183 | TUBULACOES/VALVULAS/ACESSORIOS DE AGUA SISTEMA RESFRIAMENTO - GERADORES U01 A U18 | AB04 | 107 | 320 | 2 | 5 | C |  | SDS-12532
716856 | JUNTA VED PAP HIDR 1,6X92X132MM | 31060303 | ZSTK | ZM | U13 |  | 33 | A | 60 | 71.25 | A01A45 | TUBULACOES/VALV/ACES DE AGUA SIST RESFRIAMENTO GERADOR | A |  |  | 823743 | 183 | TUBULACOES/VALVULAS/ACESSORIOS DE AGUA SISTEMA RESFRIAMENTO - GERADORES U01 A U18 | AB04 | 108 | 640 | 2 | 5 | C |  | SDS-12532
716856 | JUNTA VED PAP HIDR 1,6X92X132MM | 31060303 | ZSTK | ZM | U13 |  | 33 | A | 60 | 71.25 | A02A45 | TUBULACOES/VALV/ACES DE AGUA SIST RESFRIAMENTO GERADOR | A |  |  | 823743 | 183 | TUBULACOES/VALVULAS/ACESSORIOS DE AGUA SISTEMA RESFRIAMENTO - GERADORES U01 A U18 | AB04 | 108 | 640 | 2 | 5 | C |  | SDS-12532
716856 | JUNTA VED PAP HIDR 1,6X92X132MM | 31060303 | ZSTK | ZM | U13 |  | 33 | A | 60 | 71.25 | A03A45 | TUBULACOES/VALV/ACES DE AGUA SIST RESFRIAMENTO GERADOR | A |  |  | 823743 | 183 | TUBULACOES/VALVULAS/ACESSORIOS DE AGUA SISTEMA RESFRIAMENTO - GERADORES U01 A U18 | AB04 | 108 | 640 | 2 | 5 | C |  | SDS-12532
716856 | JUNTA VED PAP HIDR 1,6X92X132MM | 31060303 | ZSTK | ZM | U13 |  | 33 | A | 60 | 71.25 | A04A45 | TUBULACOES/VALV/ACES DE AGUA SIST RESFRIAMENTO GERADOR | A |  |  | 823743 | 183 | TUBULACOES/VALVULAS/ACESSORIOS DE AGUA SISTEMA RESFRIAMENTO - GERADORES U01 A U18 | AB04 | 108 | 640 | 2 | 5 | C |  | SDS-12532
716856 | JUNTA VED PAP HIDR 1,6X92X132MM | 31060303 | ZSTK | ZM | U13 |  | 33 | A | 60 | 71.25 | A05A45 | TUBULACOES/VALV/ACES DE AGUA SIST RESFRIAMENTO GERADOR | A |  |  | 823743 | 183 | TUBULACOES/VALVULAS/ACESSORIOS DE AGUA SISTEMA RESFRIAMENTO - GERADORES U01 A U18 | AB04 | 108 | 640 | 2 | 5 | C |  | SDS-12532
716856 | JUNTA VED PAP HIDR 1,6X92X132MM | 31060303 | ZSTK | ZM | U13 |  | 33 | A | 60 | 71.25 | A06A45 | TUBULACOES/VALV/ACES DE AGUA SIST RESFRIAMENTO GERADOR | A |  |  | 823743 | 183 | TUBULACOES/VALVULAS/ACESSORIOS DE AGUA SISTEMA RESFRIAMENTO - GERADORES U01 A U18 | AB04 | 108 | 640 | 2 | 5 | C |  | SDS-12532
716856 | JUNTA VED PAP HIDR 1,6X92X132MM | 31060303 | ZSTK | ZM | U13 |  | 33 | A | 60 | 71.25 | A07A45 | TUBULACOES/VALV/ACES DE AGUA SIST RESFRIAMENTO GERADOR | A |  |  | 823743 | 183 | TUBULACOES/VALVULAS/ACESSORIOS DE AGUA SISTEMA RESFRIAMENTO - GERADORES U01 A U18 | AB04 | 108 | 640 | 2 | 5 | C |  | SDS-12532
716856 | JUNTA VED PAP HIDR 1,6X92X132MM | 31060303 | ZSTK | ZM | U13 |  | 33 | A | 60 | 71.25 | A08A45 | TUBULACOES/VALV/ACES DE AGUA SIST RESFRIAMENTO GERADOR | A |  |  | 823743 | 183 | TUBULACOES/VALVULAS/ACESSORIOS DE AGUA SISTEMA RESFRIAMENTO - GERADORES U01 A U18 | AB04 | 108 | 640 | 2 | 5 | C |  | SDS-12532
716856 | JUNTA VED PAP HIDR 1,6X92X132MM | 31060303 | ZSTK | ZM | U13 |  | 33 | A | 60 | 71.25 | A09A45 | TUBULACOES/VALV/ACES DE AGUA SIST RESFRIAMENTO GERADOR | A |  |  | 823743 | 183 | TUBULACOES/VALVULAS/ACESSORIOS DE AGUA SISTEMA RESFRIAMENTO - GERADORES U01 A U18 | AB04 | 108 | 640 | 2 | 5 | C |  | SDS-12532
716856 | JUNTA VED PAP HIDR 1,6X92X132MM | 31060303 | ZSTK | ZM | U13 |  | 33 | A | 60 | 71.25 | B10A45 | TUBULACOES/VALV/ACES DE AGUA SIST RESFRIAMENTO GERADOR | A |  |  | 823743 | 183 | TUBULACOES/VALVULAS/ACESSORIOS DE AGUA SISTEMA RESFRIAMENTO - GERADORES U01 A U18 | AB04 | 108 | 640 | 2 | 5 | C |  | SDS-12532
716856 | JUNTA VED PAP HIDR 1,6X92X132MM | 31060303 | ZSTK | ZM | U13 |  | 33 | A | 60 | 71.25 | B11A45 | TUBULACOES/VALV/ACES DE AGUA SIST RESFRIAMENTO GERADOR | A |  |  | 823743 | 183 | TUBULACOES/VALVULAS/ACESSORIOS DE AGUA SISTEMA RESFRIAMENTO - GERADORES U01 A U18 | AB04 | 108 | 640 | 2 | 5 | C |  | SDS-12532
716856 | JUNTA VED PAP HIDR 1,6X92X132MM | 31060303 | ZSTK | ZM | U13 |  | 33 | A | 60 | 71.25 | B12A45 | TUBULACOES/VALV/ACES DE AGUA SIST RESFRIAMENTO GERADOR | A |  |  | 823743 | 183 | TUBULACOES/VALVULAS/ACESSORIOS DE AGUA SISTEMA RESFRIAMENTO - GERADORES U01 A U18 | AB04 | 108 | 640 | 2 | 5 | C |  | SDS-12532
716856 | JUNTA VED PAP HIDR 1,6X92X132MM | 31060303 | ZSTK | ZM | U13 |  | 33 | A | 60 | 71.25 | B13A45 | TUBULACOES/VALV/ACES DE AGUA SIST RESFRIAMENTO GERADOR | A |  |  | 823743 | 183 | TUBULACOES/VALVULAS/ACESSORIOS DE AGUA SISTEMA RESFRIAMENTO - GERADORES U01 A U18 | AB04 | 108 | 640 | 2 | 5 | C |  | SDS-12532
716856 | JUNTA VED PAP HIDR 1,6X92X132MM | 31060303 | ZSTK | ZM | U13 |  | 33 | A | 60 | 71.25 | B14A45 | TUBULACOES/VALV/ACES DE AGUA SIST RESFRIAMENTO GERADOR | A |  |  | 823743 | 183 | TUBULACOES/VALVULAS/ACESSORIOS DE AGUA SISTEMA RESFRIAMENTO - GERADORES U01 A U18 | AB04 | 108 | 640 | 2 | 5 | C |  | SDS-12532
716856 | JUNTA VED PAP HIDR 1,6X92X132MM | 31060303 | ZSTK | ZM | U13 |  | 33 | A | 60 | 71.25 | B15A45 | TUBULACOES/VALV/ACES DE AGUA SIST RESFRIAMENTO GERADOR | A |  |  | 823743 | 183 | TUBULACOES/VALVULAS/ACESSORIOS DE AGUA SISTEMA RESFRIAMENTO - GERADORES U01 A U18 | AB04 | 108 | 640 | 2 | 5 | C |  | SDS-12532
716856 | JUNTA VED PAP HIDR 1,6X92X132MM | 31060303 | ZSTK | ZM | U13 |  | 33 | A | 60 | 71.25 | B16A45 | TUBULACOES/VALV/ACES DE AGUA SIST RESFRIAMENTO GERADOR | A |  |  | 823743 | 183 | TUBULACOES/VALVULAS/ACESSORIOS DE AGUA SISTEMA RESFRIAMENTO - GERADORES U01 A U18 | AB04 | 108 | 640 | 2 | 5 | C |  | SDS-12532
716856 | JUNTA VED PAP HIDR 1,6X92X132MM | 31060303 | ZSTK | ZM | U13 |  | 33 | A | 60 | 71.25 | B17A45 | TUBULACOES/VALV/ACES DE AGUA SIST RESFRIAMENTO GERADOR | A |  |  | 823743 | 183 | TUBULACOES/VALVULAS/ACESSORIOS DE AGUA SISTEMA RESFRIAMENTO - GERADORES U01 A U18 | AB04 | 108 | 640 | 2 | 5 | C |  | SDS-12532
716856 | JUNTA VED PAP HIDR 1,6X92X132MM | 31060303 | ZSTK | ZM | U13 |  | 33 | A | 60 | 71.25 | B18A45 | TUBULACOES/VALV/ACES DE AGUA SIST RESFRIAMENTO GERADOR | A |  |  | 823743 | 183 | TUBULACOES/VALVULAS/ACESSORIOS DE AGUA SISTEMA RESFRIAMENTO - GERADORES U01 A U18 | AB04 | 108 | 640 | 2 | 5 | C |  | SDS-12532
717421 | CHAVE FLUX 1RV NPT 1" K-FL2002 SALCAS | 40040131 | ZSTK | ZM | U13 |  | 30 | A | 10 | 390.35 | A01J06 | TROCADOR DE CALOR OLEO/AGUA N1 DO TU-01 FASE R | A |  |  | 824000 | 8001 | TROCADOR DE CALOR OLEO/AGUA N1, N2, N3, N4 FASES R/S/T DOS TRANSFORMADORES PRINCIPAIS TU-01 A TU-09 | AB01 | 365 | 96 | 2 | 3 | B | M. LUCCA | SDS-13932
717421 | CHAVE FLUX 1RV NPT 1" K-FL2002 SALCAS | 40040131 | ZSTK | ZM | U13 |  | 30 | A | 10 | 390.35 | A01J07 | TROCADOR DE CALOR OLEO/AGUA N2 DO TU-01 FASE R | A |  |  | 824000 | 8001 | TROCADOR DE CALOR OLEO/AGUA N1, N2, N3, N4 FASES R/S/T DOS TRANSFORMADORES PRINCIPAIS TU-01 A TU-09 | AB01 | 365 | 96 | 2 | 3 | B | M. LUCCA | SDS-13932
717421 | CHAVE FLUX 1RV NPT 1" K-FL2002 SALCAS | 40040131 | ZSTK | ZM | U13 |  | 30 | A | 10 | 390.35 | A01J08 | TROCADOR DE CALOR OLEO/AGUA N3 DO TU-01 FASE R | A |  |  | 824000 | 8001 | TROCADOR DE CALOR OLEO/AGUA N1, N2, N3, N4 FASES R/S/T DOS TRANSFORMADORES PRINCIPAIS TU-01 A TU-09 | AB01 | 365 | 96 | 2 | 3 | B | M. LUCCA | SDS-13932
717421 | CHAVE FLUX 1RV NPT 1" K-FL2002 SALCAS | 40040131 | ZSTK | ZM | U13 |  | 30 | A | 10 | 390.35 | A01J09 | TROCADOR DE CALOR OLEO/AGUA N4 DO TU-01 FASE R | A |  |  | 824000 | 8001 | TROCADOR DE CALOR OLEO/AGUA N1, N2, N3, N4 FASES R/S/T DOS TRANSFORMADORES PRINCIPAIS TU-01 A TU-09 | AB01 | 365 | 96 | 2 | 3 | B | M. LUCCA | SDS-13932
717421 | CHAVE FLUX 1RV NPT 1" K-FL2002 SALCAS | 40040131 | ZSTK | ZM | U13 |  | 30 | A | 10 | 390.35 | A01J10 | TROCADOR DE CALOR OLEO/AGUA N1 DO TU-01 FASE S | A |  |  | 824000 | 8001 | TROCADOR DE CALOR OLEO/AGUA N1, N2, N3, N4 FASES R/S/T DOS TRANSFORMADORES PRINCIPAIS TU-01 A TU-09 | AB01 | 365 | 96 | 2 | 3 | B | M. LUCCA | SDS-13932
717421 | CHAVE FLUX 1RV NPT 1" K-FL2002 SALCAS | 40040131 | ZSTK | ZM | U13 |  | 30 | A | 10 | 390.35 | A01J11 | TROCADOR DE CALOR OLEO/AGUA N2 DO TU-01 FASE S | A |  |  | 824000 | 8001 | TROCADOR DE CALOR OLEO/AGUA N1, N2, N3, N4 FASES R/S/T DOS TRANSFORMADORES PRINCIPAIS TU-01 A TU-09 | AB01 | 365 | 96 | 2 | 3 | B | M. LUCCA | SDS-13932
717421 | CHAVE FLUX 1RV NPT 1" K-FL2002 SALCAS | 40040131 | ZSTK | ZM | U13 |  | 30 | A | 10 | 390.35 | A01J12 | TROCADOR DE CALOR OLEO/AGUA N3 DO TU-01 FASE S | A |  |  | 824000 | 8001 | TROCADOR DE CALOR OLEO/AGUA N1, N2, N3, N4 FASES R/S/T DOS TRANSFORMADORES PRINCIPAIS TU-01 A TU-09 | AB01 | 365 | 96 | 2 | 3 | B | M. LUCCA | SDS-13932
717421 | CHAVE FLUX 1RV NPT 1" K-FL2002 SALCAS | 40040131 | ZSTK | ZM | U13 |  | 30 | A | 10 | 390.35 | A01J13 | TROCADOR DE CALOR OLEO/AGUA N4 DO TU-01 FASE S | A |  |  | 824000 | 8001 | TROCADOR DE CALOR OLEO/AGUA N1, N2, N3, N4 FASES R/S/T DOS TRANSFORMADORES PRINCIPAIS TU-01 A TU-09 | AB01 | 365 | 96 | 2 | 3 | B | M. LUCCA | SDS-13932
717421 | CHAVE FLUX 1RV NPT 1" K-FL2002 SALCAS | 40040131 | ZSTK | ZM | U13 |  | 30 | A | 10 | 390.35 | A01J14 | TROCADOR DE CALOR OLEO/AGUA N1 DO TU-01 FASE T | A |  |  | 824000 | 8001 | TROCADOR DE CALOR OLEO/AGUA N1, N2, N3, N4 FASES R/S/T DOS TRANSFORMADORES PRINCIPAIS TU-01 A TU-09 | AB01 | 365 | 96 | 2 | 3 | B | M. LUCCA | SDS-13932
717421 | CHAVE FLUX 1RV NPT 1" K-FL2002 SALCAS | 40040131 | ZSTK | ZM | U13 |  | 30 | A | 10 | 390.35 | A01J15 | TROCADOR DE CALOR OLEO/AGUA N2 DO TU-01 FASE T | A |  |  | 824000 | 8001 | TROCADOR DE CALOR OLEO/AGUA N1, N2, N3, N4 FASES R/S/T DOS TRANSFORMADORES PRINCIPAIS TU-01 A TU-09 | AB01 | 365 | 96 | 2 | 3 | B | M. LUCCA | SDS-13932
717421 | CHAVE FLUX 1RV NPT 1" K-FL2002 SALCAS | 40040131 | ZSTK | ZM | U13 |  | 30 | A | 10 | 390.35 | A01J16 | TROCADOR DE CALOR OLEO/AGUA N3 DO TU-01 FASE T | A |  |  | 824000 | 8001 | TROCADOR DE CALOR OLEO/AGUA N1, N2, N3, N4 FASES R/S/T DOS TRANSFORMADORES PRINCIPAIS TU-01 A TU-09 | AB01 | 365 | 96 | 2 | 3 | B | M. LUCCA | SDS-13932
717421 | CHAVE FLUX 1RV NPT 1" K-FL2002 SALCAS | 40040131 | ZSTK | ZM | U13 |  | 30 | A | 10 | 390.35 | A01J17 | TROCADOR DE CALOR OLEO/AGUA N4 DO TU-01 FASE T | A |  |  | 824000 | 8001 | TROCADOR DE CALOR OLEO/AGUA N1, N2, N3, N4 FASES R/S/T DOS TRANSFORMADORES PRINCIPAIS TU-01 A TU-09 | AB01 | 365 | 96 | 2 | 3 | B | M. LUCCA | SDS-13932
717421 | CHAVE FLUX 1RV NPT 1" K-FL2002 SALCAS | 40040131 | ZSTK | ZM | U13 |  | 30 | A | 10 | 390.35 | A02J06 | TROCADOR DE CALOR OLEO/AGUA N1 DO TU-02 FASE R | A |  |  | 824000 | 8001 | TROCADOR DE CALOR OLEO/AGUA N1, N2, N3, N4 FASES R/S/T DOS TRANSFORMADORES PRINCIPAIS TU-01 A TU-09 | AB01 | 365 | 96 | 2 | 3 | B | M. LUCCA | SDS-13932
717421 | CHAVE FLUX 1RV NPT 1" K-FL2002 SALCAS | 40040131 | ZSTK | ZM | U13 |  | 30 | A | 10 | 390.35 | A02J07 | TROCADOR DE CALOR OLEO/AGUA N2 DO TU-02 FASE R | A |  |  | 824000 | 8001 | TROCADOR DE CALOR OLEO/AGUA N1, N2, N3, N4 FASES R/S/T DOS TRANSFORMADORES PRINCIPAIS TU-01 A TU-09 | AB01 | 365 | 96 | 2 | 3 | B | M. LUCCA | SDS-13932
717421 | CHAVE FLUX 1RV NPT 1" K-FL2002 SALCAS | 40040131 | ZSTK | ZM | U13 |  | 30 | A | 10 | 390.35 | A02J08 | TROCADOR DE CALOR OLEO/AGUA N3 DO TU-02 FASE R | A |  |  | 824000 | 8001 | TROCADOR DE CALOR OLEO/AGUA N1, N2, N3, N4 FASES R/S/T DOS TRANSFORMADORES PRINCIPAIS TU-01 A TU-09 | AB01 | 365 | 96 | 2 | 3 | B | M. LUCCA | SDS-13932
717421 | CHAVE FLUX 1RV NPT 1" K-FL2002 SALCAS | 40040131 | ZSTK | ZM | U13 |  | 30 | A | 10 | 390.35 | A02J09 | TROCADOR DE CALOR OLEO/AGUA N4 DO TU-02 FASE R | A |  |  | 824000 | 8001 | TROCADOR DE CALOR OLEO/AGUA N1, N2, N3, N4 FASES R/S/T DOS TRANSFORMADORES PRINCIPAIS TU-01 A TU-09 | AB01 | 365 | 96 | 2 | 3 | B | M. LUCCA | SDS-13932
717421 | CHAVE FLUX 1RV NPT 1" K-FL2002 SALCAS | 40040131 | ZSTK | ZM | U13 |  | 30 | A | 10 | 390.35 | A02J10 | TROCADOR DE CALOR OLEO/AGUA N1 DO TU-02 FASE S | A |  |  | 824000 | 8001 | TROCADOR DE CALOR OLEO/AGUA N1, N2, N3, N4 FASES R/S/T DOS TRANSFORMADORES PRINCIPAIS TU-01 A TU-09 | AB01 | 365 | 96 | 2 | 3 | B | M. LUCCA | SDS-13932
717421 | CHAVE FLUX 1RV NPT 1" K-FL2002 SALCAS | 40040131 | ZSTK | ZM | U13 |  | 30 | A | 10 | 390.35 | A02J11 | TROCADOR DE CALOR OLEO/AGUA N2 DO TU-02 FASE S | A |  |  | 824000 | 8001 | TROCADOR DE CALOR OLEO/AGUA N1, N2, N3, N4 FASES R/S/T DOS TRANSFORMADORES PRINCIPAIS TU-01 A TU-09 | AB01 | 365 | 96 | 2 | 3 | B | M. LUCCA | SDS-13932
717421 | CHAVE FLUX 1RV NPT 1" K-FL2002 SALCAS | 40040131 | ZSTK | ZM | U13 |  | 30 | A | 10 | 390.35 | A02J12 | TROCADOR DE CALOR OLEO/AGUA N3 DO TU-02 FASE S | A |  |  | 824000 | 8001 | TROCADOR DE CALOR OLEO/AGUA N1, N2, N3, N4 FASES R/S/T DOS TRANSFORMADORES PRINCIPAIS TU-01 A TU-09 | AB01 | 365 | 96 | 2 | 3 | B | M. LUCCA | SDS-13932
717421 | CHAVE FLUX 1RV NPT 1" K-FL2002 SALCAS | 40040131 | ZSTK | ZM | U13 |  | 30 | A | 10 | 390.35 | A02J13 | TROCADOR DE CALOR OLEO/AGUA N4 DO TU-02 FASE S | A |  |  | 824000 | 8001 | TROCADOR DE CALOR OLEO/AGUA N1, N2, N3, N4 FASES R/S/T DOS TRANSFORMADORES PRINCIPAIS TU-01 A TU-09 | AB01 | 365 | 96 | 2 | 3 | B | M. LUCCA | SDS-13932
717421 | CHAVE FLUX 1RV NPT 1" K-FL2002 SALCAS | 40040131 | ZSTK | ZM | U13 |  | 30 | A | 10 | 390.35 | A02J14 | TROCADOR DE CALOR OLEO/AGUA N1 DO TU-02 FASE T | A |  |  | 824000 | 8001 | TROCADOR DE CALOR OLEO/AGUA N1, N2, N3, N4 FASES R/S/T DOS TRANSFORMADORES PRINCIPAIS TU-01 A TU-09 | AB01 | 365 | 96 | 2 | 3 | B | M. LUCCA | SDS-13932
717421 | CHAVE FLUX 1RV NPT 1" K-FL2002 SALCAS | 40040131 | ZSTK | ZM | U13 |  | 30 | A | 10 | 390.35 | A02J15 | TROCADOR DE CALOR OLEO/AGUA N2 DO TU-02 FASE T | A |  |  | 824000 | 8001 | TROCADOR DE CALOR OLEO/AGUA N1, N2, N3, N4 FASES R/S/T DOS TRANSFORMADORES PRINCIPAIS TU-01 A TU-09 | AB01 | 365 | 96 | 2 | 3 | B | M. LUCCA | SDS-13932
717421 | CHAVE FLUX 1RV NPT 1" K-FL2002 SALCAS | 40040131 | ZSTK | ZM | U13 |  | 30 | A | 10 | 390.35 | A02J16 | TROCADOR DE CALOR OLEO/AGUA N3 DO TU-02 FASE T | A |  |  | 824000 | 8001 | TROCADOR DE CALOR OLEO/AGUA N1, N2, N3, N4 FASES R/S/T DOS TRANSFORMADORES PRINCIPAIS TU-01 A TU-09 | AB01 | 365 | 96 | 2 | 3 | B | M. LUCCA | SDS-13932
717421 | CHAVE FLUX 1RV NPT 1" K-FL2002 SALCAS | 40040131 | ZSTK | ZM | U13 |  | 30 | A | 10 | 390.35 | A02J17 | TROCADOR DE CALOR OLEO/AGUA N4 DO TU-02 FASE T | A |  |  | 824000 | 8001 | TROCADOR DE CALOR OLEO/AGUA N1, N2, N3, N4 FASES R/S/T DOS TRANSFORMADORES PRINCIPAIS TU-01 A TU-09 | AB01 | 365 | 96 | 2 | 3 | B | M. LUCCA | SDS-13932
717421 | CHAVE FLUX 1RV NPT 1" K-FL2002 SALCAS | 40040131 | ZSTK | ZM | U13 |  | 30 | A | 10 | 390.35 | A03J06 | TROCADOR DE CALOR OLEO/AGUA N1 DO TU-03 FASE R | A |  |  | 824000 | 8001 | TROCADOR DE CALOR OLEO/AGUA N1, N2, N3, N4 FASES R/S/T DOS TRANSFORMADORES PRINCIPAIS TU-01 A TU-09 | AB01 | 365 | 96 | 2 | 3 | B | M. LUCCA | SDS-13932
717421 | CHAVE FLUX 1RV NPT 1" K-FL2002 SALCAS | 40040131 | ZSTK | ZM | U13 |  | 30 | A | 10 | 390.35 | A03J07 | TROCADOR DE CALOR OLEO/AGUA N2 DO TU-03 FASE R | A |  |  | 824000 | 8001 | TROCADOR DE CALOR OLEO/AGUA N1, N2, N3, N4 FASES R/S/T DOS TRANSFORMADORES PRINCIPAIS TU-01 A TU-09 | AB01 | 365 | 96 | 2 | 3 | B | M. LUCCA | SDS-13932
717421 | CHAVE FLUX 1RV NPT 1" K-FL2002 SALCAS | 40040131 | ZSTK | ZM | U13 |  | 30 | A | 10 | 390.35 | A03J08 | TROCADOR DE CALOR OLEO/AGUA N3 DO TU-03 FASE R | A |  |  | 824000 | 8001 | TROCADOR DE CALOR OLEO/AGUA N1, N2, N3, N4 FASES R/S/T DOS TRANSFORMADORES PRINCIPAIS TU-01 A TU-09 | AB01 | 365 | 96 | 2 | 3 | B | M. LUCCA | SDS-13932
717421 | CHAVE FLUX 1RV NPT 1" K-FL2002 SALCAS | 40040131 | ZSTK | ZM | U13 |  | 30 | A | 10 | 390.35 | A03J09 | TROCADOR DE CALOR OLEO/AGUA N4 DO TU-03 FASE R | A |  |  | 824000 | 8001 | TROCADOR DE CALOR OLEO/AGUA N1, N2, N3, N4 FASES R/S/T DOS TRANSFORMADORES PRINCIPAIS TU-01 A TU-09 | AB01 | 365 | 96 | 2 | 3 | B | M. LUCCA | SDS-13932
717421 | CHAVE FLUX 1RV NPT 1" K-FL2002 SALCAS | 40040131 | ZSTK | ZM | U13 |  | 30 | A | 10 | 390.35 | A03J10 | TROCADOR DE CALOR OLEO/AGUA N1 DO TU-03 FASE S | A |  |  | 824000 | 8001 | TROCADOR DE CALOR OLEO/AGUA N1, N2, N3, N4 FASES R/S/T DOS TRANSFORMADORES PRINCIPAIS TU-01 A TU-09 | AB01 | 365 | 96 | 2 | 3 | B | M. LUCCA | SDS-13932
717421 | CHAVE FLUX 1RV NPT 1" K-FL2002 SALCAS | 40040131 | ZSTK | ZM | U13 |  | 30 | A | 10 | 390.35 | A03J11 | TROCADOR DE CALOR OLEO/AGUA N2 DO TU-03 FASE S | A |  |  | 824000 | 8001 | TROCADOR DE CALOR OLEO/AGUA N1, N2, N3, N4 FASES R/S/T DOS TRANSFORMADORES PRINCIPAIS TU-01 A TU-09 | AB01 | 365 | 96 | 2 | 3 | B | M. LUCCA | SDS-13932
717421 | CHAVE FLUX 1RV NPT 1" K-FL2002 SALCAS | 40040131 | ZSTK | ZM | U13 |  | 30 | A | 10 | 390.35 | A03J12 | TROCADOR DE CALOR OLEO/AGUA N3 DO TU-03 FASE S | A |  |  | 824000 | 8001 | TROCADOR DE CALOR OLEO/AGUA N1, N2, N3, N4 FASES R/S/T DOS TRANSFORMADORES PRINCIPAIS TU-01 A TU-09 | AB01 | 365 | 96 | 2 | 3 | B | M. LUCCA | SDS-13932
717421 | CHAVE FLUX 1RV NPT 1" K-FL2002 SALCAS | 40040131 | ZSTK | ZM | U13 |  | 30 | A | 10 | 390.35 | A03J13 | TROCADOR DE CALOR OLEO/AGUA N4 DO TU-03 FASE S | A |  |  | 824000 | 8001 | TROCADOR DE CALOR OLEO/AGUA N1, N2, N3, N4 FASES R/S/T DOS TRANSFORMADORES PRINCIPAIS TU-01 A TU-09 | AB01 | 365 | 96 | 2 | 3 | B | M. LUCCA | SDS-13932
717421 | CHAVE FLUX 1RV NPT 1" K-FL2002 SALCAS | 40040131 | ZSTK | ZM | U13 |  | 30 | A | 10 | 390.35 | A03J14 | TROCADOR DE CALOR OLEO/AGUA N1 DO TU-03 FASE T | A |  |  | 824000 | 8001 | TROCADOR DE CALOR OLEO/AGUA N1, N2, N3, N4 FASES R/S/T DOS TRANSFORMADORES PRINCIPAIS TU-01 A TU-09 | AB01 | 365 | 96 | 2 | 3 | B | M. LUCCA | SDS-13932
717421 | CHAVE FLUX 1RV NPT 1" K-FL2002 SALCAS | 40040131 | ZSTK | ZM | U13 |  | 30 | A | 10 | 390.35 | A03J15 | TROCADOR DE CALOR OLEO/AGUA N2 DO TU-03 FASE T | A |  |  | 824000 | 8001 | TROCADOR DE CALOR OLEO/AGUA N1, N2, N3, N4 FASES R/S/T DOS TRANSFORMADORES PRINCIPAIS TU-01 A TU-09 | AB01 | 365 | 96 | 2 | 3 | B | M. LUCCA | SDS-13932
717421 | CHAVE FLUX 1RV NPT 1" K-FL2002 SALCAS | 40040131 | ZSTK | ZM | U13 |  | 30 | A | 10 | 390.35 | A03J16 | TROCADOR DE CALOR OLEO/AGUA N3 DO TU-03 FASE T | A |  |  | 824000 | 8001 | TROCADOR DE CALOR OLEO/AGUA N1, N2, N3, N4 FASES R/S/T DOS TRANSFORMADORES PRINCIPAIS TU-01 A TU-09 | AB01 | 365 | 96 | 2 | 3 | B | M. LUCCA | SDS-13932
717421 | CHAVE FLUX 1RV NPT 1" K-FL2002 SALCAS | 40040131 | ZSTK | ZM | U13 |  | 30 | A | 10 | 390.35 | A03J17 | TROCADOR DE CALOR OLEO/AGUA N4 DO TU-03 FASE T | A |  |  | 824000 | 8001 | TROCADOR DE CALOR OLEO/AGUA N1, N2, N3, N4 FASES R/S/T DOS TRANSFORMADORES PRINCIPAIS TU-01 A TU-09 | AB01 | 365 | 96 | 2 | 3 | B | M. LUCCA | SDS-13932
717421 | CHAVE FLUX 1RV NPT 1" K-FL2002 SALCAS | 40040131 | ZSTK | ZM | U13 |  | 30 | A | 10 | 390.35 | A04J06 | TROCADOR DE CALOR OLEO/AGUA N1 DO TU-04 FASE R | A |  |  | 824000 | 8001 | TROCADOR DE CALOR OLEO/AGUA N1, N2, N3, N4 FASES R/S/T DOS TRANSFORMADORES PRINCIPAIS TU-01 A TU-09 | AB01 | 365 | 96 | 2 | 3 | B | M. LUCCA | SDS-13932
717421 | CHAVE FLUX 1RV NPT 1" K-FL2002 SALCAS | 40040131 | ZSTK | ZM | U13 |  | 30 | A | 10 | 390.35 | A04J07 | TROCADOR DE CALOR OLEO/AGUA N2 DO TU-04 FASE R | A |  |  | 824000 | 8001 | TROCADOR DE CALOR OLEO/AGUA N1, N2, N3, N4 FASES R/S/T DOS TRANSFORMADORES PRINCIPAIS TU-01 A TU-09 | AB01 | 365 | 96 | 2 | 3 | B | M. LUCCA | SDS-13932
717421 | CHAVE FLUX 1RV NPT 1" K-FL2002 SALCAS | 40040131 | ZSTK | ZM | U13 |  | 30 | A | 10 | 390.35 | A04J08 | TROCADOR DE CALOR OLEO/AGUA N3 DO TU-04 FASE R | A |  |  | 824000 | 8001 | TROCADOR DE CALOR OLEO/AGUA N1, N2, N3, N4 FASES R/S/T DOS TRANSFORMADORES PRINCIPAIS TU-01 A TU-09 | AB01 | 365 | 96 | 2 | 3 | B | M. LUCCA | SDS-13932
717421 | CHAVE FLUX 1RV NPT 1" K-FL2002 SALCAS | 40040131 | ZSTK | ZM | U13 |  | 30 | A | 10 | 390.35 | A04J09 | TROCADOR DE CALOR OLEO/AGUA N4 DO TU-04 FASE R | A |  |  | 824000 | 8001 | TROCADOR DE CALOR OLEO/AGUA N1, N2, N3, N4 FASES R/S/T DOS TRANSFORMADORES PRINCIPAIS TU-01 A TU-09 | AB01 | 365 | 96 | 2 | 3 | B | M. LUCCA | SDS-13932
717421 | CHAVE FLUX 1RV NPT 1" K-FL2002 SALCAS | 40040131 | ZSTK | ZM | U13 |  | 30 | A | 10 | 390.35 | A04J10 | TROCADOR DE CALOR OLEO/AGUA N1 DO TU-04 FASE S | A |  |  | 824000 | 8001 | TROCADOR DE CALOR OLEO/AGUA N1, N2, N3, N4 FASES R/S/T DOS TRANSFORMADORES PRINCIPAIS TU-01 A TU-09 | AB01 | 365 | 96 | 2 | 3 | B | M. LUCCA | SDS-13932
717421 | CHAVE FLUX 1RV NPT 1" K-FL2002 SALCAS | 40040131 | ZSTK | ZM | U13 |  | 30 | A | 10 | 390.35 | A04J11 | TROCADOR DE CALOR OLEO/AGUA N2 DO TU-04 FASE S | A |  |  | 824000 | 8001 | TROCADOR DE CALOR OLEO/AGUA N1, N2, N3, N4 FASES R/S/T DOS TRANSFORMADORES PRINCIPAIS TU-01 A TU-09 | AB01 | 365 | 96 | 2 | 3 | B | M. LUCCA | SDS-13932
717421 | CHAVE FLUX 1RV NPT 1" K-FL2002 SALCAS | 40040131 | ZSTK | ZM | U13 |  | 30 | A | 10 | 390.35 | A04J12 | TROCADOR DE CALOR OLEO/AGUA N3 DO TU-04 FASE S | A |  |  | 824000 | 8001 | TROCADOR DE CALOR OLEO/AGUA N1, N2, N3, N4 FASES R/S/T DOS TRANSFORMADORES PRINCIPAIS TU-01 A TU-09 | AB01 | 365 | 96 | 2 | 3 | B | M. LUCCA | SDS-13932
717421 | CHAVE FLUX 1RV NPT 1" K-FL2002 SALCAS | 40040131 | ZSTK | ZM | U13 |  | 30 | A | 10 | 390.35 | A04J13 | TROCADOR DE CALOR OLEO/AGUA N4 DO TU-04 FASE S | A |  |  | 824000 | 8001 | TROCADOR DE CALOR OLEO/AGUA N1, N2, N3, N4 FASES R/S/T DOS TRANSFORMADORES PRINCIPAIS TU-01 A TU-09 | AB01 | 365 | 96 | 2 | 3 | B | M. LUCCA | SDS-13932
717421 | CHAVE FLUX 1RV NPT 1" K-FL2002 SALCAS | 40040131 | ZSTK | ZM | U13 |  | 30 | A | 10 | 390.35 | A04J14 | TROCADOR DE CALOR OLEO/AGUA N1 DO TU-04 FASE T | A |  |  | 824000 | 8001 | TROCADOR DE CALOR OLEO/AGUA N1, N2, N3, N4 FASES R/S/T DOS TRANSFORMADORES PRINCIPAIS TU-01 A TU-09 | AB01 | 365 | 96 | 2 | 3 | B | M. LUCCA | SDS-13932
717421 | CHAVE FLUX 1RV NPT 1" K-FL2002 SALCAS | 40040131 | ZSTK | ZM | U13 |  | 30 | A | 10 | 390.35 | A04J15 | TROCADOR DE CALOR OLEO/AGUA N2 DO TU-04 FASE T | A |  |  | 824000 | 8001 | TROCADOR DE CALOR OLEO/AGUA N1, N2, N3, N4 FASES R/S/T DOS TRANSFORMADORES PRINCIPAIS TU-01 A TU-09 | AB01 | 365 | 96 | 2 | 3 | B | M. LUCCA | SDS-13932
717421 | CHAVE FLUX 1RV NPT 1" K-FL2002 SALCAS | 40040131 | ZSTK | ZM | U13 |  | 30 | A | 10 | 390.35 | A04J16 | TROCADOR DE CALOR OLEO/AGUA N3 DO TU-04 FASE T | A |  |  | 824000 | 8001 | TROCADOR DE CALOR OLEO/AGUA N1, N2, N3, N4 FASES R/S/T DOS TRANSFORMADORES PRINCIPAIS TU-01 A TU-09 | AB01 | 365 | 96 | 2 | 3 | B | M. LUCCA | SDS-13932
717421 | CHAVE FLUX 1RV NPT 1" K-FL2002 SALCAS | 40040131 | ZSTK | ZM | U13 |  | 30 | A | 10 | 390.35 | A04J17 | TROCADOR DE CALOR OLEO/AGUA N4 DO TU-04 FASE T | A |  |  | 824000 | 8001 | TROCADOR DE CALOR OLEO/AGUA N1, N2, N3, N4 FASES R/S/T DOS TRANSFORMADORES PRINCIPAIS TU-01 A TU-09 | AB01 | 365 | 96 | 2 | 3 | B | M. LUCCA | SDS-13932
717421 | CHAVE FLUX 1RV NPT 1" K-FL2002 SALCAS | 40040131 | ZSTK | ZM | U13 |  | 30 | A | 10 | 390.35 | A05J06 | TROCADOR DE CALOR OLEO/AGUA N1 DO TU-05 FASE R | A |  |  | 824000 | 8001 | TROCADOR DE CALOR OLEO/AGUA N1, N2, N3, N4 FASES R/S/T DOS TRANSFORMADORES PRINCIPAIS TU-01 A TU-09 | AB01 | 365 | 96 | 2 | 3 | B | M. LUCCA | SDS-13932
717421 | CHAVE FLUX 1RV NPT 1" K-FL2002 SALCAS | 40040131 | ZSTK | ZM | U13 |  | 30 | A | 10 | 390.35 | A05J07 | TROCADOR DE CALOR OLEO/AGUA N2 DO TU-05 FASE R | A |  |  | 824000 | 8001 | TROCADOR DE CALOR OLEO/AGUA N1, N2, N3, N4 FASES R/S/T DOS TRANSFORMADORES PRINCIPAIS TU-01 A TU-09 | AB01 | 365 | 96 | 2 | 3 | B | M. LUCCA | SDS-13932
717421 | CHAVE FLUX 1RV NPT 1" K-FL2002 SALCAS | 40040131 | ZSTK | ZM | U13 |  | 30 | A | 10 | 390.35 | A05J08 | TROCADOR DE CALOR OLEO/AGUA N3 DO TU-05 FASE R | A |  |  | 824000 | 8001 | TROCADOR DE CALOR OLEO/AGUA N1, N2, N3, N4 FASES R/S/T DOS TRANSFORMADORES PRINCIPAIS TU-01 A TU-09 | AB01 | 365 | 96 | 2 | 3 | B | M. LUCCA | SDS-13932
717421 | CHAVE FLUX 1RV NPT 1" K-FL2002 SALCAS | 40040131 | ZSTK | ZM | U13 |  | 30 | A | 10 | 390.35 | A05J09 | TROCADOR DE CALOR OLEO/AGUA N4 DO TU-05 FASE R | A |  |  | 824000 | 8001 | TROCADOR DE CALOR OLEO/AGUA N1, N2, N3, N4 FASES R/S/T DOS TRANSFORMADORES PRINCIPAIS TU-01 A TU-09 | AB01 | 365 | 96 | 2 | 3 | B | M. LUCCA | SDS-13932
717421 | CHAVE FLUX 1RV NPT 1" K-FL2002 SALCAS | 40040131 | ZSTK | ZM | U13 |  | 30 | A | 10 | 390.35 | A05J10 | TROCADOR DE CALOR OLEO/AGUA N1 DO TU-05 FASE S | A |  |  | 824000 | 8001 | TROCADOR DE CALOR OLEO/AGUA N1, N2, N3, N4 FASES R/S/T DOS TRANSFORMADORES PRINCIPAIS TU-01 A TU-09 | AB01 | 365 | 96 | 2 | 3 | B | M. LUCCA | SDS-13932
717421 | CHAVE FLUX 1RV NPT 1" K-FL2002 SALCAS | 40040131 | ZSTK | ZM | U13 |  | 30 | A | 10 | 390.35 | A05J11 | TROCADOR DE CALOR OLEO/AGUA N2 DO TU-05 FASE S | A |  |  | 824000 | 8001 | TROCADOR DE CALOR OLEO/AGUA N1, N2, N3, N4 FASES R/S/T DOS TRANSFORMADORES PRINCIPAIS TU-01 A TU-09 | AB01 | 365 | 96 | 2 | 3 | B | M. LUCCA | SDS-13932
717421 | CHAVE FLUX 1RV NPT 1" K-FL2002 SALCAS | 40040131 | ZSTK | ZM | U13 |  | 30 | A | 10 | 390.35 | A05J12 | TROCADOR DE CALOR OLEO/AGUA N3 DO TU-05 FASE S | A |  |  | 824000 | 8001 | TROCADOR DE CALOR OLEO/AGUA N1, N2, N3, N4 FASES R/S/T DOS TRANSFORMADORES PRINCIPAIS TU-01 A TU-09 | AB01 | 365 | 96 | 2 | 3 | B | M. LUCCA | SDS-13932
717421 | CHAVE FLUX 1RV NPT 1" K-FL2002 SALCAS | 40040131 | ZSTK | ZM | U13 |  | 30 | A | 10 | 390.35 | A05J13 | TROCADOR DE CALOR OLEO/AGUA N4 DO TU-05 FASE S | A |  |  | 824000 | 8001 | TROCADOR DE CALOR OLEO/AGUA N1, N2, N3, N4 FASES R/S/T DOS TRANSFORMADORES PRINCIPAIS TU-01 A TU-09 | AB01 | 365 | 96 | 2 | 3 | B | M. LUCCA | SDS-13932
717421 | CHAVE FLUX 1RV NPT 1" K-FL2002 SALCAS | 40040131 | ZSTK | ZM | U13 |  | 30 | A | 10 | 390.35 | A05J14 | TROCADOR DE CALOR OLEO/AGUA N1 DO TU-05 FASE T | A |  |  | 824000 | 8001 | TROCADOR DE CALOR OLEO/AGUA N1, N2, N3, N4 FASES R/S/T DOS TRANSFORMADORES PRINCIPAIS TU-01 A TU-09 | AB01 | 365 | 96 | 2 | 3 | B | M. LUCCA | SDS-13932
717421 | CHAVE FLUX 1RV NPT 1" K-FL2002 SALCAS | 40040131 | ZSTK | ZM | U13 |  | 30 | A | 10 | 390.35 | A05J15 | TROCADOR DE CALOR OLEO/AGUA N2 DO TU-05 FASE T | A |  |  | 824000 | 8001 | TROCADOR DE CALOR OLEO/AGUA N1, N2, N3, N4 FASES R/S/T DOS TRANSFORMADORES PRINCIPAIS TU-01 A TU-09 | AB01 | 365 | 96 | 2 | 3 | B | M. LUCCA | SDS-13932
717421 | CHAVE FLUX 1RV NPT 1" K-FL2002 SALCAS | 40040131 | ZSTK | ZM | U13 |  | 30 | A | 10 | 390.35 | A05J16 | TROCADOR DE CALOR OLEO/AGUA N3 DO TU-05 FASE T | A |  |  | 824000 | 8001 | TROCADOR DE CALOR OLEO/AGUA N1, N2, N3, N4 FASES R/S/T DOS TRANSFORMADORES PRINCIPAIS TU-01 A TU-09 | AB01 | 365 | 96 | 2 | 3 | B | M. LUCCA | SDS-13932
717421 | CHAVE FLUX 1RV NPT 1" K-FL2002 SALCAS | 40040131 | ZSTK | ZM | U13 |  | 30 | A | 10 | 390.35 | A05J17 | TROCADOR DE CALOR OLEO/AGUA N4 DO TU-05 FASE T | A |  |  | 824000 | 8001 | TROCADOR DE CALOR OLEO/AGUA N1, N2, N3, N4 FASES R/S/T DOS TRANSFORMADORES PRINCIPAIS TU-01 A TU-09 | AB01 | 365 | 96 | 2 | 3 | B | M. LUCCA | SDS-13932
717421 | CHAVE FLUX 1RV NPT 1" K-FL2002 SALCAS | 40040131 | ZSTK | ZM | U13 |  | 30 | A | 10 | 390.35 | A06J06 | TROCADOR DE CALOR OLEO/AGUA N1 DO TU-06 FASE R | A |  |  | 824000 | 8001 | TROCADOR DE CALOR OLEO/AGUA N1, N2, N3, N4 FASES R/S/T DOS TRANSFORMADORES PRINCIPAIS TU-01 A TU-09 | AB01 | 365 | 96 | 2 | 3 | B | M. LUCCA | SDS-13932
717421 | CHAVE FLUX 1RV NPT 1" K-FL2002 SALCAS | 40040131 | ZSTK | ZM | U13 |  | 30 | A | 10 | 390.35 | A06J07 | TROCADOR DE CALOR OLEO/AGUA N2 DO TU-06 FASE R | A |  |  | 824000 | 8001 | TROCADOR DE CALOR OLEO/AGUA N1, N2, N3, N4 FASES R/S/T DOS TRANSFORMADORES PRINCIPAIS TU-01 A TU-09 | AB01 | 365 | 96 | 2 | 3 | B | M. LUCCA | SDS-13932
717421 | CHAVE FLUX 1RV NPT 1" K-FL2002 SALCAS | 40040131 | ZSTK | ZM | U13 |  | 30 | A | 10 | 390.35 | A06J08 | TROCADOR DE CALOR OLEO/AGUA N3 DO TU-06 FASE R | A |  |  | 824000 | 8001 | TROCADOR DE CALOR OLEO/AGUA N1, N2, N3, N4 FASES R/S/T DOS TRANSFORMADORES PRINCIPAIS TU-01 A TU-09 | AB01 | 365 | 96 | 2 | 3 | B | M. LUCCA | SDS-13932
717421 | CHAVE FLUX 1RV NPT 1" K-FL2002 SALCAS | 40040131 | ZSTK | ZM | U13 |  | 30 | A | 10 | 390.35 | A06J09 | TROCADOR DE CALOR OLEO/AGUA N4 DO TU-06 FASE R | A |  |  | 824000 | 8001 | TROCADOR DE CALOR OLEO/AGUA N1, N2, N3, N4 FASES R/S/T DOS TRANSFORMADORES PRINCIPAIS TU-01 A TU-09 | AB01 | 365 | 96 | 2 | 3 | B | M. LUCCA | SDS-13932
717421 | CHAVE FLUX 1RV NPT 1" K-FL2002 SALCAS | 40040131 | ZSTK | ZM | U13 |  | 30 | A | 10 | 390.35 | A06J10 | TROCADOR DE CALOR OLEO/AGUA N1 DO TU-06 FASE S | A |  |  | 824000 | 8001 | TROCADOR DE CALOR OLEO/AGUA N1, N2, N3, N4 FASES R/S/T DOS TRANSFORMADORES PRINCIPAIS TU-01 A TU-09 | AB01 | 365 | 96 | 2 | 3 | B | M. LUCCA | SDS-13932
717421 | CHAVE FLUX 1RV NPT 1" K-FL2002 SALCAS | 40040131 | ZSTK | ZM | U13 |  | 30 | A | 10 | 390.35 | A06J11 | TROCADOR DE CALOR OLEO/AGUA N2 DO TU-06 FASE S | A |  |  | 824000 | 8001 | TROCADOR DE CALOR OLEO/AGUA N1, N2, N3, N4 FASES R/S/T DOS TRANSFORMADORES PRINCIPAIS TU-01 A TU-09 | AB01 | 365 | 96 | 2 | 3 | B | M. LUCCA | SDS-13932
717421 | CHAVE FLUX 1RV NPT 1" K-FL2002 SALCAS | 40040131 | ZSTK | ZM | U13 |  | 30 | A | 10 | 390.35 | A06J12 | TROCADOR DE CALOR OLEO/AGUA N3 DO TU-06 FASE S | A |  |  | 824000 | 8001 | TROCADOR DE CALOR OLEO/AGUA N1, N2, N3, N4 FASES R/S/T DOS TRANSFORMADORES PRINCIPAIS TU-01 A TU-09 | AB01 | 365 | 96 | 2 | 3 | B | M. LUCCA | SDS-13932
717421 | CHAVE FLUX 1RV NPT 1" K-FL2002 SALCAS | 40040131 | ZSTK | ZM | U13 |  | 30 | A | 10 | 390.35 | A06J13 | TROCADOR DE CALOR OLEO/AGUA N4 DO TU-06 FASE S | A |  |  | 824000 | 8001 | TROCADOR DE CALOR OLEO/AGUA N1, N2, N3, N4 FASES R/S/T DOS TRANSFORMADORES PRINCIPAIS TU-01 A TU-09 | AB01 | 365 | 96 | 2 | 3 | B | M. LUCCA | SDS-13932
717421 | CHAVE FLUX 1RV NPT 1" K-FL2002 SALCAS | 40040131 | ZSTK | ZM | U13 |  | 30 | A | 10 | 390.35 | A06J14 | TROCADOR DE CALOR OLEO/AGUA N1 DO TU-06 FASE T | A |  |  | 824000 | 8001 | TROCADOR DE CALOR OLEO/AGUA N1, N2, N3, N4 FASES R/S/T DOS TRANSFORMADORES PRINCIPAIS TU-01 A TU-09 | AB01 | 365 | 96 | 2 | 3 | B | M. LUCCA | SDS-13932
717421 | CHAVE FLUX 1RV NPT 1" K-FL2002 SALCAS | 40040131 | ZSTK | ZM | U13 |  | 30 | A | 10 | 390.35 | A06J15 | TROCADOR DE CALOR OLEO/AGUA N2 DO TU-06 FASE T | A |  |  | 824000 | 8001 | TROCADOR DE CALOR OLEO/AGUA N1, N2, N3, N4 FASES R/S/T DOS TRANSFORMADORES PRINCIPAIS TU-01 A TU-09 | AB01 | 365 | 96 | 2 | 3 | B | M. LUCCA | SDS-13932
717421 | CHAVE FLUX 1RV NPT 1" K-FL2002 SALCAS | 40040131 | ZSTK | ZM | U13 |  | 30 | A | 10 | 390.35 | A06J16 | TROCADOR DE CALOR OLEO/AGUA N3 DO TU-06 FASE T | A |  |  | 824000 | 8001 | TROCADOR DE CALOR OLEO/AGUA N1, N2, N3, N4 FASES R/S/T DOS TRANSFORMADORES PRINCIPAIS TU-01 A TU-09 | AB01 | 365 | 96 | 2 | 3 | B | M. LUCCA | SDS-13932
717421 | CHAVE FLUX 1RV NPT 1" K-FL2002 SALCAS | 40040131 | ZSTK | ZM | U13 |  | 30 | A | 10 | 390.35 | A06J17 | TROCADOR DE CALOR OLEO/AGUA N4 DO TU-06 FASE T | A |  |  | 824000 | 8001 | TROCADOR DE CALOR OLEO/AGUA N1, N2, N3, N4 FASES R/S/T DOS TRANSFORMADORES PRINCIPAIS TU-01 A TU-09 | AB01 | 365 | 96 | 2 | 3 | B | M. LUCCA | SDS-13932
717421 | CHAVE FLUX 1RV NPT 1" K-FL2002 SALCAS | 40040131 | ZSTK | ZM | U13 |  | 30 | A | 10 | 390.35 | A07J06 | TROCADOR DE CALOR OLEO/AGUA N1 DO TU-07 FASE R | A |  |  | 824000 | 8001 | TROCADOR DE CALOR OLEO/AGUA N1, N2, N3, N4 FASES R/S/T DOS TRANSFORMADORES PRINCIPAIS TU-01 A TU-09 | AB01 | 365 | 96 | 2 | 3 | B | M. LUCCA | SDS-13932
717421 | CHAVE FLUX 1RV NPT 1" K-FL2002 SALCAS | 40040131 | ZSTK | ZM | U13 |  | 30 | A | 10 | 390.35 | A07J07 | TROCADOR DE CALOR OLEO/AGUA N2 DO TU-07 FASE R | A |  |  | 824000 | 8001 | TROCADOR DE CALOR OLEO/AGUA N1, N2, N3, N4 FASES R/S/T DOS TRANSFORMADORES PRINCIPAIS TU-01 A TU-09 | AB01 | 365 | 96 | 2 | 3 | B | M. LUCCA | SDS-13932
717421 | CHAVE FLUX 1RV NPT 1" K-FL2002 SALCAS | 40040131 | ZSTK | ZM | U13 |  | 30 | A | 10 | 390.35 | A07J08 | TROCADOR DE CALOR OLEO/AGUA N3 DO TU-07 FASE R | A |  |  | 824000 | 8001 | TROCADOR DE CALOR OLEO/AGUA N1, N2, N3, N4 FASES R/S/T DOS TRANSFORMADORES PRINCIPAIS TU-01 A TU-09 | AB01 | 365 | 96 | 2 | 3 | B | M. LUCCA | SDS-13932
717421 | CHAVE FLUX 1RV NPT 1" K-FL2002 SALCAS | 40040131 | ZSTK | ZM | U13 |  | 30 | A | 10 | 390.35 | A07J09 | TROCADOR DE CALOR OLEO/AGUA N4 DO TU-07 FASE R | A |  |  | 824000 | 8001 | TROCADOR DE CALOR OLEO/AGUA N1, N2, N3, N4 FASES R/S/T DOS TRANSFORMADORES PRINCIPAIS TU-01 A TU-09 | AB01 | 365 | 96 | 2 | 3 | B | M. LUCCA | SDS-13932
717421 | CHAVE FLUX 1RV NPT 1" K-FL2002 SALCAS | 40040131 | ZSTK | ZM | U13 |  | 30 | A | 10 | 390.35 | A07J10 | TROCADOR DE CALOR OLEO/AGUA N1 DO TU-07 FASE S | A |  |  | 824000 | 8001 | TROCADOR DE CALOR OLEO/AGUA N1, N2, N3, N4 FASES R/S/T DOS TRANSFORMADORES PRINCIPAIS TU-01 A TU-09 | AB01 | 365 | 96 | 2 | 3 | B | M. LUCCA | SDS-13932
717421 | CHAVE FLUX 1RV NPT 1" K-FL2002 SALCAS | 40040131 | ZSTK | ZM | U13 |  | 30 | A | 10 | 390.35 | A07J11 | TROCADOR DE CALOR OLEO/AGUA N2 DO TU-07 FASE S | A |  |  | 824000 | 8001 | TROCADOR DE CALOR OLEO/AGUA N1, N2, N3, N4 FASES R/S/T DOS TRANSFORMADORES PRINCIPAIS TU-01 A TU-09 | AB01 | 365 | 96 | 2 | 3 | B | M. LUCCA | SDS-13932
717421 | CHAVE FLUX 1RV NPT 1" K-FL2002 SALCAS | 40040131 | ZSTK | ZM | U13 |  | 30 | A | 10 | 390.35 | A07J12 | TROCADOR DE CALOR OLEO/AGUA N3 DO TU-07 FASE S | A |  |  | 824000 | 8001 | TROCADOR DE CALOR OLEO/AGUA N1, N2, N3, N4 FASES R/S/T DOS TRANSFORMADORES PRINCIPAIS TU-01 A TU-09 | AB01 | 365 | 96 | 2 | 3 | B | M. LUCCA | SDS-13932
717421 | CHAVE FLUX 1RV NPT 1" K-FL2002 SALCAS | 40040131 | ZSTK | ZM | U13 |  | 30 | A | 10 | 390.35 | A07J13 | TROCADOR DE CALOR OLEO/AGUA N4 DO TU-07 FASE S | A |  |  | 824000 | 8001 | TROCADOR DE CALOR OLEO/AGUA N1, N2, N3, N4 FASES R/S/T DOS TRANSFORMADORES PRINCIPAIS TU-01 A TU-09 | AB01 | 365 | 96 | 2 | 3 | B | M. LUCCA | SDS-13932
717421 | CHAVE FLUX 1RV NPT 1" K-FL2002 SALCAS | 40040131 | ZSTK | ZM | U13 |  | 30 | A | 10 | 390.35 | A07J14 | TROCADOR DE CALOR OLEO/AGUA N1 DO TU-07 FASE T | A |  |  | 824000 | 8001 | TROCADOR DE CALOR OLEO/AGUA N1, N2, N3, N4 FASES R/S/T DOS TRANSFORMADORES PRINCIPAIS TU-01 A TU-09 | AB01 | 365 | 96 | 2 | 3 | B | M. LUCCA | SDS-13932
717421 | CHAVE FLUX 1RV NPT 1" K-FL2002 SALCAS | 40040131 | ZSTK | ZM | U13 |  | 30 | A | 10 | 390.35 | A07J15 | TROCADOR DE CALOR OLEO/AGUA N2 DO TU-07 FASE T | A |  |  | 824000 | 8001 | TROCADOR DE CALOR OLEO/AGUA N1, N2, N3, N4 FASES R/S/T DOS TRANSFORMADORES PRINCIPAIS TU-01 A TU-09 | AB01 | 365 | 96 | 2 | 3 | B | M. LUCCA | SDS-13932
717421 | CHAVE FLUX 1RV NPT 1" K-FL2002 SALCAS | 40040131 | ZSTK | ZM | U13 |  | 30 | A | 10 | 390.35 | A07J16 | TROCADOR DE CALOR OLEO/AGUA N3 DO TU-07 FASE T | A |  |  | 824000 | 8001 | TROCADOR DE CALOR OLEO/AGUA N1, N2, N3, N4 FASES R/S/T DOS TRANSFORMADORES PRINCIPAIS TU-01 A TU-09 | AB01 | 365 | 96 | 2 | 3 | B | M. LUCCA | SDS-13932
717421 | CHAVE FLUX 1RV NPT 1" K-FL2002 SALCAS | 40040131 | ZSTK | ZM | U13 |  | 30 | A | 10 | 390.35 | A07J17 | TROCADOR DE CALOR OLEO/AGUA N4 DO TU-07 FASE T | A |  |  | 824000 | 8001 | TROCADOR DE CALOR OLEO/AGUA N1, N2, N3, N4 FASES R/S/T DOS TRANSFORMADORES PRINCIPAIS TU-01 A TU-09 | AB01 | 365 | 96 | 2 | 3 | B | M. LUCCA | SDS-13932
717421 | CHAVE FLUX 1RV NPT 1" K-FL2002 SALCAS | 40040131 | ZSTK | ZM | U13 |  | 30 | A | 10 | 390.35 | A08J06 | TROCADOR DE CALOR OLEO/AGUA N1 DO TU-08 FASE R | A |  |  | 824000 | 8001 | TROCADOR DE CALOR OLEO/AGUA N1, N2, N3, N4 FASES R/S/T DOS TRANSFORMADORES PRINCIPAIS TU-01 A TU-09 | AB01 | 365 | 96 | 2 | 3 | B | M. LUCCA | SDS-13932
717421 | CHAVE FLUX 1RV NPT 1" K-FL2002 SALCAS | 40040131 | ZSTK | ZM | U13 |  | 30 | A | 10 | 390.35 | A08J07 | TROCADOR DE CALOR OLEO/AGUA N2 DO TU-08 FASE R | A |  |  | 824000 | 8001 | TROCADOR DE CALOR OLEO/AGUA N1, N2, N3, N4 FASES R/S/T DOS TRANSFORMADORES PRINCIPAIS TU-01 A TU-09 | AB01 | 365 | 96 | 2 | 3 | B | M. LUCCA | SDS-13932
717421 | CHAVE FLUX 1RV NPT 1" K-FL2002 SALCAS | 40040131 | ZSTK | ZM | U13 |  | 30 | A | 10 | 390.35 | A08J08 | TROCADOR DE CALOR OLEO/AGUA N3 DO TU-08 FASE R | A |  |  | 824000 | 8001 | TROCADOR DE CALOR OLEO/AGUA N1, N2, N3, N4 FASES R/S/T DOS TRANSFORMADORES PRINCIPAIS TU-01 A TU-09 | AB01 | 365 | 96 | 2 | 3 | B | M. LUCCA | SDS-13932
717421 | CHAVE FLUX 1RV NPT 1" K-FL2002 SALCAS | 40040131 | ZSTK | ZM | U13 |  | 30 | A | 10 | 390.35 | A08J09 | TROCADOR DE CALOR OLEO/AGUA N4 DO TU-08 FASE R | A |  |  | 824000 | 8001 | TROCADOR DE CALOR OLEO/AGUA N1, N2, N3, N4 FASES R/S/T DOS TRANSFORMADORES PRINCIPAIS TU-01 A TU-09 | AB01 | 365 | 96 | 2 | 3 | B | M. LUCCA | SDS-13932
717421 | CHAVE FLUX 1RV NPT 1" K-FL2002 SALCAS | 40040131 | ZSTK | ZM | U13 |  | 30 | A | 10 | 390.35 | A08J10 | TROCADOR DE CALOR OLEO/AGUA N1 DO TU-08 FASE S | A |  |  | 824000 | 8001 | TROCADOR DE CALOR OLEO/AGUA N1, N2, N3, N4 FASES R/S/T DOS TRANSFORMADORES PRINCIPAIS TU-01 A TU-09 | AB01 | 365 | 96 | 2 | 3 | B | M. LUCCA | SDS-13932
717421 | CHAVE FLUX 1RV NPT 1" K-FL2002 SALCAS | 40040131 | ZSTK | ZM | U13 |  | 30 | A | 10 | 390.35 | A08J11 | TROCADOR DE CALOR OLEO/AGUA N2 DO TU-08 FASE S | A |  |  | 824000 | 8001 | TROCADOR DE CALOR OLEO/AGUA N1, N2, N3, N4 FASES R/S/T DOS TRANSFORMADORES PRINCIPAIS TU-01 A TU-09 | AB01 | 365 | 96 | 2 | 3 | B | M. LUCCA | SDS-13932
717421 | CHAVE FLUX 1RV NPT 1" K-FL2002 SALCAS | 40040131 | ZSTK | ZM | U13 |  | 30 | A | 10 | 390.35 | A08J12 | TROCADOR DE CALOR OLEO/AGUA N3 DO TU-08 FASE S | A |  |  | 824000 | 8001 | TROCADOR DE CALOR OLEO/AGUA N1, N2, N3, N4 FASES R/S/T DOS TRANSFORMADORES PRINCIPAIS TU-01 A TU-09 | AB01 | 365 | 96 | 2 | 3 | B | M. LUCCA | SDS-13932
717421 | CHAVE FLUX 1RV NPT 1" K-FL2002 SALCAS | 40040131 | ZSTK | ZM | U13 |  | 30 | A | 10 | 390.35 | A08J13 | TROCADOR DE CALOR OLEO/AGUA N4 DO TU-08 FASE S | A |  |  | 824000 | 8001 | TROCADOR DE CALOR OLEO/AGUA N1, N2, N3, N4 FASES R/S/T DOS TRANSFORMADORES PRINCIPAIS TU-01 A TU-09 | AB01 | 365 | 96 | 2 | 3 | B | M. LUCCA | SDS-13932
717421 | CHAVE FLUX 1RV NPT 1" K-FL2002 SALCAS | 40040131 | ZSTK | ZM | U13 |  | 30 | A | 10 | 390.35 | A08J14 | TROCADOR DE CALOR OLEO/AGUA N1 DO TU-08 FASE T | A |  |  | 824000 | 8001 | TROCADOR DE CALOR OLEO/AGUA N1, N2, N3, N4 FASES R/S/T DOS TRANSFORMADORES PRINCIPAIS TU-01 A TU-09 | AB01 | 365 | 96 | 2 | 3 | B | M. LUCCA | SDS-13932
717421 | CHAVE FLUX 1RV NPT 1" K-FL2002 SALCAS | 40040131 | ZSTK | ZM | U13 |  | 30 | A | 10 | 390.35 | A08J15 | TROCADOR DE CALOR OLEO/AGUA N2 DO TU-08 FASE T | A |  |  | 824000 | 8001 | TROCADOR DE CALOR OLEO/AGUA N1, N2, N3, N4 FASES R/S/T DOS TRANSFORMADORES PRINCIPAIS TU-01 A TU-09 | AB01 | 365 | 96 | 2 | 3 | B | M. LUCCA | SDS-13932
717421 | CHAVE FLUX 1RV NPT 1" K-FL2002 SALCAS | 40040131 | ZSTK | ZM | U13 |  | 30 | A | 10 | 390.35 | A08J16 | TROCADOR DE CALOR OLEO/AGUA N3 DO TU-08 FASE T | A |  |  | 824000 | 8001 | TROCADOR DE CALOR OLEO/AGUA N1, N2, N3, N4 FASES R/S/T DOS TRANSFORMADORES PRINCIPAIS TU-01 A TU-09 | AB01 | 365 | 96 | 2 | 3 | B | M. LUCCA | SDS-13932
717421 | CHAVE FLUX 1RV NPT 1" K-FL2002 SALCAS | 40040131 | ZSTK | ZM | U13 |  | 30 | A | 10 | 390.35 | A08J17 | TROCADOR DE CALOR OLEO/AGUA N4 DO TU-08 FASE T | A |  |  | 824000 | 8001 | TROCADOR DE CALOR OLEO/AGUA N1, N2, N3, N4 FASES R/S/T DOS TRANSFORMADORES PRINCIPAIS TU-01 A TU-09 | AB01 | 365 | 96 | 2 | 3 | B | M. LUCCA | SDS-13932
717421 | CHAVE FLUX 1RV NPT 1" K-FL2002 SALCAS | 40040131 | ZSTK | ZM | U13 |  | 30 | A | 10 | 390.35 | A09J06 | TROCADOR DE CALOR OLEO/AGUA N1 DO TU-09 FASE R | A |  |  | 824000 | 8001 | TROCADOR DE CALOR OLEO/AGUA N1, N2, N3, N4 FASES R/S/T DOS TRANSFORMADORES PRINCIPAIS TU-01 A TU-09 | AB01 | 365 | 96 | 2 | 3 | B | M. LUCCA | SDS-13932
717421 | CHAVE FLUX 1RV NPT 1" K-FL2002 SALCAS | 40040131 | ZSTK | ZM | U13 |  | 30 | A | 10 | 390.35 | A09J07 | TROCADOR DE CALOR OLEO/AGUA N2 DO TU-09 FASE R | A |  |  | 824000 | 8001 | TROCADOR DE CALOR OLEO/AGUA N1, N2, N3, N4 FASES R/S/T DOS TRANSFORMADORES PRINCIPAIS TU-01 A TU-09 | AB01 | 365 | 96 | 2 | 3 | B | M. LUCCA | SDS-13932
717421 | CHAVE FLUX 1RV NPT 1" K-FL2002 SALCAS | 40040131 | ZSTK | ZM | U13 |  | 30 | A | 10 | 390.35 | A09J08 | TROCADOR DE CALOR OLEO/AGUA N3 DO TU-09 FASE R | A |  |  | 824000 | 8001 | TROCADOR DE CALOR OLEO/AGUA N1, N2, N3, N4 FASES R/S/T DOS TRANSFORMADORES PRINCIPAIS TU-01 A TU-09 | AB01 | 365 | 96 | 2 | 3 | B | M. LUCCA | SDS-13932
717421 | CHAVE FLUX 1RV NPT 1" K-FL2002 SALCAS | 40040131 | ZSTK | ZM | U13 |  | 30 | A | 10 | 390.35 | A09J09 | TROCADOR DE CALOR OLEO/AGUA N4 DO TU-09 FASE R | A |  |  | 824000 | 8001 | TROCADOR DE CALOR OLEO/AGUA N1, N2, N3, N4 FASES R/S/T DOS TRANSFORMADORES PRINCIPAIS TU-01 A TU-09 | AB01 | 365 | 96 | 2 | 3 | B | M. LUCCA | SDS-13932
717421 | CHAVE FLUX 1RV NPT 1" K-FL2002 SALCAS | 40040131 | ZSTK | ZM | U13 |  | 30 | A | 10 | 390.35 | A09J10 | TROCADOR DE CALOR OLEO/AGUA N1 DO TU-09 FASE S | A |  |  | 824000 | 8001 | TROCADOR DE CALOR OLEO/AGUA N1, N2, N3, N4 FASES R/S/T DOS TRANSFORMADORES PRINCIPAIS TU-01 A TU-09 | AB01 | 365 | 96 | 2 | 3 | B | M. LUCCA | SDS-13932
717421 | CHAVE FLUX 1RV NPT 1" K-FL2002 SALCAS | 40040131 | ZSTK | ZM | U13 |  | 30 | A | 10 | 390.35 | A09J11 | TROCADOR DE CALOR OLEO/AGUA N2 DO TU-09 FASE S | A |  |  | 824000 | 8001 | TROCADOR DE CALOR OLEO/AGUA N1, N2, N3, N4 FASES R/S/T DOS TRANSFORMADORES PRINCIPAIS TU-01 A TU-09 | AB01 | 365 | 96 | 2 | 3 | B | M. LUCCA | SDS-13932
717421 | CHAVE FLUX 1RV NPT 1" K-FL2002 SALCAS | 40040131 | ZSTK | ZM | U13 |  | 30 | A | 10 | 390.35 | A09J12 | TROCADOR DE CALOR OLEO/AGUA N3 DO TU-09 FASE S | A |  |  | 824000 | 8001 | TROCADOR DE CALOR OLEO/AGUA N1, N2, N3, N4 FASES R/S/T DOS TRANSFORMADORES PRINCIPAIS TU-01 A TU-09 | AB01 | 365 | 96 | 2 | 3 | B | M. LUCCA | SDS-13932
717421 | CHAVE FLUX 1RV NPT 1" K-FL2002 SALCAS | 40040131 | ZSTK | ZM | U13 |  | 30 | A | 10 | 390.35 | A09J13 | TROCADOR DE CALOR OLEO/AGUA N4 DO TU-09 FASE S | A |  |  | 824000 | 8001 | TROCADOR DE CALOR OLEO/AGUA N1, N2, N3, N4 FASES R/S/T DOS TRANSFORMADORES PRINCIPAIS TU-01 A TU-09 | AB01 | 365 | 96 | 2 | 3 | B | M. LUCCA | SDS-13932
717421 | CHAVE FLUX 1RV NPT 1" K-FL2002 SALCAS | 40040131 | ZSTK | ZM | U13 |  | 30 | A | 10 | 390.35 | A09J14 | TROCADOR DE CALOR OLEO/AGUA N1 DO TU-09 FASE T | A |  |  | 824000 | 8001 | TROCADOR DE CALOR OLEO/AGUA N1, N2, N3, N4 FASES R/S/T DOS TRANSFORMADORES PRINCIPAIS TU-01 A TU-09 | AB01 | 365 | 96 | 2 | 3 | B | M. LUCCA | SDS-13932
717421 | CHAVE FLUX 1RV NPT 1" K-FL2002 SALCAS | 40040131 | ZSTK | ZM | U13 |  | 30 | A | 10 | 390.35 | A09J15 | TROCADOR DE CALOR OLEO/AGUA N2 DO TU-09 FASE T | A |  |  | 824000 | 8001 | TROCADOR DE CALOR OLEO/AGUA N1, N2, N3, N4 FASES R/S/T DOS TRANSFORMADORES PRINCIPAIS TU-01 A TU-09 | AB01 | 365 | 96 | 2 | 3 | B | M. LUCCA | SDS-13932
717421 | CHAVE FLUX 1RV NPT 1" K-FL2002 SALCAS | 40040131 | ZSTK | ZM | U13 |  | 30 | A | 10 | 390.35 | A09J16 | TROCADOR DE CALOR OLEO/AGUA N3 DO TU-09 FASE T | A |  |  | 824000 | 8001 | TROCADOR DE CALOR OLEO/AGUA N1, N2, N3, N4 FASES R/S/T DOS TRANSFORMADORES PRINCIPAIS TU-01 A TU-09 | AB01 | 365 | 96 | 2 | 3 | B | M. LUCCA | SDS-13932
717421 | CHAVE FLUX 1RV NPT 1" K-FL2002 SALCAS | 40040131 | ZSTK | ZM | U13 |  | 30 | A | 10 | 390.35 | A09J17 | TROCADOR DE CALOR OLEO/AGUA N4 DO TU-09 FASE T | A |  |  | 824000 | 8001 | TROCADOR DE CALOR OLEO/AGUA N1, N2, N3, N4 FASES R/S/T DOS TRANSFORMADORES PRINCIPAIS TU-01 A TU-09 | AB01 | 365 | 96 | 2 | 3 | B | M. LUCCA | SDS-13932
717421 | CHAVE FLUX 1RV NPT 1" K-FL2002 SALCAS | 40040131 | ZSTK | ZM | U13 |  | 30 | A | 10 | 390.35 | B10J06 | TROCADOR DE CALOR OLEO/AGUA N1 DO TU-10 FASE A | A |  |  | 824000 | 8010 | TROCADOR DE CALOR OLEO/AGUA N1, N2, N3, N4 FASES A/B/C DOS TRANSFORMADORES PRINCIPAIS TU-10 A TU-16 | AB01 | 365 | 96 | 2 | 3 | B | M. LUCCA | SDS-13932
717421 | CHAVE FLUX 1RV NPT 1" K-FL2002 SALCAS | 40040131 | ZSTK | ZM | U13 |  | 30 | A | 10 | 390.35 | B10J07 | TROCADOR DE CALOR OLEO/AGUA N2 DO TU-10 FASE A | A |  |  | 824000 | 8010 | TROCADOR DE CALOR OLEO/AGUA N1, N2, N3, N4 FASES A/B/C DOS TRANSFORMADORES PRINCIPAIS TU-10 A TU-16 | AB01 | 365 | 96 | 2 | 3 | B | M. LUCCA | SDS-13932
717421 | CHAVE FLUX 1RV NPT 1" K-FL2002 SALCAS | 40040131 | ZSTK | ZM | U13 |  | 30 | A | 10 | 390.35 | B10J08 | TROCADOR DE CALOR OLEO/AGUA N3 DO TU-10 FASE A | A |  |  | 824000 | 8010 | TROCADOR DE CALOR OLEO/AGUA N1, N2, N3, N4 FASES A/B/C DOS TRANSFORMADORES PRINCIPAIS TU-10 A TU-16 | AB01 | 365 | 96 | 2 | 3 | B | M. LUCCA | SDS-13932
717421 | CHAVE FLUX 1RV NPT 1" K-FL2002 SALCAS | 40040131 | ZSTK | ZM | U13 |  | 30 | A | 10 | 390.35 | B10J09 | TROCADOR DE CALOR OLEO/AGUA N4 DO TU-10 FASE A | A |  |  | 824000 | 8010 | TROCADOR DE CALOR OLEO/AGUA N1, N2, N3, N4 FASES A/B/C DOS TRANSFORMADORES PRINCIPAIS TU-10 A TU-16 | AB01 | 365 | 96 | 2 | 3 | B | M. LUCCA | SDS-13932
717421 | CHAVE FLUX 1RV NPT 1" K-FL2002 SALCAS | 40040131 | ZSTK | ZM | U13 |  | 30 | A | 10 | 390.35 | B10J10 | TROCADOR DE CALOR OLEO/AGUA N1 DO TU-10 FASE B | A |  |  | 824000 | 8010 | TROCADOR DE CALOR OLEO/AGUA N1, N2, N3, N4 FASES A/B/C DOS TRANSFORMADORES PRINCIPAIS TU-10 A TU-16 | AB01 | 365 | 96 | 2 | 3 | B | M. LUCCA | SDS-13932
717421 | CHAVE FLUX 1RV NPT 1" K-FL2002 SALCAS | 40040131 | ZSTK | ZM | U13 |  | 30 | A | 10 | 390.35 | B10J11 | TROCADOR DE CALOR OLEO/AGUA N2 DO TU-10 FASE B | A |  |  | 824000 | 8010 | TROCADOR DE CALOR OLEO/AGUA N1, N2, N3, N4 FASES A/B/C DOS TRANSFORMADORES PRINCIPAIS TU-10 A TU-16 | AB01 | 365 | 96 | 2 | 3 | B | M. LUCCA | SDS-13932
717421 | CHAVE FLUX 1RV NPT 1" K-FL2002 SALCAS | 40040131 | ZSTK | ZM | U13 |  | 30 | A | 10 | 390.35 | B10J12 | TROCADOR DE CALOR OLEO/AGUA N3 DO TU-10 FASE B | A |  |  | 824000 | 8010 | TROCADOR DE CALOR OLEO/AGUA N1, N2, N3, N4 FASES A/B/C DOS TRANSFORMADORES PRINCIPAIS TU-10 A TU-16 | AB01 | 365 | 96 | 2 | 3 | B | M. LUCCA | SDS-13932
717421 | CHAVE FLUX 1RV NPT 1" K-FL2002 SALCAS | 40040131 | ZSTK | ZM | U13 |  | 30 | A | 10 | 390.35 | B10J13 | TROCADOR DE CALOR OLEO/AGUA N4 DO TU-10 FASE B | A |  |  | 824000 | 8010 | TROCADOR DE CALOR OLEO/AGUA N1, N2, N3, N4 FASES A/B/C DOS TRANSFORMADORES PRINCIPAIS TU-10 A TU-16 | AB01 | 365 | 96 | 2 | 3 | B | M. LUCCA | SDS-13932
717421 | CHAVE FLUX 1RV NPT 1" K-FL2002 SALCAS | 40040131 | ZSTK | ZM | U13 |  | 30 | A | 10 | 390.35 | B10J14 | TROCADOR DE CALOR OLEO/AGUA N1 DO TU-10 FASE C | A |  |  | 824000 | 8010 | TROCADOR DE CALOR OLEO/AGUA N1, N2, N3, N4 FASES A/B/C DOS TRANSFORMADORES PRINCIPAIS TU-10 A TU-16 | AB01 | 365 | 96 | 2 | 3 | B | M. LUCCA | SDS-13932
717421 | CHAVE FLUX 1RV NPT 1" K-FL2002 SALCAS | 40040131 | ZSTK | ZM | U13 |  | 30 | A | 10 | 390.35 | B10J15 | TROCADOR DE CALOR OLEO/AGUA N2 DO TU-10 FASE C | A |  |  | 824000 | 8010 | TROCADOR DE CALOR OLEO/AGUA N1, N2, N3, N4 FASES A/B/C DOS TRANSFORMADORES PRINCIPAIS TU-10 A TU-16 | AB01 | 365 | 96 | 2 | 3 | B | M. LUCCA | SDS-13932
717421 | CHAVE FLUX 1RV NPT 1" K-FL2002 SALCAS | 40040131 | ZSTK | ZM | U13 |  | 30 | A | 10 | 390.35 | B10J16 | TROCADOR DE CALOR OLEO/AGUA N3 DO TU-10 FASE C | A |  |  | 824000 | 8010 | TROCADOR DE CALOR OLEO/AGUA N1, N2, N3, N4 FASES A/B/C DOS TRANSFORMADORES PRINCIPAIS TU-10 A TU-16 | AB01 | 365 | 96 | 2 | 3 | B | M. LUCCA | SDS-13932
717421 | CHAVE FLUX 1RV NPT 1" K-FL2002 SALCAS | 40040131 | ZSTK | ZM | U13 |  | 30 | A | 10 | 390.35 | B10J17 | TROCADOR DE CALOR OLEO/AGUA N4 DO TU-10 FASE C | A |  |  | 824000 | 8010 | TROCADOR DE CALOR OLEO/AGUA N1, N2, N3, N4 FASES A/B/C DOS TRANSFORMADORES PRINCIPAIS TU-10 A TU-16 | AB01 | 365 | 96 | 2 | 3 | B | M. LUCCA | SDS-13932
717421 | CHAVE FLUX 1RV NPT 1" K-FL2002 SALCAS | 40040131 | ZSTK | ZM | U13 |  | 30 | A | 10 | 390.35 | B11J06 | TROCADOR DE CALOR OLEO/AGUA N1 DO TU-11 FASE A | A |  |  | 824000 | 8010 | TROCADOR DE CALOR OLEO/AGUA N1, N2, N3, N4 FASES A/B/C DOS TRANSFORMADORES PRINCIPAIS TU-10 A TU-16 | AB01 | 365 | 96 | 2 | 3 | B | M. LUCCA | SDS-13932
717421 | CHAVE FLUX 1RV NPT 1" K-FL2002 SALCAS | 40040131 | ZSTK | ZM | U13 |  | 30 | A | 10 | 390.35 | B11J07 | TROCADOR DE CALOR OLEO/AGUA N2 DO TU-11 FASE A | A |  |  | 824000 | 8010 | TROCADOR DE CALOR OLEO/AGUA N1, N2, N3, N4 FASES A/B/C DOS TRANSFORMADORES PRINCIPAIS TU-10 A TU-16 | AB01 | 365 | 96 | 2 | 3 | B | M. LUCCA | SDS-13932
717421 | CHAVE FLUX 1RV NPT 1" K-FL2002 SALCAS | 40040131 | ZSTK | ZM | U13 |  | 30 | A | 10 | 390.35 | B11J08 | TROCADOR DE CALOR OLEO/AGUA N3 DO TU-11 FASE A | A |  |  | 824000 | 8010 | TROCADOR DE CALOR OLEO/AGUA N1, N2, N3, N4 FASES A/B/C DOS TRANSFORMADORES PRINCIPAIS TU-10 A TU-16 | AB01 | 365 | 96 | 2 | 3 | B | M. LUCCA | SDS-13932
717421 | CHAVE FLUX 1RV NPT 1" K-FL2002 SALCAS | 40040131 | ZSTK | ZM | U13 |  | 30 | A | 10 | 390.35 | B11J09 | TROCADOR DE CALOR OLEO/AGUA N4 DO TU-11 FASE A | A |  |  | 824000 | 8010 | TROCADOR DE CALOR OLEO/AGUA N1, N2, N3, N4 FASES A/B/C DOS TRANSFORMADORES PRINCIPAIS TU-10 A TU-16 | AB01 | 365 | 96 | 2 | 3 | B | M. LUCCA | SDS-13932
717421 | CHAVE FLUX 1RV NPT 1" K-FL2002 SALCAS | 40040131 | ZSTK | ZM | U13 |  | 30 | A | 10 | 390.35 | B11J10 | TROCADOR DE CALOR OLEO/AGUA N1 DO TU-11 FASE B | A |  |  | 824000 | 8010 | TROCADOR DE CALOR OLEO/AGUA N1, N2, N3, N4 FASES A/B/C DOS TRANSFORMADORES PRINCIPAIS TU-10 A TU-16 | AB01 | 365 | 96 | 2 | 3 | B | M. LUCCA | SDS-13932
717421 | CHAVE FLUX 1RV NPT 1" K-FL2002 SALCAS | 40040131 | ZSTK | ZM | U13 |  | 30 | A | 10 | 390.35 | B11J11 | TROCADOR DE CALOR OLEO/AGUA N2 DO TU-11 FASE B | A |  |  | 824000 | 8010 | TROCADOR DE CALOR OLEO/AGUA N1, N2, N3, N4 FASES A/B/C DOS TRANSFORMADORES PRINCIPAIS TU-10 A TU-16 | AB01 | 365 | 96 | 2 | 3 | B | M. LUCCA | SDS-13932
717421 | CHAVE FLUX 1RV NPT 1" K-FL2002 SALCAS | 40040131 | ZSTK | ZM | U13 |  | 30 | A | 10 | 390.35 | B11J12 | TROCADOR DE CALOR OLEO/AGUA N3 DO TU-11 FASE B | A |  |  | 824000 | 8010 | TROCADOR DE CALOR OLEO/AGUA N1, N2, N3, N4 FASES A/B/C DOS TRANSFORMADORES PRINCIPAIS TU-10 A TU-16 | AB01 | 365 | 96 | 2 | 3 | B | M. LUCCA | SDS-13932
717421 | CHAVE FLUX 1RV NPT 1" K-FL2002 SALCAS | 40040131 | ZSTK | ZM | U13 |  | 30 | A | 10 | 390.35 | B11J13 | TROCADOR DE CALOR OLEO/AGUA N4 DO TU-11 FASE B | A |  |  | 824000 | 8010 | TROCADOR DE CALOR OLEO/AGUA N1, N2, N3, N4 FASES A/B/C DOS TRANSFORMADORES PRINCIPAIS TU-10 A TU-16 | AB01 | 365 | 96 | 2 | 3 | B | M. LUCCA | SDS-13932
717421 | CHAVE FLUX 1RV NPT 1" K-FL2002 SALCAS | 40040131 | ZSTK | ZM | U13 |  | 30 | A | 10 | 390.35 | B11J14 | TROCADOR DE CALOR OLEO/AGUA N1 DO TU-11 FASE C | A |  |  | 824000 | 8010 | TROCADOR DE CALOR OLEO/AGUA N1, N2, N3, N4 FASES A/B/C DOS TRANSFORMADORES PRINCIPAIS TU-10 A TU-16 | AB01 | 365 | 96 | 2 | 3 | B | M. LUCCA | SDS-13932
717421 | CHAVE FLUX 1RV NPT 1" K-FL2002 SALCAS | 40040131 | ZSTK | ZM | U13 |  | 30 | A | 10 | 390.35 | B11J15 | TROCADOR DE CALOR OLEO/AGUA N2 DO TU-11 FASE C | A |  |  | 824000 | 8010 | TROCADOR DE CALOR OLEO/AGUA N1, N2, N3, N4 FASES A/B/C DOS TRANSFORMADORES PRINCIPAIS TU-10 A TU-16 | AB01 | 365 | 96 | 2 | 3 | B | M. LUCCA | SDS-13932
717421 | CHAVE FLUX 1RV NPT 1" K-FL2002 SALCAS | 40040131 | ZSTK | ZM | U13 |  | 30 | A | 10 | 390.35 | B11J16 | TROCADOR DE CALOR OLEO/AGUA N3 DO TU-11 FASE C | A |  |  | 824000 | 8010 | TROCADOR DE CALOR OLEO/AGUA N1, N2, N3, N4 FASES A/B/C DOS TRANSFORMADORES PRINCIPAIS TU-10 A TU-16 | AB01 | 365 | 96 | 2 | 3 | B | M. LUCCA | SDS-13932
717421 | CHAVE FLUX 1RV NPT 1" K-FL2002 SALCAS | 40040131 | ZSTK | ZM | U13 |  | 30 | A | 10 | 390.35 | B11J17 | TROCADOR DE CALOR OLEO/AGUA N4 DO TU-11 FASE C | A |  |  | 824000 | 8010 | TROCADOR DE CALOR OLEO/AGUA N1, N2, N3, N4 FASES A/B/C DOS TRANSFORMADORES PRINCIPAIS TU-10 A TU-16 | AB01 | 365 | 96 | 2 | 3 | B | M. LUCCA | SDS-13932
717421 | CHAVE FLUX 1RV NPT 1" K-FL2002 SALCAS | 40040131 | ZSTK | ZM | U13 |  | 30 | A | 10 | 390.35 | B12J06 | TROCADOR DE CALOR OLEO/AGUA N1 DO TU-12 FASE A | A |  |  | 824000 | 8010 | TROCADOR DE CALOR OLEO/AGUA N1, N2, N3, N4 FASES A/B/C DOS TRANSFORMADORES PRINCIPAIS TU-10 A TU-16 | AB01 | 365 | 96 | 2 | 3 | B | M. LUCCA | SDS-13932
717421 | CHAVE FLUX 1RV NPT 1" K-FL2002 SALCAS | 40040131 | ZSTK | ZM | U13 |  | 30 | A | 10 | 390.35 | B12J07 | TROCADOR DE CALOR OLEO/AGUA N2 DO TU-12 FASE A | A |  |  | 824000 | 8010 | TROCADOR DE CALOR OLEO/AGUA N1, N2, N3, N4 FASES A/B/C DOS TRANSFORMADORES PRINCIPAIS TU-10 A TU-16 | AB01 | 365 | 96 | 2 | 3 | B | M. LUCCA | SDS-13932
717421 | CHAVE FLUX 1RV NPT 1" K-FL2002 SALCAS | 40040131 | ZSTK | ZM | U13 |  | 30 | A | 10 | 390.35 | B12J08 | TROCADOR DE CALOR OLEO/AGUA N3 DO TU-12 FASE A | A |  |  | 824000 | 8010 | TROCADOR DE CALOR OLEO/AGUA N1, N2, N3, N4 FASES A/B/C DOS TRANSFORMADORES PRINCIPAIS TU-10 A TU-16 | AB01 | 365 | 96 | 2 | 3 | B | M. LUCCA | SDS-13932
717421 | CHAVE FLUX 1RV NPT 1" K-FL2002 SALCAS | 40040131 | ZSTK | ZM | U13 |  | 30 | A | 10 | 390.35 | B12J09 | TROCADOR DE CALOR OLEO/AGUA N4 DO TU-12 FASE A | A |  |  | 824000 | 8010 | TROCADOR DE CALOR OLEO/AGUA N1, N2, N3, N4 FASES A/B/C DOS TRANSFORMADORES PRINCIPAIS TU-10 A TU-16 | AB01 | 365 | 96 | 2 | 3 | B | M. LUCCA | SDS-13932
717421 | CHAVE FLUX 1RV NPT 1" K-FL2002 SALCAS | 40040131 | ZSTK | ZM | U13 |  | 30 | A | 10 | 390.35 | B12J10 | TROCADOR DE CALOR OLEO/AGUA N1 DO TU-12 FASE B | A |  |  | 824000 | 8010 | TROCADOR DE CALOR OLEO/AGUA N1, N2, N3, N4 FASES A/B/C DOS TRANSFORMADORES PRINCIPAIS TU-10 A TU-16 | AB01 | 365 | 96 | 2 | 3 | B | M. LUCCA | SDS-13932
717421 | CHAVE FLUX 1RV NPT 1" K-FL2002 SALCAS | 40040131 | ZSTK | ZM | U13 |  | 30 | A | 10 | 390.35 | B12J11 | TROCADOR DE CALOR OLEO/AGUA N2 DO TU-12 FASE B | A |  |  | 824000 | 8010 | TROCADOR DE CALOR OLEO/AGUA N1, N2, N3, N4 FASES A/B/C DOS TRANSFORMADORES PRINCIPAIS TU-10 A TU-16 | AB01 | 365 | 96 | 2 | 3 | B | M. LUCCA | SDS-13932
717421 | CHAVE FLUX 1RV NPT 1" K-FL2002 SALCAS | 40040131 | ZSTK | ZM | U13 |  | 30 | A | 10 | 390.35 | B12J12 | TROCADOR DE CALOR OLEO/AGUA N3 DO TU-12 FASE B | A |  |  | 824000 | 8010 | TROCADOR DE CALOR OLEO/AGUA N1, N2, N3, N4 FASES A/B/C DOS TRANSFORMADORES PRINCIPAIS TU-10 A TU-16 | AB01 | 365 | 96 | 2 | 3 | B | M. LUCCA | SDS-13932
717421 | CHAVE FLUX 1RV NPT 1" K-FL2002 SALCAS | 40040131 | ZSTK | ZM | U13 |  | 30 | A | 10 | 390.35 | B12J13 | TROCADOR DE CALOR OLEO/AGUA N4 DO TU-12 FASE B | A |  |  | 824000 | 8010 | TROCADOR DE CALOR OLEO/AGUA N1, N2, N3, N4 FASES A/B/C DOS TRANSFORMADORES PRINCIPAIS TU-10 A TU-16 | AB01 | 365 | 96 | 2 | 3 | B | M. LUCCA | SDS-13932
717421 | CHAVE FLUX 1RV NPT 1" K-FL2002 SALCAS | 40040131 | ZSTK | ZM | U13 |  | 30 | A | 10 | 390.35 | B12J14 | TROCADOR DE CALOR OLEO/AGUA N1 DO TU-12 FASE C | A |  |  | 824000 | 8010 | TROCADOR DE CALOR OLEO/AGUA N1, N2, N3, N4 FASES A/B/C DOS TRANSFORMADORES PRINCIPAIS TU-10 A TU-16 | AB01 | 365 | 96 | 2 | 3 | B | M. LUCCA | SDS-13932
717421 | CHAVE FLUX 1RV NPT 1" K-FL2002 SALCAS | 40040131 | ZSTK | ZM | U13 |  | 30 | A | 10 | 390.35 | B12J15 | TROCADOR DE CALOR OLEO/AGUA N2 DO TU-12 FASE C | A |  |  | 824000 | 8010 | TROCADOR DE CALOR OLEO/AGUA N1, N2, N3, N4 FASES A/B/C DOS TRANSFORMADORES PRINCIPAIS TU-10 A TU-16 | AB01 | 365 | 96 | 2 | 3 | B | M. LUCCA | SDS-13932
717421 | CHAVE FLUX 1RV NPT 1" K-FL2002 SALCAS | 40040131 | ZSTK | ZM | U13 |  | 30 | A | 10 | 390.35 | B12J16 | TROCADOR DE CALOR OLEO/AGUA N3 DO TU-12 FASE C | A |  |  | 824000 | 8010 | TROCADOR DE CALOR OLEO/AGUA N1, N2, N3, N4 FASES A/B/C DOS TRANSFORMADORES PRINCIPAIS TU-10 A TU-16 | AB01 | 365 | 96 | 2 | 3 | B | M. LUCCA | SDS-13932
717421 | CHAVE FLUX 1RV NPT 1" K-FL2002 SALCAS | 40040131 | ZSTK | ZM | U13 |  | 30 | A | 10 | 390.35 | B12J17 | TROCADOR DE CALOR OLEO/AGUA N4 DO TU-12 FASE C | A |  |  | 824000 | 8010 | TROCADOR DE CALOR OLEO/AGUA N1, N2, N3, N4 FASES A/B/C DOS TRANSFORMADORES PRINCIPAIS TU-10 A TU-16 | AB01 | 365 | 96 | 2 | 3 | B | M. LUCCA | SDS-13932
717421 | CHAVE FLUX 1RV NPT 1" K-FL2002 SALCAS | 40040131 | ZSTK | ZM | U13 |  | 30 | A | 10 | 390.35 | B13J06 | TROCADOR DE CALOR OLEO/AGUA N1 DO TU-13 FASE A | A |  |  | 824000 | 8010 | TROCADOR DE CALOR OLEO/AGUA N1, N2, N3, N4 FASES A/B/C DOS TRANSFORMADORES PRINCIPAIS TU-10 A TU-16 | AB01 | 365 | 96 | 2 | 3 | B | M. LUCCA | SDS-13932
717421 | CHAVE FLUX 1RV NPT 1" K-FL2002 SALCAS | 40040131 | ZSTK | ZM | U13 |  | 30 | A | 10 | 390.35 | B13J07 | TROCADOR DE CALOR OLEO/AGUA N2 DO TU-13 FASE A | A |  |  | 824000 | 8010 | TROCADOR DE CALOR OLEO/AGUA N1, N2, N3, N4 FASES A/B/C DOS TRANSFORMADORES PRINCIPAIS TU-10 A TU-16 | AB01 | 365 | 96 | 2 | 3 | B | M. LUCCA | SDS-13932
717421 | CHAVE FLUX 1RV NPT 1" K-FL2002 SALCAS | 40040131 | ZSTK | ZM | U13 |  | 30 | A | 10 | 390.35 | B13J08 | TROCADOR DE CALOR OLEO/AGUA N3 DO TU-13 FASE A | A |  |  | 824000 | 8010 | TROCADOR DE CALOR OLEO/AGUA N1, N2, N3, N4 FASES A/B/C DOS TRANSFORMADORES PRINCIPAIS TU-10 A TU-16 | AB01 | 365 | 96 | 2 | 3 | B | M. LUCCA | SDS-13932
717421 | CHAVE FLUX 1RV NPT 1" K-FL2002 SALCAS | 40040131 | ZSTK | ZM | U13 |  | 30 | A | 10 | 390.35 | B13J09 | TROCADOR DE CALOR OLEO/AGUA N4 DO TU-13 FASE A | A |  |  | 824000 | 8010 | TROCADOR DE CALOR OLEO/AGUA N1, N2, N3, N4 FASES A/B/C DOS TRANSFORMADORES PRINCIPAIS TU-10 A TU-16 | AB01 | 365 | 96 | 2 | 3 | B | M. LUCCA | SDS-13932
717421 | CHAVE FLUX 1RV NPT 1" K-FL2002 SALCAS | 40040131 | ZSTK | ZM | U13 |  | 30 | A | 10 | 390.35 | B13J10 | TROCADOR DE CALOR OLEO/AGUA N1 DO TU-13 FASE B | A |  |  | 824000 | 8010 | TROCADOR DE CALOR OLEO/AGUA N1, N2, N3, N4 FASES A/B/C DOS TRANSFORMADORES PRINCIPAIS TU-10 A TU-16 | AB01 | 365 | 96 | 2 | 3 | B | M. LUCCA | SDS-13932
717421 | CHAVE FLUX 1RV NPT 1" K-FL2002 SALCAS | 40040131 | ZSTK | ZM | U13 |  | 30 | A | 10 | 390.35 | B13J11 | TROCADOR DE CALOR OLEO/AGUA N2 DO TU-13 FASE B | A |  |  | 824000 | 8010 | TROCADOR DE CALOR OLEO/AGUA N1, N2, N3, N4 FASES A/B/C DOS TRANSFORMADORES PRINCIPAIS TU-10 A TU-16 | AB01 | 365 | 96 | 2 | 3 | B | M. LUCCA | SDS-13932
717421 | CHAVE FLUX 1RV NPT 1" K-FL2002 SALCAS | 40040131 | ZSTK | ZM | U13 |  | 30 | A | 10 | 390.35 | B13J12 | TROCADOR DE CALOR OLEO/AGUA N3 DO TU-13 FASE B | A |  |  | 824000 | 8010 | TROCADOR DE CALOR OLEO/AGUA N1, N2, N3, N4 FASES A/B/C DOS TRANSFORMADORES PRINCIPAIS TU-10 A TU-16 | AB01 | 365 | 96 | 2 | 3 | B | M. LUCCA | SDS-13932
717421 | CHAVE FLUX 1RV NPT 1" K-FL2002 SALCAS | 40040131 | ZSTK | ZM | U13 |  | 30 | A | 10 | 390.35 | B13J13 | TROCADOR DE CALOR OLEO/AGUA N4 DO TU-13 FASE B | A |  |  | 824000 | 8010 | TROCADOR DE CALOR OLEO/AGUA N1, N2, N3, N4 FASES A/B/C DOS TRANSFORMADORES PRINCIPAIS TU-10 A TU-16 | AB01 | 365 | 96 | 2 | 3 | B | M. LUCCA | SDS-13932
717421 | CHAVE FLUX 1RV NPT 1" K-FL2002 SALCAS | 40040131 | ZSTK | ZM | U13 |  | 30 | A | 10 | 390.35 | B13J14 | TROCADOR DE CALOR OLEO/AGUA N1 DO TU-13 FASE C | A |  |  | 824000 | 8010 | TROCADOR DE CALOR OLEO/AGUA N1, N2, N3, N4 FASES A/B/C DOS TRANSFORMADORES PRINCIPAIS TU-10 A TU-16 | AB01 | 365 | 96 | 2 | 3 | B | M. LUCCA | SDS-13932
717421 | CHAVE FLUX 1RV NPT 1" K-FL2002 SALCAS | 40040131 | ZSTK | ZM | U13 |  | 30 | A | 10 | 390.35 | B13J15 | TROCADOR DE CALOR OLEO/AGUA N2 DO TU-13 FASE C | A |  |  | 824000 | 8010 | TROCADOR DE CALOR OLEO/AGUA N1, N2, N3, N4 FASES A/B/C DOS TRANSFORMADORES PRINCIPAIS TU-10 A TU-16 | AB01 | 365 | 96 | 2 | 3 | B | M. LUCCA | SDS-13932
717421 | CHAVE FLUX 1RV NPT 1" K-FL2002 SALCAS | 40040131 | ZSTK | ZM | U13 |  | 30 | A | 10 | 390.35 | B13J16 | TROCADOR DE CALOR OLEO/AGUA N3 DO TU-13 FASE C | A |  |  | 824000 | 8010 | TROCADOR DE CALOR OLEO/AGUA N1, N2, N3, N4 FASES A/B/C DOS TRANSFORMADORES PRINCIPAIS TU-10 A TU-16 | AB01 | 365 | 96 | 2 | 3 | B | M. LUCCA | SDS-13932
717421 | CHAVE FLUX 1RV NPT 1" K-FL2002 SALCAS | 40040131 | ZSTK | ZM | U13 |  | 30 | A | 10 | 390.35 | B13J17 | TROCADOR DE CALOR OLEO/AGUA N4 DO TU-13 FASE C | A |  |  | 824000 | 8010 | TROCADOR DE CALOR OLEO/AGUA N1, N2, N3, N4 FASES A/B/C DOS TRANSFORMADORES PRINCIPAIS TU-10 A TU-16 | AB01 | 365 | 96 | 2 | 3 | B | M. LUCCA | SDS-13932
717421 | CHAVE FLUX 1RV NPT 1" K-FL2002 SALCAS | 40040131 | ZSTK | ZM | U13 |  | 30 | A | 10 | 390.35 | B14J06 | TROCADOR DE CALOR OLEO/AGUA N1 DO TU-14 FASE A | A |  |  | 824000 | 8010 | TROCADOR DE CALOR OLEO/AGUA N1, N2, N3, N4 FASES A/B/C DOS TRANSFORMADORES PRINCIPAIS TU-10 A TU-16 | AB01 | 365 | 96 | 2 | 3 | B | M. LUCCA | SDS-13932
717421 | CHAVE FLUX 1RV NPT 1" K-FL2002 SALCAS | 40040131 | ZSTK | ZM | U13 |  | 30 | A | 10 | 390.35 | B14J07 | TROCADOR DE CALOR OLEO/AGUA N2 DO TU-14 FASE A | A |  |  | 824000 | 8010 | TROCADOR DE CALOR OLEO/AGUA N1, N2, N3, N4 FASES A/B/C DOS TRANSFORMADORES PRINCIPAIS TU-10 A TU-16 | AB01 | 365 | 96 | 2 | 3 | B | M. LUCCA | SDS-13932
717421 | CHAVE FLUX 1RV NPT 1" K-FL2002 SALCAS | 40040131 | ZSTK | ZM | U13 |  | 30 | A | 10 | 390.35 | B14J08 | TROCADOR DE CALOR OLEO/AGUA N3 DO TU-14 FASE A | A |  |  | 824000 | 8010 | TROCADOR DE CALOR OLEO/AGUA N1, N2, N3, N4 FASES A/B/C DOS TRANSFORMADORES PRINCIPAIS TU-10 A TU-16 | AB01 | 365 | 96 | 2 | 3 | B | M. LUCCA | SDS-13932
717421 | CHAVE FLUX 1RV NPT 1" K-FL2002 SALCAS | 40040131 | ZSTK | ZM | U13 |  | 30 | A | 10 | 390.35 | B14J09 | TROCADOR DE CALOR OLEO/AGUA N4 DO TU-14 FASE A | A |  |  | 824000 | 8010 | TROCADOR DE CALOR OLEO/AGUA N1, N2, N3, N4 FASES A/B/C DOS TRANSFORMADORES PRINCIPAIS TU-10 A TU-16 | AB01 | 365 | 96 | 2 | 3 | B | M. LUCCA | SDS-13932
717421 | CHAVE FLUX 1RV NPT 1" K-FL2002 SALCAS | 40040131 | ZSTK | ZM | U13 |  | 30 | A | 10 | 390.35 | B14J10 | TROCADOR DE CALOR OLEO/AGUA N1 DO TU-14 FASE B | A |  |  | 824000 | 8010 | TROCADOR DE CALOR OLEO/AGUA N1, N2, N3, N4 FASES A/B/C DOS TRANSFORMADORES PRINCIPAIS TU-10 A TU-16 | AB01 | 365 | 96 | 2 | 3 | B | M. LUCCA | SDS-13932
717421 | CHAVE FLUX 1RV NPT 1" K-FL2002 SALCAS | 40040131 | ZSTK | ZM | U13 |  | 30 | A | 10 | 390.35 | B14J11 | TROCADOR DE CALOR OLEO/AGUA N2 DO TU-14 FASE B | A |  |  | 824000 | 8010 | TROCADOR DE CALOR OLEO/AGUA N1, N2, N3, N4 FASES A/B/C DOS TRANSFORMADORES PRINCIPAIS TU-10 A TU-16 | AB01 | 365 | 96 | 2 | 3 | B | M. LUCCA | SDS-13932
717421 | CHAVE FLUX 1RV NPT 1" K-FL2002 SALCAS | 40040131 | ZSTK | ZM | U13 |  | 30 | A | 10 | 390.35 | B14J12 | TROCADOR DE CALOR OLEO/AGUA N3 DO TU-14 FASE B | A |  |  | 824000 | 8010 | TROCADOR DE CALOR OLEO/AGUA N1, N2, N3, N4 FASES A/B/C DOS TRANSFORMADORES PRINCIPAIS TU-10 A TU-16 | AB01 | 365 | 96 | 2 | 3 | B | M. LUCCA | SDS-13932
717421 | CHAVE FLUX 1RV NPT 1" K-FL2002 SALCAS | 40040131 | ZSTK | ZM | U13 |  | 30 | A | 10 | 390.35 | B14J13 | TROCADOR DE CALOR OLEO/AGUA N4 DO TU-14 FASE B | A |  |  | 824000 | 8010 | TROCADOR DE CALOR OLEO/AGUA N1, N2, N3, N4 FASES A/B/C DOS TRANSFORMADORES PRINCIPAIS TU-10 A TU-16 | AB01 | 365 | 96 | 2 | 3 | B | M. LUCCA | SDS-13932
717421 | CHAVE FLUX 1RV NPT 1" K-FL2002 SALCAS | 40040131 | ZSTK | ZM | U13 |  | 30 | A | 10 | 390.35 | B14J14 | TROCADOR DE CALOR OLEO/AGUA N1 DO TU-14 FASE C | A |  |  | 824000 | 8010 | TROCADOR DE CALOR OLEO/AGUA N1, N2, N3, N4 FASES A/B/C DOS TRANSFORMADORES PRINCIPAIS TU-10 A TU-16 | AB01 | 365 | 96 | 2 | 3 | B | M. LUCCA | SDS-13932
717421 | CHAVE FLUX 1RV NPT 1" K-FL2002 SALCAS | 40040131 | ZSTK | ZM | U13 |  | 30 | A | 10 | 390.35 | B14J15 | TROCADOR DE CALOR OLEO/AGUA N2 DO TU-14 FASE C | A |  |  | 824000 | 8010 | TROCADOR DE CALOR OLEO/AGUA N1, N2, N3, N4 FASES A/B/C DOS TRANSFORMADORES PRINCIPAIS TU-10 A TU-16 | AB01 | 365 | 96 | 2 | 3 | B | M. LUCCA | SDS-13932
717421 | CHAVE FLUX 1RV NPT 1" K-FL2002 SALCAS | 40040131 | ZSTK | ZM | U13 |  | 30 | A | 10 | 390.35 | B14J16 | TROCADOR DE CALOR OLEO/AGUA N3 DO TU-14 FASE C | A |  |  | 824000 | 8010 | TROCADOR DE CALOR OLEO/AGUA N1, N2, N3, N4 FASES A/B/C DOS TRANSFORMADORES PRINCIPAIS TU-10 A TU-16 | AB01 | 365 | 96 | 2 | 3 | B | M. LUCCA | SDS-13932
717421 | CHAVE FLUX 1RV NPT 1" K-FL2002 SALCAS | 40040131 | ZSTK | ZM | U13 |  | 30 | A | 10 | 390.35 | B14J17 | TROCADOR DE CALOR OLEO/AGUA N4 DO TU-14 FASE C | A |  |  | 824000 | 8010 | TROCADOR DE CALOR OLEO/AGUA N1, N2, N3, N4 FASES A/B/C DOS TRANSFORMADORES PRINCIPAIS TU-10 A TU-16 | AB01 | 365 | 96 | 2 | 3 | B | M. LUCCA | SDS-13932
717421 | CHAVE FLUX 1RV NPT 1" K-FL2002 SALCAS | 40040131 | ZSTK | ZM | U13 |  | 30 | A | 10 | 390.35 | B15J06 | TROCADOR DE CALOR OLEO/AGUA N1 DO TU-15 FASE A | A |  |  | 824000 | 8010 | TROCADOR DE CALOR OLEO/AGUA N1, N2, N3, N4 FASES A/B/C DOS TRANSFORMADORES PRINCIPAIS TU-10 A TU-16 | AB01 | 365 | 96 | 2 | 3 | B | M. LUCCA | SDS-13932
717421 | CHAVE FLUX 1RV NPT 1" K-FL2002 SALCAS | 40040131 | ZSTK | ZM | U13 |  | 30 | A | 10 | 390.35 | B15J07 | TROCADOR DE CALOR OLEO/AGUA N2 DO TU-15 FASE A | A |  |  | 824000 | 8010 | TROCADOR DE CALOR OLEO/AGUA N1, N2, N3, N4 FASES A/B/C DOS TRANSFORMADORES PRINCIPAIS TU-10 A TU-16 | AB01 | 365 | 96 | 2 | 3 | B | M. LUCCA | SDS-13932
717421 | CHAVE FLUX 1RV NPT 1" K-FL2002 SALCAS | 40040131 | ZSTK | ZM | U13 |  | 30 | A | 10 | 390.35 | B15J08 | TROCADOR DE CALOR OLEO/AGUA N3 DO TU-15 FASE A | A |  |  | 824000 | 8010 | TROCADOR DE CALOR OLEO/AGUA N1, N2, N3, N4 FASES A/B/C DOS TRANSFORMADORES PRINCIPAIS TU-10 A TU-16 | AB01 | 365 | 96 | 2 | 3 | B | M. LUCCA | SDS-13932
717421 | CHAVE FLUX 1RV NPT 1" K-FL2002 SALCAS | 40040131 | ZSTK | ZM | U13 |  | 30 | A | 10 | 390.35 | B15J09 | TROCADOR DE CALOR OLEO/AGUA N4 DO TU-15 FASE A | A |  |  | 824000 | 8010 | TROCADOR DE CALOR OLEO/AGUA N1, N2, N3, N4 FASES A/B/C DOS TRANSFORMADORES PRINCIPAIS TU-10 A TU-16 | AB01 | 365 | 96 | 2 | 3 | B | M. LUCCA | SDS-13932
717421 | CHAVE FLUX 1RV NPT 1" K-FL2002 SALCAS | 40040131 | ZSTK | ZM | U13 |  | 30 | A | 10 | 390.35 | B15J10 | TROCADOR DE CALOR OLEO/AGUA N1 DO TU-15 FASE B | A |  |  | 824000 | 8010 | TROCADOR DE CALOR OLEO/AGUA N1, N2, N3, N4 FASES A/B/C DOS TRANSFORMADORES PRINCIPAIS TU-10 A TU-16 | AB01 | 365 | 96 | 2 | 3 | B | M. LUCCA | SDS-13932
717421 | CHAVE FLUX 1RV NPT 1" K-FL2002 SALCAS | 40040131 | ZSTK | ZM | U13 |  | 30 | A | 10 | 390.35 | B15J11 | TROCADOR DE CALOR OLEO/AGUA N2 DO TU-15 FASE B | A |  |  | 824000 | 8010 | TROCADOR DE CALOR OLEO/AGUA N1, N2, N3, N4 FASES A/B/C DOS TRANSFORMADORES PRINCIPAIS TU-10 A TU-16 | AB01 | 365 | 96 | 2 | 3 | B | M. LUCCA | SDS-13932
717421 | CHAVE FLUX 1RV NPT 1" K-FL2002 SALCAS | 40040131 | ZSTK | ZM | U13 |  | 30 | A | 10 | 390.35 | B15J12 | TROCADOR DE CALOR OLEO/AGUA N3 DO TU-15 FASE B | A |  |  | 824000 | 8010 | TROCADOR DE CALOR OLEO/AGUA N1, N2, N3, N4 FASES A/B/C DOS TRANSFORMADORES PRINCIPAIS TU-10 A TU-16 | AB01 | 365 | 96 | 2 | 3 | B | M. LUCCA | SDS-13932
717421 | CHAVE FLUX 1RV NPT 1" K-FL2002 SALCAS | 40040131 | ZSTK | ZM | U13 |  | 30 | A | 10 | 390.35 | B15J13 | TROCADOR DE CALOR OLEO/AGUA N4 DO TU-15 FASE B | A |  |  | 824000 | 8010 | TROCADOR DE CALOR OLEO/AGUA N1, N2, N3, N4 FASES A/B/C DOS TRANSFORMADORES PRINCIPAIS TU-10 A TU-16 | AB01 | 365 | 96 | 2 | 3 | B | M. LUCCA | SDS-13932
717421 | CHAVE FLUX 1RV NPT 1" K-FL2002 SALCAS | 40040131 | ZSTK | ZM | U13 |  | 30 | A | 10 | 390.35 | B15J14 | TROCADOR DE CALOR OLEO/AGUA N1 DO TU-15 FASE C | A |  |  | 824000 | 8010 | TROCADOR DE CALOR OLEO/AGUA N1, N2, N3, N4 FASES A/B/C DOS TRANSFORMADORES PRINCIPAIS TU-10 A TU-16 | AB01 | 365 | 96 | 2 | 3 | B | M. LUCCA | SDS-13932
717421 | CHAVE FLUX 1RV NPT 1" K-FL2002 SALCAS | 40040131 | ZSTK | ZM | U13 |  | 30 | A | 10 | 390.35 | B15J15 | TROCADOR DE CALOR OLEO/AGUA N2 DO TU-15 FASE C | A |  |  | 824000 | 8010 | TROCADOR DE CALOR OLEO/AGUA N1, N2, N3, N4 FASES A/B/C DOS TRANSFORMADORES PRINCIPAIS TU-10 A TU-16 | AB01 | 365 | 96 | 2 | 3 | B | M. LUCCA | SDS-13932
717421 | CHAVE FLUX 1RV NPT 1" K-FL2002 SALCAS | 40040131 | ZSTK | ZM | U13 |  | 30 | A | 10 | 390.35 | B15J16 | TROCADOR DE CALOR OLEO/AGUA N3 DO TU-15 FASE C | A |  |  | 824000 | 8010 | TROCADOR DE CALOR OLEO/AGUA N1, N2, N3, N4 FASES A/B/C DOS TRANSFORMADORES PRINCIPAIS TU-10 A TU-16 | AB01 | 365 | 96 | 2 | 3 | B | M. LUCCA | SDS-13932
717421 | CHAVE FLUX 1RV NPT 1" K-FL2002 SALCAS | 40040131 | ZSTK | ZM | U13 |  | 30 | A | 10 | 390.35 | B15J17 | TROCADOR DE CALOR OLEO/AGUA N4 DO TU-15 FASE C | A |  |  | 824000 | 8010 | TROCADOR DE CALOR OLEO/AGUA N1, N2, N3, N4 FASES A/B/C DOS TRANSFORMADORES PRINCIPAIS TU-10 A TU-16 | AB01 | 365 | 96 | 2 | 3 | B | M. LUCCA | SDS-13932
717421 | CHAVE FLUX 1RV NPT 1" K-FL2002 SALCAS | 40040131 | ZSTK | ZM | U13 |  | 30 | A | 10 | 390.35 | B16J06 | TROCADOR DE CALOR OLEO/AGUA N1 DO TU-16 FASE A | A |  |  | 824000 | 8010 | TROCADOR DE CALOR OLEO/AGUA N1, N2, N3, N4 FASES A/B/C DOS TRANSFORMADORES PRINCIPAIS TU-10 A TU-16 | AB01 | 365 | 96 | 2 | 3 | B | M. LUCCA | SDS-13932
717421 | CHAVE FLUX 1RV NPT 1" K-FL2002 SALCAS | 40040131 | ZSTK | ZM | U13 |  | 30 | A | 10 | 390.35 | B16J07 | TROCADOR DE CALOR OLEO/AGUA N2 DO TU-16 FASE A | A |  |  | 824000 | 8010 | TROCADOR DE CALOR OLEO/AGUA N1, N2, N3, N4 FASES A/B/C DOS TRANSFORMADORES PRINCIPAIS TU-10 A TU-16 | AB01 | 365 | 96 | 2 | 3 | B | M. LUCCA | SDS-13932
717421 | CHAVE FLUX 1RV NPT 1" K-FL2002 SALCAS | 40040131 | ZSTK | ZM | U13 |  | 30 | A | 10 | 390.35 | B16J08 | TROCADOR DE CALOR OLEO/AGUA N3 DO TU-16 FASE A | A |  |  | 824000 | 8010 | TROCADOR DE CALOR OLEO/AGUA N1, N2, N3, N4 FASES A/B/C DOS TRANSFORMADORES PRINCIPAIS TU-10 A TU-16 | AB01 | 365 | 96 | 2 | 3 | B | M. LUCCA | SDS-13932
717421 | CHAVE FLUX 1RV NPT 1" K-FL2002 SALCAS | 40040131 | ZSTK | ZM | U13 |  | 30 | A | 10 | 390.35 | B16J09 | TROCADOR DE CALOR OLEO/AGUA N4 DO TU-16 FASE A | A |  |  | 824000 | 8010 | TROCADOR DE CALOR OLEO/AGUA N1, N2, N3, N4 FASES A/B/C DOS TRANSFORMADORES PRINCIPAIS TU-10 A TU-16 | AB01 | 365 | 96 | 2 | 3 | B | M. LUCCA | SDS-13932
717421 | CHAVE FLUX 1RV NPT 1" K-FL2002 SALCAS | 40040131 | ZSTK | ZM | U13 |  | 30 | A | 10 | 390.35 | B16J10 | TROCADOR DE CALOR OLEO/AGUA N1 DO TU-16 FASE B | A |  |  | 824000 | 8010 | TROCADOR DE CALOR OLEO/AGUA N1, N2, N3, N4 FASES A/B/C DOS TRANSFORMADORES PRINCIPAIS TU-10 A TU-16 | AB01 | 365 | 96 | 2 | 3 | B | M. LUCCA | SDS-13932
717421 | CHAVE FLUX 1RV NPT 1" K-FL2002 SALCAS | 40040131 | ZSTK | ZM | U13 |  | 30 | A | 10 | 390.35 | B16J11 | TROCADOR DE CALOR OLEO/AGUA N2 DO TU-16 FASE B | A |  |  | 824000 | 8010 | TROCADOR DE CALOR OLEO/AGUA N1, N2, N3, N4 FASES A/B/C DOS TRANSFORMADORES PRINCIPAIS TU-10 A TU-16 | AB01 | 365 | 96 | 2 | 3 | B | M. LUCCA | SDS-13932
717421 | CHAVE FLUX 1RV NPT 1" K-FL2002 SALCAS | 40040131 | ZSTK | ZM | U13 |  | 30 | A | 10 | 390.35 | B16J12 | TROCADOR DE CALOR OLEO/AGUA N3 DO TU-16 FASE B | A |  |  | 824000 | 8010 | TROCADOR DE CALOR OLEO/AGUA N1, N2, N3, N4 FASES A/B/C DOS TRANSFORMADORES PRINCIPAIS TU-10 A TU-16 | AB01 | 365 | 96 | 2 | 3 | B | M. LUCCA | SDS-13932
717421 | CHAVE FLUX 1RV NPT 1" K-FL2002 SALCAS | 40040131 | ZSTK | ZM | U13 |  | 30 | A | 10 | 390.35 | B16J13 | TROCADOR DE CALOR OLEO/AGUA N4 DO TU-16 FASE B | A |  |  | 824000 | 8010 | TROCADOR DE CALOR OLEO/AGUA N1, N2, N3, N4 FASES A/B/C DOS TRANSFORMADORES PRINCIPAIS TU-10 A TU-16 | AB01 | 365 | 96 | 2 | 3 | B | M. LUCCA | SDS-13932
717421 | CHAVE FLUX 1RV NPT 1" K-FL2002 SALCAS | 40040131 | ZSTK | ZM | U13 |  | 30 | A | 10 | 390.35 | B16J14 | TROCADOR DE CALOR OLEO/AGUA N1 DO TU-16 FASE C | A |  |  | 824000 | 8010 | TROCADOR DE CALOR OLEO/AGUA N1, N2, N3, N4 FASES A/B/C DOS TRANSFORMADORES PRINCIPAIS TU-10 A TU-16 | AB01 | 365 | 96 | 2 | 3 | B | M. LUCCA | SDS-13932
717421 | CHAVE FLUX 1RV NPT 1" K-FL2002 SALCAS | 40040131 | ZSTK | ZM | U13 |  | 30 | A | 10 | 390.35 | B16J15 | TROCADOR DE CALOR OLEO/AGUA N2 DO TU-16 FASE C | A |  |  | 824000 | 8010 | TROCADOR DE CALOR OLEO/AGUA N1, N2, N3, N4 FASES A/B/C DOS TRANSFORMADORES PRINCIPAIS TU-10 A TU-16 | AB01 | 365 | 96 | 2 | 3 | B | M. LUCCA | SDS-13932
717421 | CHAVE FLUX 1RV NPT 1" K-FL2002 SALCAS | 40040131 | ZSTK | ZM | U13 |  | 30 | A | 10 | 390.35 | B16J16 | TROCADOR DE CALOR OLEO/AGUA N3 DO TU-16 FASE C | A |  |  | 824000 | 8010 | TROCADOR DE CALOR OLEO/AGUA N1, N2, N3, N4 FASES A/B/C DOS TRANSFORMADORES PRINCIPAIS TU-10 A TU-16 | AB01 | 365 | 96 | 2 | 3 | B | M. LUCCA | SDS-13932
717421 | CHAVE FLUX 1RV NPT 1" K-FL2002 SALCAS | 40040131 | ZSTK | ZM | U13 |  | 30 | A | 10 | 390.35 | B16J17 | TROCADOR DE CALOR OLEO/AGUA N4 DO TU-16 FASE C | A |  |  | 824000 | 8010 | TROCADOR DE CALOR OLEO/AGUA N1, N2, N3, N4 FASES A/B/C DOS TRANSFORMADORES PRINCIPAIS TU-10 A TU-16 | AB01 | 365 | 96 | 2 | 3 | B | M. LUCCA | SDS-13932
717421 | CHAVE FLUX 1RV NPT 1" K-FL2002 SALCAS | 40040131 | ZSTK | ZM | U13 |  | 30 | A | 10 | 390.35 | B17J06 | TROCADOR DE CALOR OLEO/AGUA N1 DO TU-17 FASE A | A |  |  | 824000 | 8028 | TROCADOR DE CALOR OLEO/AGUA N1, N2, N3, N4 FASES A/B/C DOS TRANSFORMADORES PRINCIPAIS TU-17 E TU-18 | AB01 | 365 | 96 | 2 | 3 | B | M. LUCCA | SDS-13932
717421 | CHAVE FLUX 1RV NPT 1" K-FL2002 SALCAS | 40040131 | ZSTK | ZM | U13 |  | 30 | A | 10 | 390.35 | B17J07 | TROCADOR DE CALOR OLEO/AGUA N2 DO TU-17 FASE A | A |  |  | 824000 | 8028 | TROCADOR DE CALOR OLEO/AGUA N1, N2, N3, N4 FASES A/B/C DOS TRANSFORMADORES PRINCIPAIS TU-17 E TU-18 | AB01 | 365 | 96 | 2 | 3 | B | M. LUCCA | SDS-13932
717421 | CHAVE FLUX 1RV NPT 1" K-FL2002 SALCAS | 40040131 | ZSTK | ZM | U13 |  | 30 | A | 10 | 390.35 | B17J08 | TROCADOR DE CALOR OLEO/AGUA N3 DO TU-17 FASE A | A |  |  | 824000 | 8028 | TROCADOR DE CALOR OLEO/AGUA N1, N2, N3, N4 FASES A/B/C DOS TRANSFORMADORES PRINCIPAIS TU-17 E TU-18 | AB01 | 365 | 96 | 2 | 3 | B | M. LUCCA | SDS-13932
717421 | CHAVE FLUX 1RV NPT 1" K-FL2002 SALCAS | 40040131 | ZSTK | ZM | U13 |  | 30 | A | 10 | 390.35 | B17J09 | TROCADOR DE CALOR OLEO/AGUA N4 DO TU-17 FASE A | A |  |  | 824000 | 8028 | TROCADOR DE CALOR OLEO/AGUA N1, N2, N3, N4 FASES A/B/C DOS TRANSFORMADORES PRINCIPAIS TU-17 E TU-18 | AB01 | 365 | 96 | 2 | 3 | B | M. LUCCA | SDS-13932
717421 | CHAVE FLUX 1RV NPT 1" K-FL2002 SALCAS | 40040131 | ZSTK | ZM | U13 |  | 30 | A | 10 | 390.35 | B17J10 | TROCADOR DE CALOR OLEO/AGUA N1 DO TU-17 FASE B | A |  |  | 824000 | 8028 | TROCADOR DE CALOR OLEO/AGUA N1, N2, N3, N4 FASES A/B/C DOS TRANSFORMADORES PRINCIPAIS TU-17 E TU-18 | AB01 | 365 | 96 | 2 | 3 | B | M. LUCCA | SDS-13932
717421 | CHAVE FLUX 1RV NPT 1" K-FL2002 SALCAS | 40040131 | ZSTK | ZM | U13 |  | 30 | A | 10 | 390.35 | B17J11 | TROCADOR DE CALOR OLEO/AGUA N2 DO TU-17 FASE B | A |  |  | 824000 | 8028 | TROCADOR DE CALOR OLEO/AGUA N1, N2, N3, N4 FASES A/B/C DOS TRANSFORMADORES PRINCIPAIS TU-17 E TU-18 | AB01 | 365 | 96 | 2 | 3 | B | M. LUCCA | SDS-13932
717421 | CHAVE FLUX 1RV NPT 1" K-FL2002 SALCAS | 40040131 | ZSTK | ZM | U13 |  | 30 | A | 10 | 390.35 | B17J12 | TROCADOR DE CALOR OLEO/AGUA N3 DO TU-17 FASE B | A |  |  | 824000 | 8028 | TROCADOR DE CALOR OLEO/AGUA N1, N2, N3, N4 FASES A/B/C DOS TRANSFORMADORES PRINCIPAIS TU-17 E TU-18 | AB01 | 365 | 96 | 2 | 3 | B | M. LUCCA | SDS-13932
717421 | CHAVE FLUX 1RV NPT 1" K-FL2002 SALCAS | 40040131 | ZSTK | ZM | U13 |  | 30 | A | 10 | 390.35 | B17J13 | TROCADOR DE CALOR OLEO/AGUA N4 DO TU-17 FASE B | A |  |  | 824000 | 8028 | TROCADOR DE CALOR OLEO/AGUA N1, N2, N3, N4 FASES A/B/C DOS TRANSFORMADORES PRINCIPAIS TU-17 E TU-18 | AB01 | 365 | 96 | 2 | 3 | B | M. LUCCA | SDS-13932
717421 | CHAVE FLUX 1RV NPT 1" K-FL2002 SALCAS | 40040131 | ZSTK | ZM | U13 |  | 30 | A | 10 | 390.35 | B17J14 | TROCADOR DE CALOR OLEO/AGUA N1 DO TU-17 FASE C | A |  |  | 824000 | 8028 | TROCADOR DE CALOR OLEO/AGUA N1, N2, N3, N4 FASES A/B/C DOS TRANSFORMADORES PRINCIPAIS TU-17 E TU-18 | AB01 | 365 | 96 | 2 | 3 | B | M. LUCCA | SDS-13932
717421 | CHAVE FLUX 1RV NPT 1" K-FL2002 SALCAS | 40040131 | ZSTK | ZM | U13 |  | 30 | A | 10 | 390.35 | B17J15 | TROCADOR DE CALOR OLEO/AGUA N2 DO TU-17 FASE C | A |  |  | 824000 | 8028 | TROCADOR DE CALOR OLEO/AGUA N1, N2, N3, N4 FASES A/B/C DOS TRANSFORMADORES PRINCIPAIS TU-17 E TU-18 | AB01 | 365 | 96 | 2 | 3 | B | M. LUCCA | SDS-13932
717421 | CHAVE FLUX 1RV NPT 1" K-FL2002 SALCAS | 40040131 | ZSTK | ZM | U13 |  | 30 | A | 10 | 390.35 | B17J16 | TROCADOR DE CALOR OLEO/AGUA N3 DO TU-17 FASE C | A |  |  | 824000 | 8028 | TROCADOR DE CALOR OLEO/AGUA N1, N2, N3, N4 FASES A/B/C DOS TRANSFORMADORES PRINCIPAIS TU-17 E TU-18 | AB01 | 365 | 96 | 2 | 3 | B | M. LUCCA | SDS-13932
717421 | CHAVE FLUX 1RV NPT 1" K-FL2002 SALCAS | 40040131 | ZSTK | ZM | U13 |  | 30 | A | 10 | 390.35 | B17J17 | TROCADOR DE CALOR OLEO/AGUA N4 DO TU-17 FASE C | A |  |  | 824000 | 8028 | TROCADOR DE CALOR OLEO/AGUA N1, N2, N3, N4 FASES A/B/C DOS TRANSFORMADORES PRINCIPAIS TU-17 E TU-18 | AB01 | 365 | 96 | 2 | 3 | B | M. LUCCA | SDS-13932
717421 | CHAVE FLUX 1RV NPT 1" K-FL2002 SALCAS | 40040131 | ZSTK | ZM | U13 |  | 30 | A | 10 | 390.35 | B18J06 | TROCADOR DE CALOR OLEO/AGUA N1 DO TU-18 FASE A | A |  |  | 824000 | 8028 | TROCADOR DE CALOR OLEO/AGUA N1, N2, N3, N4 FASES A/B/C DOS TRANSFORMADORES PRINCIPAIS TU-17 E TU-18 | AB01 | 365 | 96 | 2 | 3 | B | M. LUCCA | SDS-13932
717421 | CHAVE FLUX 1RV NPT 1" K-FL2002 SALCAS | 40040131 | ZSTK | ZM | U13 |  | 30 | A | 10 | 390.35 | B18J07 | TROCADOR DE CALOR OLEO/AGUA N2 DO TU-18 FASE A | A |  |  | 824000 | 8028 | TROCADOR DE CALOR OLEO/AGUA N1, N2, N3, N4 FASES A/B/C DOS TRANSFORMADORES PRINCIPAIS TU-17 E TU-18 | AB01 | 365 | 96 | 2 | 3 | B | M. LUCCA | SDS-13932
717421 | CHAVE FLUX 1RV NPT 1" K-FL2002 SALCAS | 40040131 | ZSTK | ZM | U13 |  | 30 | A | 10 | 390.35 | B18J08 | TROCADOR DE CALOR OLEO/AGUA N3 DO TU-18 FASE A | A |  |  | 824000 | 8028 | TROCADOR DE CALOR OLEO/AGUA N1, N2, N3, N4 FASES A/B/C DOS TRANSFORMADORES PRINCIPAIS TU-17 E TU-18 | AB01 | 365 | 96 | 2 | 3 | B | M. LUCCA | SDS-13932
717421 | CHAVE FLUX 1RV NPT 1" K-FL2002 SALCAS | 40040131 | ZSTK | ZM | U13 |  | 30 | A | 10 | 390.35 | B18J09 | TROCADOR DE CALOR OLEO/AGUA N4 DO TU-18 FASE A | A |  |  | 824000 | 8028 | TROCADOR DE CALOR OLEO/AGUA N1, N2, N3, N4 FASES A/B/C DOS TRANSFORMADORES PRINCIPAIS TU-17 E TU-18 | AB01 | 365 | 96 | 2 | 3 | B | M. LUCCA | SDS-13932
717421 | CHAVE FLUX 1RV NPT 1" K-FL2002 SALCAS | 40040131 | ZSTK | ZM | U13 |  | 30 | A | 10 | 390.35 | B18J10 | TROCADOR DE CALOR OLEO/AGUA N1 DO TU-18 FASE B | A |  |  | 824000 | 8028 | TROCADOR DE CALOR OLEO/AGUA N1, N2, N3, N4 FASES A/B/C DOS TRANSFORMADORES PRINCIPAIS TU-17 E TU-18 | AB01 | 365 | 96 | 2 | 3 | B | M. LUCCA | SDS-13932
717421 | CHAVE FLUX 1RV NPT 1" K-FL2002 SALCAS | 40040131 | ZSTK | ZM | U13 |  | 30 | A | 10 | 390.35 | B18J11 | TROCADOR DE CALOR OLEO/AGUA N2 DO TU-18 FASE B | A |  |  | 824000 | 8028 | TROCADOR DE CALOR OLEO/AGUA N1, N2, N3, N4 FASES A/B/C DOS TRANSFORMADORES PRINCIPAIS TU-17 E TU-18 | AB01 | 365 | 96 | 2 | 3 | B | M. LUCCA | SDS-13932
717421 | CHAVE FLUX 1RV NPT 1" K-FL2002 SALCAS | 40040131 | ZSTK | ZM | U13 |  | 30 | A | 10 | 390.35 | B18J12 | TROCADOR DE CALOR OLEO/AGUA N3 DO TU-18 FASE B | A |  |  | 824000 | 8028 | TROCADOR DE CALOR OLEO/AGUA N1, N2, N3, N4 FASES A/B/C DOS TRANSFORMADORES PRINCIPAIS TU-17 E TU-18 | AB01 | 365 | 96 | 2 | 3 | B | M. LUCCA | SDS-13932
717421 | CHAVE FLUX 1RV NPT 1" K-FL2002 SALCAS | 40040131 | ZSTK | ZM | U13 |  | 30 | A | 10 | 390.35 | B18J13 | TROCADOR DE CALOR OLEO/AGUA N4 DO TU-18 FASE B | A |  |  | 824000 | 8028 | TROCADOR DE CALOR OLEO/AGUA N1, N2, N3, N4 FASES A/B/C DOS TRANSFORMADORES PRINCIPAIS TU-17 E TU-18 | AB01 | 365 | 96 | 2 | 3 | B | M. LUCCA | SDS-13932
717421 | CHAVE FLUX 1RV NPT 1" K-FL2002 SALCAS | 40040131 | ZSTK | ZM | U13 |  | 30 | A | 10 | 390.35 | B18J14 | TROCADOR DE CALOR OLEO/AGUA N1 DO TU-18 FASE C | A |  |  | 824000 | 8028 | TROCADOR DE CALOR OLEO/AGUA N1, N2, N3, N4 FASES A/B/C DOS TRANSFORMADORES PRINCIPAIS TU-17 E TU-18 | AB01 | 365 | 96 | 2 | 3 | B | M. LUCCA | SDS-13932
717421 | CHAVE FLUX 1RV NPT 1" K-FL2002 SALCAS | 40040131 | ZSTK | ZM | U13 |  | 30 | A | 10 | 390.35 | B18J15 | TROCADOR DE CALOR OLEO/AGUA N2 DO TU-18 FASE C | A |  |  | 824000 | 8028 | TROCADOR DE CALOR OLEO/AGUA N1, N2, N3, N4 FASES A/B/C DOS TRANSFORMADORES PRINCIPAIS TU-17 E TU-18 | AB01 | 365 | 96 | 2 | 3 | B | M. LUCCA | SDS-13932
717421 | CHAVE FLUX 1RV NPT 1" K-FL2002 SALCAS | 40040131 | ZSTK | ZM | U13 |  | 30 | A | 10 | 390.35 | B18J16 | TROCADOR DE CALOR OLEO/AGUA N3 DO TU-18 FASE C | A |  |  | 824000 | 8028 | TROCADOR DE CALOR OLEO/AGUA N1, N2, N3, N4 FASES A/B/C DOS TRANSFORMADORES PRINCIPAIS TU-17 E TU-18 | AB01 | 365 | 96 | 2 | 3 | B | M. LUCCA | SDS-13932
717421 | CHAVE FLUX 1RV NPT 1" K-FL2002 SALCAS | 40040131 | ZSTK | ZM | U13 |  | 30 | A | 10 | 390.35 | B18J17 | TROCADOR DE CALOR OLEO/AGUA N4 DO TU-18 FASE C | A |  |  | 824000 | 8028 | TROCADOR DE CALOR OLEO/AGUA N1, N2, N3, N4 FASES A/B/C DOS TRANSFORMADORES PRINCIPAIS TU-17 E TU-18 | AB01 | 365 | 96 | 2 | 3 | B | M. LUCCA | SDS-13932
717421 | CHAVE FLUX 1RV NPT 1" K-FL2002 SALCAS | 40040131 | ZSTK | ZM | U13 |  | 30 | A | 10 | 390.35 | P41E15 | TUBULACOES/VALV/ACESSORIOS AGUA RESF.GRUPO PRINCIPAL | A |  |  | 824000 | 31216 | TUBULACOES/VALVULAS/ACESSORIOS DE AGUA RESFR. GRUPO PRINCIPAL | PP272 | 153 | 8 | 2 | 3 | C |  | SDS-14909
717421 | CHAVE FLUX 1RV NPT 1" K-FL2002 SALCAS | 40040131 | ZSTK | ZM | U13 |  | 30 | A | 10 | 390.35 | P41F16 | TUBULACOES/VALV/ACESSORIOS DISTRIBUICAO DE AGUA GELADA | A |  |  | 824000 | 30880 | TUBULACOES/VALVULAS E ACESSORIOS DISTRIBUICAO DE AGUA GELADA | PP272 | 153 | 8 | 2 | 3 | C |  | SDS-14909
717421 | CHAVE FLUX 1RV NPT 1" K-FL2002 SALCAS | 40040131 | ZSTK | ZM | U13 |  | 30 | A | 10 | 390.35 | P42E15 | TUBULACOES/VALV./ACESSORIOS AGUA RESFR.GRUPOS PRINCIPAIS | A |  |  | 824000 | 31372 | TUBULACOES/VALVULAS E ACESSORIOS AGUA RESFR. GRUPO PRINCIPAIS | PP272 | 153 | 8 | 2 | 3 | C |  | SDS-14909
717421 | CHAVE FLUX 1RV NPT 1" K-FL2002 SALCAS | 40040131 | ZSTK | ZM | U13 |  | 30 | A | 10 | 390.35 | P42F16 | TUB/VALV/ACES DISTRIBUICAO DE AGUA GELADA | A |  |  | 824000 | 31461 | TUBULACOES/VALVULAS/ACESS. DISTRIBUICAO DE AGUA GELADA | PP272 | 153 | 8 | 2 | 3 | C |  | SDS-14909
717838 | RELE TERM 12/18A 50/60HZ 1NA/1NF | 39020102 | ZSTK | ZM | S21 |  | 31 | A | 1 | 28.4 | P60B01 | QUADRO AR CONDIC. TAA-2CRL1 E TRANSF. TN-AA1 E TN-AA2 | A |  |  | 824484 | 32263 | TABLERO AIRE ACONDIC. TAA-2RCL1 Y TRAFOS TN-AA1 Y TN-AA2 |  | 0 | 0 |  | 5 | C