## Sheet1
Material | Descrição - pt | Descrição - es | Nº peça fabricante | Texto - pt | Texto - es | Texto OBS - pt | Texto OBS - es | Texto QM - pt | Texto QM - es | Texto DB - pt | Texto DB - es | Status | Texto CLA - pt | Texto CLA - es | Texto REF LMR | Texto LMR | Linha
100285 | MANOMETRO BOUR 0/100KPA 150MM | MANOMETRO BOUR 0/100KPA 150MM |  | MANOMETRO, INDICADOR; | MANOMETRO, INDICADOR; | Marca referencia | Marca referencia | INSPEÇÃO: CLASSE 3 | INSPECCIÓN: CLASE 3 |  |  | 1 | MATERIAL DA CAIXA: ACO INOX | MATERIAL DE LA CAJA: ACO INOX | FORNECEDOR - - - ABB | ELEMENTO ELASTICO: BOURDON | 1
100285 | MANOMETRO BOUR 0/100KPA 150MM | MANOMETRO BOUR 0/100KPA 150MM |  | MATERIAL DA CAIXA ACO INOX; | MATERIAL DE LA CAJA ACERO INOX; | WILLY - PBIN 150 1 1/2BSP 0/100KPA | WILLY - PBIN 150 1 1/2BSP 0/100KPA |  |  |  |  | 1 | MATERIAL DO ELEMENTO ELASTICO: ACO INOX | MATERIAL DEL ELEMENTO ELASTICO: ACO INOX | FORNECEDOR - - - TUSA | ESCALA: 0 A 100KPA | 2
100285 | MANOMETRO BOUR 0/100KPA 150MM | MANOMETRO BOUR 0/100KPA 150MM |  | MATERIAL DO ELEMENTO ELASTICO ACO INOX; | MATERIAL DEL ELEMENTO ELASTICO ACERO INOX; | [6 empty] | 1 | MATERIAL DO VISOR: VIDRO PLANO | MATERIAL DEL VISOR: VIDRO PLANO | ORIGINAL - PBAL150 - NIAGARA | GRADUACAO: 2KPA | 3
100285 | MANOMETRO BOUR 0/100KPA 150MM | MANOMETRO BOUR 0/100KPA 150MM |  | MATERIAL DO VISOR VIDRO PLANO; | MATERIAL DEL VISOR VIDRIO PLANO; | [6 empty] | 1 | ELEMENTO ELASTICO: #1TUBO BOURBON EM C DE ACO | ELEMENTO ELASTICO: #1TUBO BOURBON EM C DE ACO | ORIGINAL - AA-600 - TERBRASMA | TOLERANCIA: 1% | 4
100285 | MANOMETRO BOUR 0/100KPA 150MM | MANOMETRO BOUR 0/100KPA 150MM |  | ELEMENTO ELASTICO TUBO BOURBON EM C DE ACO, INOX 316; | ELEMENTO ELASTICO TUBO BOURBON EN C DE ACERO INOX | [6 empty] | 1 | ELEMENTO ELASTICO: #2INOX 316 | ELEMENTO ELASTICO: #2INOX 316 | FORNECEDOR - - - COEMSA | DIAMETRO NOMINAL: 150MM | 5
100285 | MANOMETRO BOUR 0/100KPA 150MM | MANOMETRO BOUR 0/100KPA 150MM |  | TIPO DE FLUIDO AGUA/OLEO/AR COMPRIMIDO; | 316; | [6 empty] | 1 | FLUIDOS: AGUA/OLEO/AR COMPRIMIDO | FLUIDOS: AGUA/OLEO/AR COMPRIMIDO |  | FLUIDOS: AGUA/OLEO/AR COMPRIMIDO | 6
100285 | MANOMETRO BOUR 0/100KPA 150MM | MANOMETRO BOUR 0/100KPA 150MM |  | ESCALA 0 A 100 KPA; | TIPO DE FLUIDO AGUA/ACEITE/AIRE COMPRIMIDO; | [6 empty] | 1 | ESCALA: 0 A 100KPA | ESCALA: 0 A 100KPA |  | CONEXAO: ROSCA MACHO 1/2" BSP | 7
100285 | MANOMETRO BOUR 0/100KPA 150MM | MANOMETRO BOUR 0/100KPA 150MM |  | GRADUACAO 1 KPA; | ESCALA 0 A 100 kPa; | [6 empty] | 1 | GRADUACAO: 2KPA | GRADUACION: 2KPA |  | EXECUCAO: TOMADA INFERIOR | 8
100285 | MANOMETRO BOUR 0/100KPA 150MM | MANOMETRO BOUR 0/100KPA 150MM |  | TOLERANCIA 1%; | GRADUACION 1 kPa; | [6 empty] | 1 | TOLERANCIA: 1% | TOLERANCIA: 1% |  | MATERIAL DA CAIXA: ALUMINIO | 9
100285 | MANOMETRO BOUR 0/100KPA 150MM | MANOMETRO BOUR 0/100KPA 150MM |  | DIAMETRO NOMINAL 150MM; | TOLERANCIA 1%; | [6 empty] | 1 | DIAMETRO NOMINAL: 150,00MM | DIAMETRO NOMINAL: 150,00MM |  | MATERIAL DO ELEMENTO ELASTICO: ACO INOX AISI 316 | 10
100285 | MANOMETRO BOUR 0/100KPA 150MM | MANOMETRO BOUR 0/100KPA 150MM |  | CONEXAO ROSCA MACHO BSP 1/2POL; | DIAMETRO NOMINAL 150 mm; | [6 empty] | 1 | CONEXAO: ROSCA MACHO BSP 1/2POL | CONEXION: ROSCA MACHO BSP 1/2POL |  | MATERIAL DO VISOR: VIDRO PLANO | 11
100285 | MANOMETRO BOUR 0/100KPA 150MM | MANOMETRO BOUR 0/100KPA 150MM |  | EXECUCAO INFERIOR; | CONEXION ROSCA MACHO BSP 1/2 PULGADA; | [6 empty] | 1 | EXECUCAO: INFERIOR | EJECUCION: INFERIOR |  |  | 12
100285 | MANOMETRO BOUR 0/100KPA 150MM | MANOMETRO BOUR 0/100KPA 150MM |  | CONFORME NORMA(S) TECNICA(S) ABNT NBR 14105-1:2013. | EXECUCION INFERIOR; | [6 empty] | 1 | NORMAS TECNICAS APLICAVEIS: ABNT NBR 14105-1:2013 | NORMAS TECNICAS APLICABLES: ABNT NBR 14105-1:2013 |  |  | 13
100285 | MANOMETRO BOUR 0/100KPA 150MM | MANOMETRO BOUR 0/100KPA 150MM |  |  | CONFORME NORMA(S) TECNICA(S) ABNT NBR 14105-1: 2013. | [6 empty] | 1 |  |  |  |  | 14
100803 | CONTATOR AUX 3NA/3NF 16A 120/50 138/60 | CONTACTOR AUX 3NA/3NC 16A 120/50 138/60 |  | CONTATOR, AUXILIAR; | CONTACTOR, AUXILIAR; |  |  | INSPEÇÃO: CLASSE 3 | INSPECCIÓN: CLASE 3 |  |  | 2 | TIPO: INSTANTANEO | TIPO: INSTANTANEO | ORIGINAL - CS1A-222555K - SPRECHER & SCHUH | TIPO: ELETROMAGNETICO | 1
100803 | CONTATOR AUX 3NA/3NF 16A 120/50 138/60 | CONTACTOR AUX 3NA/3NC 16A 120/50 138/60 |  | TIPO INSTANTANEO; | TIPO ELECTROMAGNETICO; | [6 empty] | 2 | NUMERO E TIPO(S) DE CONTATO(S): #13NA/3NF | NUMERO Y TIPOS DE CONTACTOS: #13NA/3NF |  | NUMERO E TIPOS DE CONTATOS: 3NF + 3NA | 2
100803 | CONTATOR AUX 3NA/3NF 16A 120/50 138/60 | CONTACTOR AUX 3NA/3NC 16A 120/50 138/60 |  | CONTATO(S) 3NF/3NA; | CONTACTO(S) 3NA/3NC; | [6 empty] | 2 | NUMERO E TIPO(S) DE CONTATO(S): #2CORRENTE NOMINAL | NUMERO Y TIPOS DE CONTACTOS: #2CORRENTE NOMINAL |  | CORRENTE NOMINAL DOS CONTATOS: 10A/250VCA | 3
100803 | CONTATOR AUX 3NA/3NF 16A 120/50 138/60 | CONTACTOR AUX 3NA/3NC 16A 120/50 138/60 |  | CORRENTE NOMINAL 16A EM NA; | CORRIENTE NOMINAL 16A EN NA; | [6 empty] | 2 | NUMERO E TIPO(S) DE CONTATO(S): #316A EM NA/10A EM NF | NUMERO Y TIPOS DE CONTACTOS: #316A EM NA/10A EM NF |  | TENSAO NOMINAL DE ALIMENTACAO: 120VCA/138VCA | 4
100803 | CONTATOR AUX 3NA/3NF 16A 120/50 138/60 | CONTACTOR AUX 3NA/3NC 16A 120/50 138/60 |  | 10A EM NF; | 10A EN NC; | [6 empty] | 2 | CORRENTE NOMINAL: 10,00 A | CORRIENTE NOMINAL: 10,00 A |  | FREQUENCIA NOMINAL: 50HZ/60HZ | 5
100803 | CONTATOR AUX 3NA/3NF 16A 120/50 138/60 | CONTACTOR AUX 3NA/3NC 16A 120/50 138/60 |  | CORRENTE PERMANENTE 16 A; | CORRIENTE PERMANENTE 16 A; | [6 empty] | 2 | CORRENTE PERMANENTE: 16,00 A | CORRIENTE PERMANENTE: 16,00 A |  | CONSUMO: 50VA/35W NA EXCITACAO | 6
100803 | CONTATOR AUX 3NA/3NF 16A 120/50 138/60 | CONTACTOR AUX 3NA/3NC 16A 120/50 138/60 |  | ALIMENTACAO 120 V EM 50 Hz; | ALIMENTACION 120 V EN 50 Hz; | [6 empty] | 2 | TENSAO NOMINAL ALIMENTACAO: 120V EM 50HZ/138V EM 60HZ | TENSION NOMINAL ALIMENTACION: 120V EM 50HZ/138V EM 60HZ |  | FIXACAO: TIPO PLUG-IN | 7
100803 | CONTATOR AUX 3NA/3NF 16A 120/50 138/60 | CONTACTOR AUX 3NA/3NC 16A 120/50 138/60 |  | 138 V EM 60 Hz; | 138 V EN 60 Hz; | [6 empty] | 2 | FREQUENCIA: 50/60HZ | FRECUENCIA NOMINAL: 50/60HZ |  | CARACTERISTICAS ADICIONAIS: PARA USO EM BASE TIPO K | 8
100803 | CONTATOR AUX 3NA/3NF 16A 120/50 138/60 | CONTACTOR AUX 3NA/3NC 16A 120/50 138/60 |  | FREQUENCIA 50/60 Hz; | FRECUENCIA 50/60 Hz; | [6 empty] | 2 | TENSAO DE ISOLAMENTO: 500 V | TENSION DE AISLAMIENTO: 500 V |  | NORMAS TECNICAS APLICAVEIS: IEC 337-1 | 9
100803 | CONTATOR AUX 3NA/3NF 16A 120/50 138/60 | CONTACTOR AUX 3NA/3NC 16A 120/50 138/60 |  | TENSAO DE ISOLAMENTO 500 V; | TENSION DE AISLAMIENTO 500 V; | [6 empty] | 2 | GRAU DE PROTECAO: IP20 | GRADO DE PROTECCION: IP20 |  |  | 10
100803 | CONTATOR AUX 3NA/3NF 16A 120/50 138/60 | CONTACTOR AUX 3NA/3NC 16A 120/50 138/60 |  | GRAU DE PROTECAO IP-20; | GRADO DE PROTECCON IP-20; | [6 empty] | 2 | FIXACAO: PELA BASE POR PARAFUSO | FIJACION: PELA BASE POR PARAFUSO |  |  | 11
100803 | CONTATOR AUX 3NA/3NF 16A 120/50 138/60 | CONTACTOR AUX 3NA/3NC 16A 120/50 138/60 |  | FIXACAO BASE POR PARAFUSOS; | FIJACION BASE POR TORNILLOS; | [6 empty] | 2 | ACESSORIO(S): COM BASE DE LIGACAO K | ACCESORIOS: COM BASE DE LIGACAO K |  |  | 12
100803 | CONTATOR AUX 3NA/3NF 16A 120/50 138/60 | CONTACTOR AUX 3NA/3NC 16A 120/50 138/60 |  | COM BASE DE LIGACAO K; | CON BASE DE CONTACTO K; | [6 empty] | 2 | NORMAS TECNICAS APLICAVEIS: IEC 337-1 | NORMAS TECNICAS APLICABLES: IEC 337-1 |  |  | 13
100803 | CONTATOR AUX 3NA/3NF 16A 120/50 138/60 | CONTACTOR AUX 3NA/3NC 16A 120/50 138/60 |  | CONFORME NORMAS IEC 337-1. | CONFORME NORMAS IEC 337-1. | [6 empty] | 2 |  |  |  |  | 14
101168 | ELEMENTO FILT CART OLEO 34X66X116MM | ELEMENTO FILT CART ACEI 34X66X116MM | 1003735B - HENGST FILTRATION GMBH. | ELEMENTO, FILTRANTE; | ELEMENTO, FILTRANTE; | Marca referencia | Marca referencia | INSPEÇÃO: CLASSE 3 | INSPECCIÓN: CLASE 3 |  |  | 1 | TIPO: CARTUCHO | TIPO: CARTUCHO | ORIGINAL - 9.160LA H20XL-A00-0-M-SO3000 - REXROTH | MATERIAL: MALHA DE VIBRA DE VIDRO | 1
101168 | ELEMENTO FILT CART OLEO 34X66X116MM | ELEMENTO FILT CART ACEI 34X66X116MM | 1003735B - HENGST FILTRATION GMBH. | TIPO CARTUCHO; | TIPO CARTUCHO; | [6 empty] | 1 | GRAU DE FILTRAGEM: #120MICRA | GRADO DE FILTRAJE: #120MICRA | SIMILAR - 1003735B - HENGST FILTRATION GMBH | TIPO: CARTUCHO | 2
101168 | ELEMENTO FILT CART OLEO 34X66X116MM | ELEMENTO FILT CART ACEI 34X66X116MM | 1003735B - HENGST FILTRATION GMBH. | MATERIAL MALHA DE FIBRA DE VIDRO; | MALLA DE FIBRA DE VIDRIO; | 1003735B - Hengst Filtration GmbH. | 1003735B - Hengst Filtration GmbH. |  |  |  |  | 1 | GRAU DE FILTRAGEM: #2SEM VALVULA BYPASS | GRADO DE FILTRAJE: #2SEM VALVULA BYPASS |  | FLUIDOS: OLEO MINERAL E OUTROS | 3
101168 | ELEMENTO FILT CART OLEO 34X66X116MM | ELEMENTO FILT CART ACEI 34X66X116MM | 1003735B - HENGST FILTRATION GMBH. | TIPO DE FLUIDO OLEO MINERAL; | TIPO DE FLUIDO ACEITE MINERAL; | R928017209 9.160LA PWR20-A00-0-M S03000 - REXROTH. | R928017209 9.160LA PWR20-A00-0-M S03000 - REXROTH. |  |  |  |  | 1 | GRAU DE FILTRAGEM: #3COM CESTO DE PROTECAO | GRADO DE FILTRAJE: #3COM CESTO DE PROTECAO |  | PRESSAO MAXIMA DE TRABALHO: 30BAR (435PSI) | 4
101168 | ELEMENTO FILT CART OLEO 34X66X116MM | ELEMENTO FILT CART ACEI 34X66X116MM | 1003735B - HENGST FILTRATION GMBH. | PRESSAO MAXIMA DE TRABALHO 30BAR (435PSI); | PRESION MAXIMA DE TRABAJO 30 bar (435PSI); | R928017209 9.160LA H20XL-A00-0-M S03000 - REXROTH. | R928017209 9.160LA H20XL-A00-0-M S03000 - REXROTH. |  |  |  |  | 1 | MATERIAL: MALHA DE FIBRA DE VIDRO | MATERIAL: MALHA DE FIBRA DE VIDRO |  |  | 5
101168 | ELEMENTO FILT CART OLEO 34X66X116MM | ELEMENTO FILT CART ACEI 34X66X116MM | 1003735B - HENGST FILTRATION GMBH. | TEMPERATURA MAXIMA DE TRABALHO 100 °C; | TEMPERATURA MAXIMA DE TRABAJO 100 °C; | [6 empty] | 1 | FLUIDOS: OLEO MINERAL | FLUIDOS: OLEO MINERAL |  |  | 6
101168 | ELEMENTO FILT CART OLEO 34X66X116MM | ELEMENTO FILT CART ACEI 34X66X116MM | 1003735B - HENGST FILTRATION GMBH. | GRAU DE FILTRAGEM 20MICRA; | GRADO DE FILTRAJE 20 MICRA; | [6 empty] | 1 | PRESSAO MAXIMA DE TRABALHO: 30BAR (435PSI) | PRESION MAXIMA DE TRABAJO: 30BAR (435PSI) |  |  | 7
101168 | ELEMENTO FILT CART OLEO 34X66X116MM | ELEMENTO FILT CART ACEI 34X66X116MM | 1003735B - HENGST FILTRATION GMBH. | SEM VALVULA BYPASS; | SIN VALVULA BYPASS; | [6 empty] | 1 | TEMPERATURA MAXIMA DE TRABALHO: 100 °C | TEMPERATURA MAXIMA DE TRABAJO: 100 °C |  |  | 8
101168 | ELEMENTO FILT CART OLEO 34X66X116MM | ELEMENTO FILT CART ACEI 34X66X116MM | 1003735B - HENGST FILTRATION GMBH. | COM CESTO DE PROTECAO; | CON CESTO DE PROTECCIÓN; | [6 empty] | 1 | DIAMETRO EXTERNO: 66,00MM | DIAMETRO EXTERNO: 66,00MM |  |  | 9
101168 | ELEMENTO FILT CART OLEO 34X66X116MM | ELEMENTO FILT CART ACEI 34X66X116MM | 1003735B - HENGST FILTRATION GMBH. | DIAMETRO EXTERNO 66,00MM; | DIAMETRO INTERNO 34 mm; | [6 empty] | 1 | DIAMETRO INTERNO: 34,00MM | DIAMETRO INTERNO: 34,00MM |  |  | 10
101168 | ELEMENTO FILT CART OLEO 34X66X116MM | ELEMENTO FILT CART ACEI 34X66X116MM | 1003735B - HENGST FILTRATION GMBH. | DIAMETRO INTERNO 34,00MM; | DIAMETRO EXTERNO 66 mm; | [6 empty] | 1 | COMPRIMENTO EM MILIMETROS: 116,00 mm | LARGO EN MILIMETROS: 116,00 mm |  |  | 11
101168 | ELEMENTO FILT CART OLEO 34X66X116MM | ELEMENTO FILT CART ACEI 34X66X116MM | 1003735B - HENGST FILTRATION GMBH. | COMPRIMENTO 116 mm; | LARGO 116 mm; | [6 empty] | 1 | NORMAS TECNICAS APLICAVEIS: #1DIN 24550 - PARTE 2 | NORMAS TECNICAS APLICABLES: #1DIN 24550 - PARTE 2 |  |  | 12
101168 | ELEMENTO FILT CART OLEO 34X66X116MM | ELEMENTO FILT CART ACEI 34X66X116MM | 1003735B - HENGST FILTRATION GMBH. | NORMA TECNICA APLICAVEL DIN 24550 - PARTE 2, ISO | CONFORME NORMA(S)TECNICA(S)DIN 24550 PARTE 2; | [6 empty] | 1 | NORMAS TECNICAS APLICAVEIS: #2ISO 16889 | NORMAS TECNICAS APLICABLES: #2ISO 16889 |  |  | 13
101168 | ELEMENTO FILT CART OLEO 34X66X116MM | ELEMENTO FILT CART ACEI 34X66X116MM | 1003735B - HENGST FILTRATION GMBH. | 16889. | ISO 16889. | [6 empty] | 1 |  |  |  |  | 14
10197 | LUVA ACO/PT NPT 1" | UNION ACE/NG NPT 1" | FIG AP203 DN 1" - VALACO | LUVA; | UNION; | Referencia sugerida: | Referencia sugerida: | INSPEÇÃO: NÃO APLICÁVEL | INSPECCIÓN: NO APLICABLE |  |  | 2 | USO: TUBO CONDUCAO | USO: TUBO CONDUCAO |  |  | 1
10197 | LUVA ACO/PT NPT 1" | UNION ACE/NG NPT 1" | FIG AP203 DN 1" - VALACO | TUBO CONDUCAO; | USO TUBO CONDUCCION; | [6 empty] | 2 | MATERIAL: ACO ASTM A105 GRAUS I | MATERIAL: ACO ASTM A105 GRAUS I |  |  | 2
10197 | LUVA ACO/PT NPT 1" | UNION ACE/NG NPT 1" | FIG AP203 DN 1" - VALACO | ACO CARBONO ASTM A 105; | MATERIAL ACERO ASTM A105; | Fig AP203 - VALACO | Fig AP203 - VALACO |  |  |  |  | 2 | PROTECAO SUPERFICIAL: PRETO | PROTECCION SUPERFICIAL: PRETO |  |  | 3
10197 | LUVA ACO/PT NPT 1" | UNION ACE/NG NPT 1" | FIG AP203 DN 1" - VALACO | EXTREMIDADE(S) ROSCA; | EXTREMO(S) ROSCA NPT; | [6 empty] | 2 | EXTREMIDADE(S): ROSCA NPT | EXTREMO(S): ROSCA NPT |  |  | 4
10197 | LUVA ACO/PT NPT 1" | UNION ACE/NG NPT 1" | FIG AP203 DN 1" - VALACO | CLASSE 207 bar; | CLASE 207BAR; | [6 empty] | 2 | DIAMETRO NOMINAL: 1POL | DIAMETRO NOMINAL: 1POL |  |  | 5
10197 | LUVA ACO/PT NPT 1" | UNION ACE/NG NPT 1" | FIG AP203 DN 1" - VALACO | DIAMETRO NOMINAL 1 POLEGADA; | DIAMETRO NOMINAL 1"; | Contato: | Contacto: |  |  |  |  | 2 | CLASSE: 207BAR | CLASE: 207BAR |  |  | 6
10197 | LUVA ACO/PT NPT 1" | UNION ACE/NG NPT 1" | FIG AP203 DN 1" - VALACO | CONFORME NORMAS ANSI B 16.11. | CONFORME NORMA(S) TECNICA(S) ANSI B 16 11. | [6 empty] | 2 | NORMAS TECNICAS APLICAVEIS: ANSI B 16 11 | NORMAS TECNICAS APLICABLES: ANSI B 16 11 |  |  | 7
10197 | LUVA ACO/PT NPT 1" | UNION ACE/NG NPT 1" | FIG AP203 DN 1" - VALACO |  |  | valaco@valaco.com.br | valaco@valaco.com.br |  |  |  |  | 2 |  |  |  |  | 8
10197 | LUVA ACO/PT NPT 1" | UNION ACE/NG NPT 1" | FIG AP203 DN 1" - VALACO |  |  | (31) 3361-6106 | (31) 3361-6106 |  |  |  |  | 2 |  |  |  |  | 9
105074 | BOTAO COMAN PULS NORM 22,3MM 1NA/1NF VD | BOTON MANDO PULS NORM 22,3MM 1NA/1NC VD |  | BOTAO, COMANDO; | BOTON, COMANDO; | REFERENCIA: | REFERENCIA: | INSPEÇÃO: CLASSE 3 | INSPECCIÓN: CLASE 3 |  |  | 2 | TIPO: PULSADOR NORMAL | TIPO: PULSADOR NORMAL | ORIGINAL - QSP-2/05+E 111 - ACE | TIPO: PULSADOR NORMAL | 1
105074 | BOTAO COMAN PULS NORM 22,3MM 1NA/1NF VD | BOTON MANDO PULS NORM 22,3MM 1NA/1NC VD |  | TIPO PULSADOR NORMAL; | TIPO PULSADOR NORMAL; | ACE - QSP 2/05 + E111 | ACE - QSP 2/05 + E111 |  |  |  |  | 2 | DIAMETRO DA FURACAO PAINEL: 22,30 mm | DIAMETRO AGUJERO DEL PANEL: 22,30 mm |  | DIAMETRO DA FURACAO PAINEL: 22,3MM | 2
105074 | BOTAO COMAN PULS NORM 22,3MM 1NA/1NF VD | BOTON MANDO PULS NORM 22,3MM 1NA/1NC VD |  | FURACAO DO PAINEL 22,3 mm; | AGUJERO DEL PANEL 22,3 mm; | [6 empty] | 2 | TIPO DE VISOR: QUADRADO SALIENTE | TIPO DE VISOR: QUADRADO SALIENTE |  | COR DO VISOR: VERDE(OPACO) | 3
105074 | BOTAO COMAN PULS NORM 22,3MM 1NA/1NF VD | BOTON MANDO PULS NORM 22,3MM 1NA/1NC VD |  | VISOR COR VERDE (OPACO); | VISOR COLOR VERDE (OPACO); | [6 empty] | 2 | COR DO VISOR: VERDE (OPACO) | COLOR DEL VISOR: VERDE (OPACO) |  | TENSAO DE ISOLAMENTO: 500VCA/600VCC | 4
105074 | BOTAO COMAN PULS NORM 22,3MM 1NA/1NF VD | BOTON MANDO PULS NORM 22,3MM 1NA/1NC VD |  | TENSAO DE ISOLAMENTO 500 Vca; | TENSION DE AISLAMIENTO 500 Vca; | [6 empty] | 2 | TENSAO DE ISOLAMENTO: 500 V | TENSION DE AISLAMIENTO: 500 V |  | NUMERO E TIPOS DE CONTATOS: 1NA + 1NF | 5
105074 | BOTAO COMAN PULS NORM 22,3MM 1NA/1NF VD | BOTON MANDO PULS NORM 22,3MM 1NA/1NC VD |  | CONTATO(S) 1NA/1NF; | CONTACTO(S) 1NA/1NC; | [6 empty] | 2 | NUMERO E TIPO(S) DE CONTATO(S): 1NA/1NF | NUMERO Y TIPOS DE CONTACTOS: 1NA/1NF |  | CORRENTE NOMINAL DOS CONTATOS: 10A | 6
105074 | BOTAO COMAN PULS NORM 22,3MM 1NA/1NF VD | BOTON MANDO PULS NORM 22,3MM 1NA/1NC VD |  | CORRENTE NOMINAL DOS CONTATOS 10 A; | CORRIENTE NOMINAL DE LOS CONTACTOS 10 A; | [6 empty] | 2 | CORRENTE NOMINAL DOS CONTATOS: 10A | CORRIENTE NOMINAL CONTACTOS: 10A |  | ACABAMENTO DO ARO FRONTAL: PRETO FOSCO | 7
105074 | BOTAO COMAN PULS NORM 22,3MM 1NA/1NF VD | BOTON MANDO PULS NORM 22,3MM 1NA/1NC VD |  | ARO FRONTAL PRETO FOSCO; | ANILLO FRONTAL NEGRO OPACO; | [6 empty] | 2 | ACABAMENTO DO ARO FRONTAL: PRETA FOSCO | ACABADO DEL ANILLO FRONTAL: PRETA FOSCO |  | GRAU DE PROTECAO: IP65 | 8
105074 | BOTAO COMAN PULS NORM 22,3MM 1NA/1NF VD | BOTON MANDO PULS NORM 22,3MM 1NA/1NC VD |  | GRAU DE PROTECAO IP-65; | GRADO DE PROTECCON IP-65; | [6 empty] | 2 | GRAU DE PROTECAO: IP65 | GRADO DE PROTECCION: IP65 |  | CARACTERISTICAS ADICIONAIS: COM VISOR QUADRADO SALIENTE | 9
105074 | BOTAO COMAN PULS NORM 22,3MM 1NA/1NF VD | BOTON MANDO PULS NORM 22,3MM 1NA/1NC VD |  | OBS: COM VISOR QUADRADO SALIENTE. | OBS: CON VISOR CUADRADO SALIENTE. | [6 empty] | 2 |  |  |  |  | 10
108375 | VALVULA DIR EMB OLEO 3V/2P 61 BAR | VALVULA DIR EMB ACEI 3V/2P 61 BAR | PRV000036-11-3901 - GENERAL ELECTRIC | VALVULA, DIRECIONAL; | VALVULA, DIRECCIONAL; |  |  | INSPEÇÃO: NÃO APLICÁVEL | INSPECCIÓN: NO APLICABLE | Somente a empresa GE Energias Renováveis Ltda | Solamente la empresa GE Energias Renováveis Ltda | 1 | TIPO: #1EMBOLO(PISTAO) | TIPO: #1EMBOLO(PISTAO) | FORNECEDOR - PRV000036-11-3901 - GENERAL ELECTRIC | TIPO: PISTAO | 1
108375 | VALVULA DIR EMB OLEO 3V/2P 61 BAR | VALVULA DIR EMB ACEI 3V/2P 61 BAR | PRV000036-11-3901 - GENERAL ELECTRIC | TIPO EMBOLO(PISTAO); | TIPO EMBOLO(PISTON); |  |  |  |  | possui o projeto especifico do produto descrito | tiene el proyeto especifico del producto descripto | 1 | TIPO: #2PRESSAO DE OPERACAO:, | TIPO: #2PRESSAO DE OPERACAO:, | ORIGINAL - DES.10-485-633 - NEYRPIC | PRESSAO DE OPERACAO: 61 BAR (ENTRADA CARGA BOMBA) 64 BAR (SAÍDA CARGA BOMBA) | 2
108375 | VALVULA DIR EMB OLEO 3V/2P 61 BAR | VALVULA DIR EMB ACEI 3V/2P 61 BAR | PRV000036-11-3901 - GENERAL ELECTRIC | PRESSAO DE OPERACAO: | PRESION DE OPERACION: |  |  |  |  | para aplicação no tanque de óleo sem pressão do | para aplicación en el tanque de aceite sin presión | 1 | TIPO: #361 bar (ENTRADA CARGA BOMBA) | TIPO: #361 bar (ENTRADA CARGA BOMBA) |  | TEMPERATURA MAXIMA DE TRABALHO: 55 GRAUS C. | 3
108375 | VALVULA DIR EMB OLEO 3V/2P 61 BAR | VALVULA DIR EMB ACEI 3V/2P 61 BAR | PRV000036-11-3901 - GENERAL ELECTRIC | 61 bar(ENTRADA CARGA BOMBA), | 61 bar (ENTRADA CARGA BOMBA); |  |  |  |  | regulador de velocidade das unidades geradoras, | del regulador de velocidad de las unidades generadoras, | 1 | TIPO: #464 bar (SAIDA CARGA BOMBA) | TIPO: #464 bar (SAIDA CARGA BOMBA) |  | FLUIDOS: OLEO MINERAL | 4
108375 | VALVULA DIR EMB OLEO 3V/2P 61 BAR | VALVULA DIR EMB ACEI 3V/2P 61 BAR | PRV000036-11-3901 - GENERAL ELECTRIC | 64 bar (SAIDA CARGA BOMBA); | 64 bar (SALIDA CARGA BOMBA); |  |  |  |  | não sendo possível adquirir componente similar. | no siendo posible adquirir componente similar. | 1 | MATERIAL DO CORPO: ACO CARBONO | MATERIAL DEL CUERPO: ACO CARBONO |  | NUMERO DE VIAS: 3/2 | 5
108375 | VALVULA DIR EMB OLEO 3V/2P 61 BAR | VALVULA DIR EMB ACEI 3V/2P 61 BAR | PRV000036-11-3901 - GENERAL ELECTRIC | MATERIAL DO CORPO ACO CARBONO; | MATERIAL DEL CUERPO ACERO CARBONO; | [6 empty] | 1 | TIPO DE ACIONAMENTO: HIDRAULICO/MOLA | TIPO DE ACCIONAMIENTO: HIDRAULICO/MOLA |  | CONEXOES: 1 PARA SOLDA EXTERNA 17MM, 2 ROSCADAS FEMEA | 6
108375 | VALVULA DIR EMB OLEO 3V/2P 61 BAR | VALVULA DIR EMB ACEI 3V/2P 61 BAR | PRV000036-11-3901 - GENERAL ELECTRIC | TIPO DE ACIONAMENTO HIDRAULICO/MOLA; | TIPO DE ACCIONAMIENTO HIDRAULICO/RESORTE; |  |  |  |  | Este componente é utilizado pela área de manutenção | Esto componente es utilizado por la area de mantenimiento | 1 | TIPO DE FIXACAO: SUPORTE | TIPO DE FIJACION: SUPORTE |  | TIPO DE ACIONAMENTO: HIDRAULICO/MOLA | 7
108375 | VALVULA DIR EMB OLEO 3V/2P 61 BAR | VALVULA DIR EMB ACEI 3V/2P 61 BAR | PRV000036-11-3901 - GENERAL ELECTRIC | TIPO DE FIXACAO SUPORTE; | TIPO DE FIJACION SOPORTE; |  |  |  |  | para executar reparos neste sistema e sua falta | para executar reparos neste sistema y su falta | 1 | NUMERO DE VIAS: 3 | NUMERO DE VIAS: 3 |  | TIPO DE FIXACAO: POR SUPORTE | 8
108375 | VALVULA DIR EMB OLEO 3V/2P 61 BAR | VALVULA DIR EMB ACEI 3V/2P 61 BAR | PRV000036-11-3901 - GENERAL ELECTRIC | NUMERO DE VIAS 3; | NUMERO DE VIAS 3; |  |  |  |  | afeta diretamente a disponibilidade das unidades | afecta diretamente la disponibilidad de las unidades | 1 | NUMERO DE POSICOES: 2 | NUMERO DE POSICIONES: 2 |  | MATERIAL DO CORPO: ACO CARBONO | 9
108375 | VALVULA DIR EMB OLEO 3V/2P 61 BAR | VALVULA DIR EMB ACEI 3V/2P 61 BAR | PRV000036-11-3901 - GENERAL ELECTRIC | NUMERO DE POSICOES 2; | NUMERO DE POSICIONES 2; |  |  |  |  | geradoras. | generadoras. | 1 | PRESSAO DE OPERACAO: 40 - 70 bar | PRESION OPERACION: 40 - 70 bar |  | FAIXA DE OPERACAO: 40 - 70 BAR | 10
108375 | VALVULA DIR EMB OLEO 3V/2P 61 BAR | VALVULA DIR EMB ACEI 3V/2P 61 BAR | PRV000036-11-3901 - GENERAL ELECTRIC | PRESSAO DE OPERACAO 40 - 70 bar; | PRESION DE OPERACION 40 - 70 bar; | [6 empty] | 1 | TEMPERATURA MAXIMA DE TRABALHO: 55 °C | TEMPERATURA MAXIMA DE TRABAJO: 55 °C |  |  | 11
108375 | VALVULA DIR EMB OLEO 3V/2P 61 BAR | VALVULA DIR EMB ACEI 3V/2P 61 BAR | PRV000036-11-3901 - GENERAL ELECTRIC | TEMPERATURA MAXIMA DE TRABALHO 55 °C; | TEMPERATURA MAXIMA DE TRABAJO 55 °C; |  |  |  |  | Os componentes da UG devem possuir as mesmas | Los componentes de la UG deben tener las mismas | 1 | FLUIDOS: OLEO MINERAL | FLUIDOS: OLEO MINERAL |  |  | 12
108375 | VALVULA DIR EMB OLEO 3V/2P 61 BAR | VALVULA DIR EMB ACEI 3V/2P 61 BAR | PRV000036-11-3901 - GENERAL ELECTRIC | TIPO DE FLUIDO OLEO MINERAL; | TIPO DE FLUIDO ACEITE MINERAL; |  |  |  |  | caracterisiticas técnicas, visando a compatibilização | caracterisiticas técnicas, visando la compatibilización | 1 | CONEXOES: #11 PARA SOLDA EXTERNA 17MM | CONEXIONES: #11 PARA SOLDA EXTERNA 17MM |  |  | 13
108375 | VALVULA DIR EMB OLEO 3V/2P 61 BAR | VALVULA DIR EMB ACEI 3V/2P 61 BAR | PRV000036-11-3901 - GENERAL ELECTRIC | CONEXOES 1 PARA SOLDA EXTERNA 17MM, | CONEXIONES 1 PARA SOLDADURA EXTERNA 17 mm, |  |  |  |  | e uniformização com os já existentes, garantindo a | y uniformización con los ya existentes, garantizando la | 1 | CONEXOES: #22 ROSCADAS FEMEA | CONEXIONES: #22 ROSCADAS FEMEA |  |  | 14
108375 | VALVULA DIR EMB OLEO 3V/2P 61 BAR | VALVULA DIR EMB ACEI 3V/2P 61 BAR | PRV000036-11-3901 - GENERAL ELECTRIC | 2 ROSCADAS FEMEA; | 2 ROSCADAS HEMBRAS ; |  |  |  |  | confiabilidade na operação integrada dos mesmos. | confiabilidad em la operación integrada de los mismos. | 1 | MODELO: PRV000036-11-3901 | MODELO: PRV000036-11-3901 |  |  | 15
108375 | VALVULA DIR EMB OLEO 3V/2P 61 BAR | VALVULA DIR EMB ACEI 3V/2P 61 BAR | PRV000036-11-3901 - GENERAL ELECTRIC | MODELO PRV000036-11-3901; | MODELO PRV000036-11-3901; | [6 empty] | 1 | MARCA: GENERAL ELECTRIC | MARCA: GENERAL ELECTRIC |  |  | 16
108375 | VALVULA DIR EMB OLEO 3V/2P 61 BAR | VALVULA DIR EMB ACEI 3V/2P 61 BAR | PRV000036-11-3901 - GENERAL ELECTRIC | MARCA GENERAL ELECTRIC. | MARCA GENERAL ELECTRIC. |  |  |  |  | A utilização de componentes similares pode gerar | La utilización de componentes similares puede generar | 1 |  |  |  |  | 17
108375 | VALVULA DIR EMB OLEO 3V/2P 61 BAR | VALVULA DIR EMB ACEI 3V/2P 61 BAR | PRV000036-11-3901 - GENERAL ELECTRIC | [6 empty] | prejuízos em caso de sinistros, pois perdemos as | prejuízos en caso de sinistros, pues perdemos las | 1 |  |  |  |  | 18
108375 | VALVULA DIR EMB OLEO 3V/2P 61 BAR | VALVULA DIR EMB ACEI 3V/2P 61 BAR | PRV000036-11-3901 - GENERAL ELECTRIC | [6 empty] | garantias contratuais com a fabricante da UG e o | garantias contractuais con el fabricante de la UG y el | 1 |  |  |  |  | 19
108375 | VALVULA DIR EMB OLEO 3V/2P 61 BAR | VALVULA DIR EMB ACEI 3V/2P 61 BAR | PRV000036-11-3901 - GENERAL ELECTRIC | [6 empty] | seguro não irá cobrir as despesas decorrentes em | seguro no irá cobrir las despesas decorrientes en | 1 |  |  |  |  | 20
108375 | VALVULA DIR EMB OLEO 3V/2P 61 BAR | VALVULA DIR EMB ACEI 3V/2P 61 BAR | PRV000036-11-3901 - GENERAL ELECTRIC | [6 empty] | virtude de não estarmos utilizando o componente | virtud de no estarmos utilizando el componente | 1 |  |  |  |  | 21
108375 | VALVULA DIR EMB OLEO 3V/2P 61 BAR | VALVULA DIR EMB ACEI 3V/2P 61 BAR | PRV000036-11-3901 - GENERAL ELECTRIC | [6 empty] | original definido no projeto. | original definido en el proyeto. | 1 |  |  |  |  | 22
108375 | VALVULA DIR EMB OLEO 3V/2P 61 BAR | VALVULA DIR EMB ACEI 3V/2P 61 BAR | PRV000036-11-3901 - GENERAL ELECTRIC | [8 empty] | 1 |  |  |  |  | 23
108375 | VALVULA DIR EMB OLEO 3V/2P 61 BAR | VALVULA DIR EMB ACEI 3V/2P 61 BAR | PRV000036-11-3901 - GENERAL ELECTRIC | [6 empty] | Enquadramento na NGL. |  | 1 |  |  |  |  | 24
108375 | VALVULA DIR EMB OLEO 3V/2P 61 BAR | VALVULA DIR EMB ACEI 3V/2P 61 BAR | PRV000036-11-3901 - GENERAL ELECTRIC | [7 empty] | Encuadramiento en la NGL. | 1 |  |  |  |  | 25
108375 | VALVULA DIR EMB OLEO 3V/2P 61 BAR | VALVULA DIR EMB ACEI 3V/2P 61 BAR | PRV000036-11-3901 - GENERAL ELECTRIC | [6 empty] | Art. 20 inc. III |  | 1 |  |  |  |  | 26
108375 | VALVULA DIR EMB OLEO 3V/2P 61 BAR | VALVULA DIR EMB ACEI 3V/2P 61 BAR | PRV000036-11-3901 - GENERAL ELECTRIC | [7 empty] | Art. 20 p. III | 1 |  |  |  |  | 27
108375 | VALVULA DIR EMB OLEO 3V/2P 61 BAR | VALVULA DIR EMB ACEI 3V/2P 61 BAR | PRV000036-11-3901 - GENERAL ELECTRIC | [6 empty] | Quando se tratar de equipamentos, peças de reposição |  | 1 |  |  |  |  | 28
108375 | VALVULA DIR EMB OLEO 3V/2P 61 BAR | VALVULA DIR EMB ACEI 3V/2P 61 BAR | PRV000036-11-3901 - GENERAL ELECTRIC | [6 empty] | e/ou serviços para instalaçõs destinadas a produção | Cuando se traten de equipos, piezas de reposición | 1 |  |  |  |  | 29
108375 | VALVULA DIR EMB OLEO 3V/2P 61 BAR | VALVULA DIR EMB ACEI 3V/2P 61 BAR | PRV000036-11-3901 - GENERAL ELECTRIC | [6 empty] | de energía eléctrica, que se devam adquirir dos | y/o servicios para instalaciones destinadas a la | 1 |  |  |  |  | 30
108375 | VALVULA DIR EMB OLEO 3V/2P 61 BAR | VALVULA DIR EMB ACEI 3V/2P 61 BAR | PRV000036-11-3901 - GENERAL ELECTRIC | [6 empty] | mesmos fabricantes ou fornecedores exclusivos. | producción de energía eléctrica, que se deban | 1 |  |  |  |  | 31
108375 | VALVULA DIR EMB OLEO 3V/2P 61 BAR | VALVULA DIR EMB ACEI 3V/2P 61 BAR | PRV000036-11-3901 - GENERAL ELECTRIC | [7 empty] | adquirir de los mismos fabricantes o provedores | 1 |  |  |  |  | 32
108375 | VALVULA DIR EMB OLEO 3V/2P 61 BAR | VALVULA DIR EMB ACEI 3V/2P 61 BAR | PRV000036-11-3901 - GENERAL ELECTRIC | [7 empty] | exclusivos. | 1 |  |  |  |  | 33
108375 | VALVULA DIR EMB OLEO 3V/2P 61 BAR | VALVULA DIR EMB ACEI 3V/2P 61 BAR | PRV000036-11-3901 - GENERAL ELECTRIC | [8 empty] | 1 |  |  |  |  | 34
108480 | ANEL VED O-RING BUNA 80SH 1,9X8,9MM | ANILLO SELL O-RING BUNA 80SH 1,9X8,9MM |  | ANEL, VEDACAO; | ANILLO, SELLO; |  |  | INSPEÇÃO: CLASSE 3 | INSPECCIÓN: CLASE 3 |  |  | 1 | TIPO: O-RING | TIPO: O-RING | ORIGINAL - NP-22-N-1360700 EP19-F42 - NEYRPIC | TIPO: O-RING | 1
108480 | ANEL VED O-RING BUNA 80SH 1,9X8,9MM | ANILLO SELL O-RING BUNA 80SH 1,9X8,9MM |  | TIPO O-RING; | TIPO O-RING; | [6 empty] | 1 | MATERIAL: BORRACHA NITRILICA (BUNA-N) | MATERIAL: GOMA NITRILICA (BUNA-N) |  | MATERIAL: BUNA N | 2
108480 | ANEL VED O-RING BUNA 80SH 1,9X8,9MM | ANILLO SELL O-RING BUNA 80SH 1,9X8,9MM |  | MATERIAL BORRACHA NITRILICA (BUNA-N); | MATERIAL GOMA NITRILICA (BUNA-N); | [6 empty] | 1 | DUREZA: 80 SHORE A | DUREZA: 80 SHORE A |  | DUREZA: 80 SHORE A | 3
108480 | ANEL VED O-RING BUNA 80SH 1,9X8,9MM | ANILLO SELL O-RING BUNA 80SH 1,9X8,9MM |  | DUREZA 80 SHORE A; | DUREZA 80 SHORE A; | [6 empty] | 1 | DIAMETRO SECAO TRANSVERSAL: 1,90 mm | DIAMETRO SECCION TRANSVERSAL: 1,90 mm |  | DIAMETRO INTERNO: 8,9MM | 4
108480 | ANEL VED O-RING BUNA 80SH 1,9X8,9MM | ANILLO SELL O-RING BUNA 80SH 1,9X8,9MM |  | DIAMETRO SECAO TRANSVERSAL 1,9 mm; | DIAMETRO SECCION TRANSVERSAL 1,9 mm; | [6 empty] | 1 | DIAMETRO INTERNO-N: 8,90 mm | DIAMETRO INTERNO-N: 8,90 mm |  | DIMENSOES DA SECAO TRANSVERSAL: 1,9MM | 5
108480 | ANEL VED O-RING BUNA 80SH 1,9X8,9MM | ANILLO SELL O-RING BUNA 80SH 1,9X8,9MM |  | DIAMETRO INTERNO-N 8,9 mm; | DIAMETRO INTERNO-N 8,9 mm; | [6 empty] | 1 | NORMAS TECNICAS APLICAVEIS: ASTM D2000 | NORMAS TECNICAS APLICABLES: ASTM D2000 |  | NORMAS APLICAVEIS AO MATERIAL: ASTM D2000/ SAE J200/ DIN ISO 3601-3 | 6
108480 | ANEL VED O-RING BUNA 80SH 1,9X8,9MM | ANILLO SELL O-RING BUNA 80SH 1,9X8,9MM |  | NORMAS TECNICAS APLICAVEIS ASTM D2000, DIN 3771, DIN | NORMAS TECNICAS APLICABLES ASTM D2000, DIN 3771, DIN | [6 empty] | 1 | NORMAS TECNICAS APLICAVEIS: DIN 3771 | NORMAS TECNICAS APLICABLES: DIN 3771 |  | NORMAS APLICAVEIS AO DIMENSIONAL: DIN 3771/ ISO DIN 3601-1 CLASSE B | 7
108480 | ANEL VED O-RING BUNA 80SH 1,9X8,9MM | ANILLO SELL O-RING BUNA 80SH 1,9X8,9MM |  | ISO 3601-3, ISO DIN 3601-1 CLASSE B, SAE J200. | ISO 3601-3, ISO DIN 3601-1 CLASSE B, SAE J200. | [6 empty] | 1 | NORMAS TECNICAS APLICAVEIS: DIN ISO 3601-3 | NORMAS TECNICAS APLICABLES: DIN ISO 3601-3 |  |  | 8
108480 | ANEL VED O-RING BUNA 80SH 1,9X8,9MM | ANILLO SELL O-RING BUNA 80SH 1,9X8,9MM | [9 empty] | 1 | NORMAS TECNICAS APLICAVEIS: ISO DIN 3601-1 CLASSE B | NORMAS TECNICAS APLICABLES: ISO DIN 3601-1 CLASSE B |  |  | 9
108480 | ANEL VED O-RING BUNA 80SH 1,9X8,9MM | ANILLO SELL O-RING BUNA 80SH 1,9X8,9MM | [9 empty] | 1 | NORMAS TECNICAS APLICAVEIS: SAE J200 | NORMAS TECNICAS APLICABLES: SAE J200 |  |  | 10
108545 | ANEL VED O-RING BUNA 80SH 3,6X26,2MM | ANILLO SELL O-RING BUNA 80SH 3,6X26,2MM |  | ANEL, VEDACAO; | ANILLO, SELLO; |  |  | INSPEÇÃO: CLASSE 3 | INSPECCIÓN: CLASE 3 |  |  | 1 | TIPO: O-RING | TIPO: O-RING | ORIGINAL - 22-N-136-2000-EP19 - NEYRPIC | TIPO: O-RING | 1
108545 | ANEL VED O-RING BUNA 80SH 3,6X26,2MM | ANILLO SELL O-RING BUNA 80SH 3,6X26,2MM |  | TIPO O-RING; | TIPO O-RING; | [6 empty] | 1 | MATERIAL: BORRACHA NITRILICA (BUNA-N) | MATERIAL: GOMA NITRILICA (BUNA-N) |  | MATERIAL: BUNA N | 2
108545 | ANEL VED O-RING BUNA 80SH 3,6X26,2MM | ANILLO SELL O-RING BUNA 80SH 3,6X26,2MM |  | MATERIAL BORRACHA NITRILICA (BUNA-N); | MATERIAL GOMA NITRILICA (BUNA-N); | [6 empty] | 1 | DUREZA: 80 SHORE A | DUREZA: 80 SHORE A |  | DUREZA: 80 SHORE A | 3
108545 | ANEL VED O-RING BUNA 80SH 3,6X26,2MM | ANILLO SELL O-RING BUNA 80SH 3,6X26,2MM |  | DUREZA 80 SHORE A; | DUREZA 80 SHORE A; | [6 empty] | 1 | DIAMETRO SECAO TRANSVERSAL: 3,60 mm | DIAMETRO SECCION TRANSVERSAL: 3,60 mm |  | DIAMETRO INTERNO: 26,2MM | 4
108545 | ANEL VED O-RING BUNA 80SH 3,6X26,2MM | ANILLO SELL O-RING BUNA 80SH 3,6X26,2MM |  | DIAMETRO SECAO TRANSVERSAL 3,6 mm; | DIAMETRO SECCION TRANSVERSAL 3,6 mm; | [6 empty] | 1 | DIAMETRO INTERNO-N: 26,20 mm | DIAMETRO INTERNO-N: 26,20 mm |  | DIMENSOES DA SECAO TRANSVERSAL: 3,6MM | 5
108545 | ANEL VED O-RING BUNA 80SH 3,6X26,2MM | ANILLO SELL O-RING BUNA 80SH 3,6X26,2MM |  | DIAMETRO INTERNO-N 26,2 mm; | DIAMETRO INTERNO-N 26,2 mm; | [6 empty] | 1 | NORMAS TECNICAS APLICAVEIS: ASTM D2000 | NORMAS TECNICAS APLICABLES: ASTM D2000 |  | NORMAS APLICAVEIS AO MATERIAL: ASTM D2000/ SAE J200/ DIN ISO 3601-3 | 6
108545 | ANEL VED O-RING BUNA 80SH 3,6X26,2MM | ANILLO SELL O-RING BUNA 80SH 3,6X26,2MM |  | NORMAS TECNICAS APLICAVEIS ASTM D2000, DIN 3771, DIN | NORMAS TECNICAS APLICABLES ASTM D2000, DIN 3771, DIN | [6 empty] | 1 | NORMAS TECNICAS APLICAVEIS: DIN 3771 | NORMAS TECNICAS APLICABLES: DIN 3771 |  | NORMAS APLICAVEIS AO DIMENSIONAL: DIN 3771/ ISO DIN 3601-1 CLASSE B | 7
108545 | ANEL VED O-RING BUNA 80SH 3,6X26,2MM | ANILLO SELL O-RING BUNA 80SH 3,6X26,2MM |  | ISO 3601-3, ISO DIN 3601-1 CLASSE B, SAE J200. | ISO 3601-3, ISO DIN 3601-1 CLASSE B, SAE J200. | [6 empty] | 1 | NORMAS TECNICAS APLICAVEIS: DIN ISO 3601-3 | NORMAS TECNICAS APLICABLES: DIN ISO 3601-3 |  |  | 8
108545 | ANEL VED O-RING BUNA 80SH 3,6X26,2MM | ANILLO SELL O-RING BUNA 80SH 3,6X26,2MM | [9 empty] | 1 | NORMAS TECNICAS APLICAVEIS: ISO DIN 3601-1 CLASSE B | NORMAS TECNICAS APLICABLES: ISO DIN 3601-1 CLASSE B |  |  | 9
108545 | ANEL VED O-RING BUNA 80SH 3,6X26,2MM | ANILLO SELL O-RING BUNA 80SH 3,6X26,2MM | [9 empty] | 1 | NORMAS TECNICAS APLICAVEIS: SAE J200 | NORMAS TECNICAS APLICABLES: SAE J200 |  |  | 10
108596 | ANEL VED O-RING BUNA 80SH 3,6X37,3MM | ANILLO SELL O-RING BUNA 80SH 3,6X37,3MM |  | ANEL, VEDACAO; | ANILLO, SELLO; |  |  | INSPEÇÃO: CLASSE 3 | INSPECCIÓN: CLASE 3 |  |  | 1 | TIPO: O-RING | TIPO: O-RING | ORIGINAL - 22-N-136-2700-EP19-F55 - NEYRPIC | TIPO: O-RING | 1
108596 | ANEL VED O-RING BUNA 80SH 3,6X37,3MM | ANILLO SELL O-RING BUNA 80SH 3,6X37,3MM |  | TIPO O-RING; | TIPO O-RING; | [6 empty] | 1 | MATERIAL: BORRACHA NITRILICA (BUNA-N) | MATERIAL: GOMA NITRILICA (BUNA-N) | ORIGINAL - COD. 63157 - RETESP | MATERIAL: BUNA N | 2
108596 | ANEL VED O-RING BUNA 80SH 3,6X37,3MM | ANILLO SELL O-RING BUNA 80SH 3,6X37,3MM |  | MATERIAL BORRACHA NITRILICA (BUNA-N); | MATERIAL GOMA NITRILICA (BUNA-N); | [6 empty] | 1 | DUREZA: 80 SHORE A | DUREZA: 80 SHORE A |  | DUREZA: 80 SHORE A | 3
108596 | ANEL VED O-RING BUNA 80SH 3,6X37,3MM | ANILLO SELL O-RING BUNA 80SH 3,6X37,3MM |  | DUREZA 80 SHORE A; | DUREZA 80 SHORE A; | [6 empty] | 1 | DIAMETRO SECAO TRANSVERSAL: 3,60 mm | DIAMETRO SECCION TRANSVERSAL: 3,60 mm |  | DIAMETRO INTERNO: 37,3MM | 4
108596 | ANEL VED O-RING BUNA 80SH 3,6X37,3MM | ANILLO SELL O-RING BUNA 80SH 3,6X37,3MM |  | DIAMETRO SECAO TRANSVERSAL 3,6 mm; | DIAMETRO SECCION TRANSVERSAL 3,6 mm; | [6 empty] | 1 | DIAMETRO INTERNO-N: 37,30 mm | DIAMETRO INTERNO-N: 37,30 mm |  | DIMENSOES DA SECAO TRANSVERSAL: 3,6MM | 5
108596 | ANEL VED O-RING BUNA 80SH 3,6X37,3MM | ANILLO SELL O-RING BUNA 80SH 3,6X37,3MM |  | DIAMETRO INTERNO-N 37,3 mm; | DIAMETRO INTERNO-N 37,3 mm; | [6 empty] | 1 | NORMAS TECNICAS APLICAVEIS: ASTM D2000 | NORMAS TECNICAS APLICABLES: ASTM D2000 |  | NORMAS APLICAVEIS AO MATERIAL: ASTM D2000/ SAE J200/ DIN ISO 3601-3 | 6
108596 | ANEL VED O-RING BUNA 80SH 3,6X37,3MM | ANILLO SELL O-RING BUNA 80SH 3,6X37,3MM |  | NORMAS TECNICAS APLICAVEIS ASTM D2000, DIN 3771, DIN | NORMAS TECNICAS APLICABLES ASTM D2000, DIN 3771, DIN | [6 empty] | 1 | NORMAS TECNICAS APLICAVEIS: DIN 3771 | NORMAS TECNICAS APLICABLES: DIN 3771 |  | NORMAS APLICAVEIS AO DIMENSIONAL: DIN 3771/ ISO DIN 3601-1 CLASSE B | 7
108596 | ANEL VED O-RING BUNA 80SH 3,6X37,3MM | ANILLO SELL O-RING BUNA 80SH 3,6X37,3MM |  | ISO 3601-3, ISO DIN 3601-1 CLASSE B, SAE J200. | ISO 3601-3, ISO DIN 3601-1 CLASSE B, SAE J200. | [6 empty] | 1 | NORMAS TECNICAS APLICAVEIS: DIN ISO 3601-3 | NORMAS TECNICAS APLICABLES: DIN ISO 3601-3 |  |  | 8
108596 | ANEL VED O-RING BUNA 80SH 3,6X37,3MM | ANILLO SELL O-RING BUNA 80SH 3,6X37,3MM | [9 empty] | 1 | NORMAS TECNICAS APLICAVEIS: ISO DIN 3601-1 CLASSE B | NORMAS TECNICAS APLICABLES: ISO DIN 3601-1 CLASSE B |  |  | 9
108596 | ANEL VED O-RING BUNA 80SH 3,6X37,3MM | ANILLO SELL O-RING BUNA 80SH 3,6X37,3MM | [9 empty] | 1 | NORMAS TECNICAS APLICAVEIS: SAE J200 | NORMAS TECNICAS APLICABLES: SAE J200 |  |  | 10
108600 | ANEL VED O-RING BUNA 80SH 5,3X40,6MM | ANILLO VED O-RING BUNA 80SH 5,3X40,6MM |  | ANEL, VEDACAO; | ANILLO, SELLO; |  |  | INSPEÇÃO: CLASSE 3 | INSPECCIÓN: CLASE 3 |  |  | 1 | TIPO: O-RING | TIPO: O-RING | ORIGINAL - 857 - RETENGAX | TIPO: O-RING | 1
108600 | ANEL VED O-RING BUNA 80SH 5,3X40,6MM | ANILLO VED O-RING BUNA 80SH 5,3X40,6MM |  | TIPO O-RING; | TIPO O-RING; | [6 empty] | 1 | MATERIAL: BORRACHA NITRILICA (BUNA-N) | MATERIAL: GOMA NITRILICA (BUNA-N) | ORIGINAL - 22-N-136-2900-EP19-F56 - NEYRPIC | MATERIAL: BUNA N | 2
108600 | ANEL VED O-RING BUNA 80SH 5,3X40,6MM | ANILLO VED O-RING BUNA 80SH 5,3X40,6MM |  | MATERIAL BORRACHA NITRILICA (BUNA-N); | MATERIAL GOMA NITRILICA (BUNA-N); | [6 empty] | 1 | DUREZA: 80 SHORE A | DUREZA: 80 SHORE A |  | DUREZA: 80 SHORE A | 3
108600 | ANEL VED O-RING BUNA 80SH 5,3X40,6MM | ANILLO VED O-RING BUNA 80SH 5,3X40,6MM |  | DUREZA 80 SHORE A; | DUREZA 80 SHORE A; | [6 empty] | 1 | DIAMETRO SECAO TRANSVERSAL: 5,30 mm | DIAMETRO SECCION TRANSVERSAL: 5,30 mm |  | DIAMETRO INTERNO: 40,6MM | 4
108600 | ANEL VED O-RING BUNA 80SH 5,3X40,6MM | ANILLO VED O-RING BUNA 80SH 5,3X40,6MM |  | DIAMETRO SECAO TRANSVERSAL 5,3 mm; | DIAMETRO SECCION TRANSVERSAL 5,3 mm; | [6 empty] | 1 | DIAMETRO INTERNO-N: 40,60 mm | DIAMETRO INTERNO-N: 40,60 mm |  | DIMENSOES DA SECAO TRANSVERSAL: 5,3MM | 5
108600 | ANEL VED O-RING BUNA 80SH 5,3X40,6MM | ANILLO VED O-RING BUNA 80SH 5,3X40,6MM |  | DIAMETRO INTERNO-N 40,6 mm; | DIAMETRO INTERNO-N 40,6 mm; | [6 empty] | 1 | NORMAS TECNICAS APLICAVEIS: ASTM D2000 | NORMAS TECNICAS APLICABLES: ASTM D2000 |  | NORMAS APLICAVEIS AO MATERIAL: ASTM D2000/ SAE J200/ DIN ISO 3601-3 | 6
108600 | ANEL VED O-RING BUNA 80SH 5,3X40,6MM | ANILLO VED O-RING BUNA 80SH 5,3X40,6MM |  | NORMAS TECNICAS APLICAVEIS ASTM D2000, DIN 3771, DIN | NORMAS TECNICAS APLICABLES ASTM D2000, DIN 3771, DIN | [6 empty] | 1 | NORMAS TECNICAS APLICAVEIS: DIN 3771 | NORMAS TECNICAS APLICABLES: DIN 3771 |  | NORMAS APLICAVEIS AO DIMENSIONAL: DIN 3771/ ISO DIN 3601-1 CLASSE B | 7
108600 | ANEL VED O-RING BUNA 80SH 5,3X40,6MM | ANILLO VED O-RING BUNA 80SH 5,3X40,6MM |  | ISO 3601-3, ISO DIN 3601-1 CLASSE B, SAE J200. | ISO 3601-3, ISO DIN 3601-1 CLASSE B, SAE J200. | [6 empty] | 1 | NORMAS TECNICAS APLICAVEIS: DIN ISO 3601-3 | NORMAS TECNICAS APLICABLES: DIN ISO 3601-3 |  |  | 8
108600 | ANEL VED O-RING BUNA 80SH 5,3X40,6MM | ANILLO VED O-RING BUNA 80SH 5,3X40,6MM | [9 empty] | 1 | NORMAS TECNICAS APLICAVEIS: ISO DIN 3601-1 CLASSE B | NORMAS TECNICAS APLICABLES: ISO DIN 3601-1 CLASSE B |  |  | 9
108600 | ANEL VED O-RING BUNA 80SH 5,3X40,6MM | ANILLO VED O-RING BUNA 80SH 5,3X40,6MM | [9 empty] | 1 | NORMAS TECNICAS APLICAVEIS: SAE J200 | NORMAS TECNICAS APLICABLES: SAE J200 |  |  | 10
108626 | ANEL VED O-RING BUNA 80SH 5,3X47MM | ANILLO VED O-RING BUNA 80SH 5,3X47MM |  | ANEL, VEDACAO; | ANILLO, SELLO; |  |  | INSPEÇÃO: CLASSE 3 | INSPECCIÓN: CLASE 3 |  |  | 1 | TIPO: O-RING | TIPO: O-RING | ORIGINAL - COD.-S-228 - RETENGAX | TIPO: O-RING | 1
108626 | ANEL VED O-RING BUNA 80SH 5,3X47MM | ANILLO VED O-RING BUNA 80SH 5,3X47MM |  | TIPO O-RING; | TIPO O-RING; | [6 empty] | 1 | MATERIAL: BORRACHA NITRILICA (BUNA-N) | MATERIAL: GOMA NITRILICA (BUNA-N) | ORIGINAL - 22-N-136-3100-EP19-F58 - NEYRPIC | MATERIAL: BUNA N | 2
108626 | ANEL VED O-RING BUNA 80SH 5,3X47MM | ANILLO VED O-RING BUNA 80SH 5,3X47MM |  | MATERIAL BORRACHA NITRILICA (BUNA-N); | MATERIAL GOMA NITRILICA (BUNA-N); | [6 empty] | 1 | DUREZA: 80 SHORE A | DUREZA: 80 SHORE A |  | DUREZA: 80 SHORE A | 3
108626 | ANEL VED O-RING BUNA 80SH 5,3X47MM | ANILLO VED O-RING BUNA 80SH 5,3X47MM |  | DUREZA 80 SHORE A; | DUREZA 80 SHORE A; | [6 empty] | 1 | DIAMETRO SECAO TRANSVERSAL: 5,30 mm | DIAMETRO SECCION TRANSVERSAL: 5,30 mm |  | DIAMETRO INTERNO: 47MM | 4
108626 | ANEL VED O-RING BUNA 80SH 5,3X47MM | ANILLO VED O-RING BUNA 80SH 5,3X47MM |  | DIAMETRO SECAO TRANSVERSAL 5,3 mm; | DIAMETRO SECCION TRANSVERSAL 5,3 mm; | [6 empty] | 1 | DIAMETRO INTERNO-N: 47,00 mm | DIAMETRO INTERNO-N: 47,00 mm |  | DIMENSOES DA SECAO TRANSVERSAL: 5,3MM | 5
108626 | ANEL VED O-RING BUNA 80SH 5,3X47MM | ANILLO VED O-RING BUNA 80SH 5,3X47MM |  | DIAMETRO INTERNO-N 47 mm; | DIAMETRO INTERNO-N 47 mm; | [6 empty] | 1 | NORMAS TECNICAS APLICAVEIS: ASTM D2000 | NORMAS TECNICAS APLICABLES: ASTM D2000 |  | NORMAS APLICAVEIS AO MATERIAL: ASTM D2000/ SAE J200/ DIN ISO 3601-3 | 6
108626 | ANEL VED O-RING BUNA 80SH 5,3X47MM | ANILLO VED O-RING BUNA 80SH 5,3X47MM |  | NORMAS TECNICAS APLICAVEIS ASTM D2000, DIN 3771, DIN | NORMAS TECNICAS APLICABLES ASTM D2000, DIN 3771, DIN | [6 empty] | 1 | NORMAS TECNICAS APLICAVEIS: DIN 3771 | NORMAS TECNICAS APLICABLES: DIN 3771 |  | NORMAS APLICAVEIS AO DIMENSIONAL: DIN 3771/ ISO DIN 3601-1 CLASSE B | 7
108626 | ANEL VED O-RING BUNA 80SH 5,3X47MM | ANILLO VED O-RING BUNA 80SH 5,3X47MM |  | ISO 3601-3, ISO DIN 3601-1 CLASSE B, SAE J200. | ISO 3601-3, ISO DIN 3601-1 CLASSE B, SAE J200. | [6 empty] | 1 | NORMAS TECNICAS APLICAVEIS: DIN ISO 3601-3 | NORMAS TECNICAS APLICABLES: DIN ISO 3601-3 |  |  | 8
108626 | ANEL VED O-RING BUNA 80SH 5,3X47MM | ANILLO VED O-RING BUNA 80SH 5,3X47MM | [9 empty] | 1 | NORMAS TECNICAS APLICAVEIS: ISO DIN 3601-1 CLASSE B | NORMAS TECNICAS APLICABLES: ISO DIN 3601-1 CLASSE B |  |  | 9
108626 | ANEL VED O-RING BUNA 80SH 5,3X47MM | ANILLO VED O-RING BUNA 80SH 5,3X47MM | [9 empty] | 1 | NORMAS TECNICAS APLICAVEIS: SAE J200 | NORMAS TECNICAS APLICABLES: SAE J200 |  |  | 10
108731 | ANEL VED O-RING BUNA 80SH 6,99X208,9 | ANILLO SELL O-RING BUNA 80SH 6,99X208,9 |  | ANEL, VEDACAO; | ANILLO, SELLO; |  |  | INSPEÇÃO: CLASSE 3 | INSPECCIÓN: CLASE 3 |  |  | 1 | TIPO: O-RING | TIPO: O-RING | FORNECEDOR - 18-DN-067-EP19 - NEYRPIC | TIPO: O-RING | 1
108731 | ANEL VED O-RING BUNA 80SH 6,99X208,9 | ANILLO SELL O-RING BUNA 80SH 6,99X208,9 |  | TIPO O-RING; | TIPO O-RING; | [6 empty] | 1 | MATERIAL: BORRACHA NITRILICA (BUNA-N) | MATERIAL: GOMA NITRILICA (BUNA-N) |  | MATERIAL: BUNA N | 2
108731 | ANEL VED O-RING BUNA 80SH 6,99X208,9 | ANILLO SELL O-RING BUNA 80SH 6,99X208,9 |  | MATERIAL BORRACHA NITRILICA (BUNA-N); | MATERIAL GOMA NITRILICA (BUNA-N); | [6 empty] | 1 | DUREZA: 80 SHORE A | DUREZA: 80 SHORE A |  | DUREZA: 80 SHORE A | 3
108731 | ANEL VED O-RING BUNA 80SH 6,99X208,9 | ANILLO SELL O-RING BUNA 80SH 6,99X208,9 |  | DUREZA 80 SHORE A; | DUREZA 80 SHORE A; | [6 empty] | 1 | DIAMETRO SECAO TRANSVERSAL: 6,99 mm | DIAMETRO SECCION TRANSVERSAL: 6,99 mm |  | DIAMETRO INTERNO: 208,9MM | 4
108731 | ANEL VED O-RING BUNA 80SH 6,99X208,9 | ANILLO SELL O-RING BUNA 80SH 6,99X208,9 |  | DIAMETRO SECAO TRANSVERSAL 6,99 mm; | DIAMETRO SECCION TRANSVERSAL 6,99 mm; | [6 empty] | 1 | DIAMETRO INTERNO-N: 208,90 mm | DIAMETRO INTERNO-N: 208,90 mm |  | DIMENSOES DA SECAO TRANSVERSAL: 6,99MM | 5
108731 | ANEL VED O-RING BUNA 80SH 6,99X208,9 | ANILLO SELL O-RING BUNA 80SH 6,99X208,9 |  | DIAMETRO INTERNO-N 208,9 mm; | DIAMETRO INTERNO-N 208,9 mm; | [6 empty] | 1 | NORMAS TECNICAS APLICAVEIS: ASTM D2000 | NORMAS TECNICAS APLICABLES: ASTM D2000 |  | NORMAS APLICAVEIS AO MATERIAL: ASTM D2000/ SAE J200/ DIN ISO 3601-3 | 6
108731 | ANEL VED O-RING BUNA 80SH 6,99X208,9 | ANILLO SELL O-RING BUNA 80SH 6,99X208,9 |  | NORMAS TECNICAS APLICAVEIS ASTM D2000, DIN 3771, DIN | NORMAS TECNICAS APLICABLES ASTM D2000, DIN 3771, DIN | [6 empty] | 1 | NORMAS TECNICAS APLICAVEIS: DIN 3771 | NORMAS TECNICAS APLICABLES: DIN 3771 |  | NORMAS APLICAVEIS AO DIMENSIONAL: DIN 3771/ ISO DIN 3601-1 CLASSE B | 7
108731 | ANEL VED O-RING BUNA 80SH 6,99X208,9 | ANILLO SELL O-RING BUNA 80SH 6,99X208,9 |  | ISO 3601-3, ISO DIN 3601-1 CLASSE B, SAE J200. | ISO 3601-3, ISO DIN 3601-1 CLASSE B, SAE J200. | [6 empty] | 1 | NORMAS TECNICAS APLICAVEIS: DIN ISO 3601-3 | NORMAS TECNICAS APLICABLES: DIN ISO 3601-3 |  |  | 8
108731 | ANEL VED O-RING BUNA 80SH 6,99X208,9 | ANILLO SELL O-RING BUNA 80SH 6,99X208,9 | [9 empty] | 1 | NORMAS TECNICAS APLICAVEIS: ISO DIN 3601-1 CLASSE B | NORMAS TECNICAS APLICABLES: ISO DIN 3601-1 CLASSE B |  |  | 9
108731 | ANEL VED O-RING BUNA 80SH 6,99X208,9 | ANILLO SELL O-RING BUNA 80SH 6,99X208,9 | [9 empty] | 1 | NORMAS TECNICAS APLICAVEIS: SAE J200 | NORMAS TECNICAS APLICABLES: SAE J200 |  |  | 10
108790 | ANEL VED O-RING BUNA 80SH 5,5X135MM | ANILLO VED O-RING BUNA 80SH 5,5X135MM |  | ANEL, VEDACAO; | ANILLO, SELLO; |  |  | INSPEÇÃO: NÃO APLICÁVEL | INSPECCIÓN: NO APLICABLE |  |  | 1 | TIPO: O-RING | TIPO: O-RING | ORIGINAL - COD. 61542 - RETESP | TIPO: 0'RING | 1
108790 | ANEL VED O-RING BUNA 80SH 5,5X135MM | ANILLO VED O-RING BUNA 80SH 5,5X135MM |  | TIPO O-RING; | TIPO O-RING; | [6 empty] | 1 | MATERIAL: BORRACHA NITRILICA (BUNA-N) | MATERIAL: GOMA NITRILICA (BUNA-N) | ORIGINAL - 22-N-109-0530-EP19 - NEYRPIC | MATERIAL: BUNA N | 2
108790 | ANEL VED O-RING BUNA 80SH 5,5X135MM | ANILLO VED O-RING BUNA 80SH 5,5X135MM |  | MATERIAL BORRACHA NITRILICA (BUNA-N); | MATERIAL GOMA NITRILICA (BUNA-N); | [6 empty] | 1 | DUREZA: 80 SHORE A | DUREZA: 80 SHORE A |  | DUREZA: 80 SHORE A | 3
108790 | ANEL VED O-RING BUNA 80SH 5,5X135MM | ANILLO VED O-RING BUNA 80SH 5,5X135MM |  | DUREZA 80 SHORE A; | DUREZA 80 SHORE A; | [6 empty] | 1 | DIAMETRO SECAO TRANSVERSAL: 5,50 mm | DIAMETRO SECCION TRANSVERSAL: 5,50 mm |  | DIAMETRO INTERNO: 135MM | 4
108790 | ANEL VED O-RING BUNA 80SH 5,5X135MM | ANILLO VED O-RING BUNA 80SH 5,5X135MM |  | DIAMETRO SECAO TRANSVERSAL 5,5 mm; | DIAMETRO SECCION TRANSVERSAL 5,5 mm; | [6 empty] | 1 | DIAMETRO INTERNO-N: 135,00 mm | DIAMETRO INTERNO-N: 135,00 mm |  | DIMENSOES DA SECAO TRANSVERSAL: 5,5MM | 5
108790 | ANEL VED O-RING BUNA 80SH 5,5X135MM | ANILLO VED O-RING BUNA 80SH 5,5X135MM |  | DIAMETRO INTERNO-N 135 mm; | DIAMETRO INTERNO-N 135 mm; | [6 empty] | 1 | NORMAS TECNICAS APLICAVEIS: ASTM D2000 | NORMAS TECNICAS APLICABLES: ASTM D2000 |  | NORMAS APLICAVEIS AO MATERIAL: ASTM D2000/ SAE J200/ DIN ISO 3601-3 | 6
108790 | ANEL VED O-RING BUNA 80SH 5,5X135MM | ANILLO VED O-RING BUNA 80SH 5,5X135MM |  | NORMAS TECNICAS APLICAVEIS ASTM D2000, DIN 3771, DIN | NORMAS TECNICAS APLICABLES ASTM D2000, DIN 3771, DIN | [6 empty] | 1 | NORMAS TECNICAS APLICAVEIS: DIN 3771 | NORMAS TECNICAS APLICABLES: DIN 3771 |  | NORMAS APLICAVEIS AO DIMENSIONAL: DIN 3771/ ISO DIN 3601-1 CLASSE B | 7
108790 | ANEL VED O-RING BUNA 80SH 5,5X135MM | ANILLO VED O-RING BUNA 80SH 5,5X135MM |  | ISO 3601-3, ISO DIN 3601-1 CLASSE B, SAE J200. | ISO 3601-3, ISO DIN 3601-1 CLASSE B, SAE J200. | [6 empty] | 1 | NORMAS TECNICAS APLICAVEIS: DIN ISO 3601-3 | NORMAS TECNICAS APLICABLES: DIN ISO 3601-3 |  |  | 8
108790 | ANEL VED O-RING BUNA 80SH 5,5X135MM | ANILLO VED O-RING BUNA 80SH 5,5X135MM | [9 empty] | 1 | NORMAS TECNICAS APLICAVEIS: ISO DIN 3601-1 CLASSE B | NORMAS TECNICAS APLICABLES: ISO DIN 3601-1 CLASSE B |  |  | 9
108790 | ANEL VED O-RING BUNA 80SH 5,5X135MM | ANILLO VED O-RING BUNA 80SH 5,5X135MM | [9 empty] | 1 | NORMAS TECNICAS APLICAVEIS: SAE J200 | NORMAS TECNICAS APLICABLES: SAE J200 |  |  | 10
110680 | AMPERIMETRO ANALO B/M 0/600A 144X144 | AMPERIMETRO ANALO B/M 0/600A 144X144 |  | AMPERIMETRO, ANALOGICO; | AMPERIMETRO, ANALOGICO; |  |  | INSPEÇÃO: CLASSE 3 | INSPECCIÓN: CLASE 3 |  |  | 2 | CLASSE DE EXATIDAO: 1,50% | CLASE DE EXACTITUD: 1,50% | ORIGINAL - 30-02.208BA144-600A - HARTMAN & BRAUN | TERMINAIS: ROSCA FEMEA M42X1,5MM | 1
110680 | AMPERIMETRO ANALO B/M 0/600A 144X144 | AMPERIMETRO ANALO B/M 0/600A 144X144 |  | SISTEMA BOBINA MOVEL; | SISTEMA BOBINA MOVIL; | [6 empty] | 2 | ESCALA: 0 A 600A | ESCALA: 0 A 600A |  | CARACTERISTICAS ADICIONAIS: CONSTRUCAO CONFORME DESENHO 08 BBTG 002523 | 2
110680 | AMPERIMETRO ANALO B/M 0/600A 144X144 | AMPERIMETRO ANALO B/M 0/600A 144X144 |  | CLASSE DE EXATIDAO 1,5%; | CLASE DE EXACTITUD 1,5%; | [6 empty] | 2 | GRADUACAO: 10A | GRADUACION: 10A |  | FLUIDOS: AGUA DESMINERALIZADA E DESSALINIZADA | 3
110680 | AMPERIMETRO ANALO B/M 0/600A 144X144 | AMPERIMETRO ANALO B/M 0/600A 144X144 |  | ESCALA 0 A 600 A; | ESCALA 0 A 600 A; | [6 empty] | 2 | TENSAO: 2,00 kV | TENSION: 2,00 kV |  | PRESSAO MAXIMA DE SERVICO: 10BAR | 4
110680 | AMPERIMETRO ANALO B/M 0/600A 144X144 | AMPERIMETRO ANALO B/M 0/600A 144X144 |  | GRADUACAO 10 A; | GRADUACION 10 A; | [6 empty] | 2 | CORRENTE NOMINAL: SHUNT 60MV | CORRIENTE NOMINAL: SHUNT 60MV |  | MATERIAL DO REFORCO: ACO INOS NAO MAGNETICO | 5
110680 | AMPERIMETRO ANALO B/M 0/600A 144X144 | AMPERIMETRO ANALO B/M 0/600A 144X144 |  | CORRENTE SHUNT 60 mV; | CORRIENTE SHUNT(PUENTE) 60 mV; | [6 empty] | 2 | POSICAO DE MONTAGEM: VERTICAL | POSICION DE MONTAJE: VERTICAL |  | MATERIAL DO TUBO INTERNO: PTFE | 6
110680 | AMPERIMETRO ANALO B/M 0/600A 144X144 | AMPERIMETRO ANALO B/M 0/600A 144X144 |  | MONTAGEM VERTICAL; | MONTAJE VERTICAL; | [6 empty] | 2 | DEFLEXAO DO PONTEIRO: 240 GRAUS | DEFLEXION DEL PUNTERO: 240 GRAUS |  | DIAMETRO INTERNO: APROXIMADO 20MM | 7
110680 | AMPERIMETRO ANALO B/M 0/600A 144X144 | AMPERIMETRO ANALO B/M 0/600A 144X144 |  | DEFLEXAO DO PONTEIRO 90 GRAUS; | DEFLEXION DEL PUNTERO 90 GRADOS; | [6 empty] | 2 | SISTEMA: BOBINA MOVEL | SISTEMA: BOBINA MOVIL |  | DIAMETRO EXTERNO: APROXIMADO 28MM | 8
110680 | AMPERIMETRO ANALO B/M 0/600A 144X144 | AMPERIMETRO ANALO B/M 0/600A 144X144 |  | DIMENSOES 144X144 mm; | DIMENSIONES 144X144 mm; | [6 empty] | 2 | FIXACAO: PELA BASE | FIJACION: PELA BASE |  | FAIXA DE TEMPERATURA DE USO: 20 A 95 GRAUS C | 9
110680 | AMPERIMETRO ANALO B/M 0/600A 144X144 | AMPERIMETRO ANALO B/M 0/600A 144X144 |  | FIXACAO PELA BASE; | FIJACION POR LA BASE; | [6 empty] | 2 | LARGURA: 144,00 mm | ANCHO: 144,00 mm |  | COMPRIMENTO: APROXIMADO 1283MM | 10
110680 | AMPERIMETRO ANALO B/M 0/600A 144X144 | AMPERIMETRO ANALO B/M 0/600A 144X144 |  | OBS: TENSAO DE ENSAIO 2 kV. | OBS: TENSION DE ENSAYO 2 kV. | [6 empty] | 2 | COMPRIMENTO EM MILIMETROS: 144,00 mm | LARGO EN MILIMETROS: 144,00 mm |  | SISTEMA: BOBINA MOVEL | 11
110680 | AMPERIMETRO ANALO B/M 0/600A 144X144 | AMPERIMETRO ANALO B/M 0/600A 144X144 | [9 empty] | 2 |  |  |  | CLASSE DE EXATIDAO: 1,5% | 12
110680 | AMPERIMETRO ANALO B/M 0/600A 144X144 | AMPERIMETRO ANALO B/M 0/600A 144X144 | [9 empty] | 2 |  |  |  | ESCALA: 0 A 600A | 13
110680 | AMPERIMETRO ANALO B/M 0/600A 144X144 | AMPERIMETRO ANALO B/M 0/600A 144X144 | [9 empty] | 2 |  |  |  | GRADUACAO: 10A | 14
110680 | AMPERIMETRO ANALO B/M 0/600A 144X144 | AMPERIMETRO ANALO B/M 0/600A 144X144 | [9 empty] | 2 |  |  |  | CORRENTE: SHUNT 60MV | 15
110680 | AMPERIMETRO ANALO B/M 0/600A 144X144 | AMPERIMETRO ANALO B/M 0/600A 144X144 | [9 empty] | 2 |  |  |  | POSICAO DE MONTAGEM: VERTICAL | 16
110680 | AMPERIMETRO ANALO B/M 0/600A 144X144 | AMPERIMETRO ANALO B/M 0/600A 144X144 | [9 empty] | 2 |  |  |  | DEFLEXAO DO PONTEIRO: 90 GRAUS | 17
110680 | AMPERIMETRO ANALO B/M 0/600A 144X144 | AMPERIMETRO ANALO B/M 0/600A 144X144 | [9 empty] | 2 |  |  |  | DIMENSOES: 144X144MM | 18
110680 | AMPERIMETRO ANALO B/M 0/600A 144X144 | AMPERIMETRO ANALO B/M 0/600A 144X144 | [9 empty] | 2 |  |  |  | FIXACAO: BASE | 19
110701 | AMPERIMETRO ANALO B/M 150/300A 144X144 | AMPERIMETRO ANALO B/M 150/300A 144X144 |  | AMPERIMETRO, ANALOGICO; | AMPERIMETRO, ANALOGICO; |  |  | INSPEÇÃO: CLASSE 3 | INSPECCIÓN: CLASE 3 |  |  | 2 | CLASSE DE EXATIDAO: 1,50% | CLASE DE EXACTITUD: 1,50% | ORIGINAL - 05.30.08.0044 - HARTMAN & BRAUN | SISTEMA: BOBINA MOVEL | 1
110701 | AMPERIMETRO ANALO B/M 150/300A 144X144 | AMPERIMETRO ANALO B/M 150/300A 144X144 |  | SISTEMA BOBINA MOVEL; | SISTEMA BOBINA MOVIL; | [6 empty] | 2 | ESCALA: 0 A 150 E 0 A 300A | ESCALA: 0 A 150 E 0 A 300A |  | CLASSE DE EXATIDAO: 1,5% | 2
110701 | AMPERIMETRO ANALO B/M 150/300A 144X144 | AMPERIMETRO ANALO B/M 150/300A 144X144 |  | CLASSE DE EXATIDAO 1,5%; | CLASE DE EXACTITUD 1,5%; | [6 empty] | 2 | GRADUACAO: 10A | GRADUACION: 10A |  | ESCALA: 0 A 150 E 300A | 3
110701 | AMPERIMETRO ANALO B/M 150/300A 144X144 | AMPERIMETRO ANALO B/M 150/300A 144X144 |  | ESCALA 0 A 150 E 0 A 300 A; | ESCALA 0 A 150 Y 0 A 300 A; | [6 empty] | 2 | TENSAO: 2,00 kV | TENSION: 2,00 kV |  | GRADUACAO: 10A | 4
110701 | AMPERIMETRO ANALO B/M 150/300A 144X144 | AMPERIMETRO ANALO B/M 150/300A 144X144 |  | GRADUACAO 10 A; | GRADUACION 10 A; | [6 empty] | 2 | CORRENTE NOMINAL: SHUNT 60MV | CORRIENTE NOMINAL: SHUNT 60MV |  | CORRENTE: SHUNT 60MV | 5
110701 | AMPERIMETRO ANALO B/M 150/300A 144X144 | AMPERIMETRO ANALO B/M 150/300A 144X144 |  | CORRENTE SHUNT 60 mV; | CORRIENTE PUENTE 60 mV; | [6 empty] | 2 | POSICAO DE MONTAGEM: VERTICAL | POSICION DE MONTAJE: VERTICAL |  | POSICAO DE MONTAGEM: VERTICAL | 6
110701 | AMPERIMETRO ANALO B/M 150/300A 144X144 | AMPERIMETRO ANALO B/M 150/300A 144X144 |  | MONTAGEM VERTICAL; | MONTAJE VERTICAL; | [6 empty] | 2 | DEFLEXAO DO PONTEIRO: 90 GRAUS | DEFLEXION DEL PUNTERO: 90 GRAUS |  | DEFLEXAO DO PONTEIRO: 0 A 90 GRAUS | 7
110701 | AMPERIMETRO ANALO B/M 150/300A 144X144 | AMPERIMETRO ANALO B/M 150/300A 144X144 |  | DEFLEXAO DO PONTEIRO 90 GRAUS; | DEFLEXION DEL PUNTERO 90 GRADOS; | [6 empty] | 2 | SISTEMA: BOBINA MOVEL | SISTEMA: BOBINA MOVIL |  | DIMENSOES: 144X144MM | 8
110701 | AMPERIMETRO ANALO B/M 150/300A 144X144 | AMPERIMETRO ANALO B/M 150/300A 144X144 |  | DIMENSOES 144X144 mm; | DIMENSIONES 144X144 mm; | [6 empty] | 2 | FIXACAO: PELA BASE | FIJACION: PELA BASE |  | FIXACAO: BASE | 9
110701 | AMPERIMETRO ANALO B/M 150/300A 144X144 | AMPERIMETRO ANALO B/M 150/300A 144X144 |  | FIXACAO PELA BASE; | FIJACION POR LA BASE; | [6 empty] | 2 | LARGURA: 144,00 mm | ANCHO: 144,00 mm |  | CARACTERISTICAS ADICIONAIS: TENSAO DE ENSAIO 2KV | 10
110701 | AMPERIMETRO ANALO B/M 150/300A 144X144 | AMPERIMETRO ANALO B/M 150/300A 144X144 |  | OBS: TENSAO DE ENSAIO 2 kV. | OBS: TENSION DE ENSAYO 2 kV. | [6 empty] | 2 | COMPRIMENTO EM MILIMETROS: 144,00 mm | LARGO EN MILIMETROS: 144,00 mm |  |  | 11
110795 | AMPERIMETRO ANALO -300/+300A 144X144 | AMPERIMETRO ANALO -300/+300A 144X144 |  | AMPERIMETRO, ANALOGICO; | AMPERIMETRO, ANALOGICO; | MATERIAL OBSOLETO |  | INSPEÇÃO: CLASSE 3 | INSPECCIÓN: CLASE 3 |  |  | 2 | CLASSE DE EXATIDAO: 1,50% | CLASE DE EXACTITUD: 1,50% | ORIGINAL - 30-02-208BA144-300A - HARTMAN & BRAUN | SISTEMA: BOBINA MOVEL | 1
110795 | AMPERIMETRO ANALO -300/+300A 144X144 | AMPERIMETRO ANALO -300/+300A 144X144 |  | SISTEMA BOBINA MOVEL; | SISTEMA BOBINA MOVIL; | DEVE-SE AJUSTAR O DESCRITIVO CONFORME JIRA GCSMIT-1253 | [5 empty] | 2 | ESCALA: -300 A +300A | ESCALA: -300 A +300A |  | CLASSE DE EXATIDAO: 1,5% | 2
110795 | AMPERIMETRO ANALO -300/+300A 144X144 | AMPERIMETRO ANALO -300/+300A 144X144 |  | CLASSE DE EXATIDAO 1,5%; | CLASE DE EXACTITUD 1,5%; | SERÁ ALTERADA A DIMENSÃO PARA 96X96 | [5 empty] | 2 | GRADUACAO: 20A | GRADUACION: 20A |  | ESCALA: -300 A +300A | 3
110795 | AMPERIMETRO ANALO -300/+300A 144X144 | AMPERIMETRO ANALO -300/+300A 144X144 |  | ESCALA -300 A +300 A; | ESCALA -300 A +300 A; | [6 empty] | 2 | CORRENTE NOMINAL: SHUNT 60MV | CORRIENTE NOMINAL: SHUNT 60MV |  | GRADUACAO: 20A | 4
110795 | AMPERIMETRO ANALO -300/+300A 144X144 | AMPERIMETRO ANALO -300/+300A 144X144 |  | GRADUACAO 20 A; | GRADUACION 20 A; | [6 empty] | 2 | POSICAO DE MONTAGEM: VERTICAL | POSICION DE MONTAJE: VERTICAL |  | CORRENTE: SHUNT 60MV | 5
110795 | AMPERIMETRO ANALO -300/+300A 144X144 | AMPERIMETRO ANALO -300/+300A 144X144 |  | CORRENTE SHUNT 60 mV; | CORRIENTE PUENTE 60 mV; | [6 empty] | 2 | DEFLEXAO DO PONTEIRO: 90 GRAUS | DEFLEXION DEL PUNTERO: 90 GRAUS |  | POSICAO DE MONTAGEM: VERTICAL | 6
110795 | AMPERIMETRO ANALO -300/+300A 144X144 | AMPERIMETRO ANALO -300/+300A 144X144 |  | MONTAGEM VERTICAL; | MONTAJE VERTICAL; | [6 empty] | 2 | SISTEMA: BOBINA MOVEL | SISTEMA: BOBINA MOVIL |  | DEFLEXAO DO PONTEIRO: 90 GRAUS | 7
110795 | AMPERIMETRO ANALO -300/+300A 144X144 | AMPERIMETRO ANALO -300/+300A 144X144 |  | DEFLEXAO DO PONTEIRO 90 GRAUS; | DEFLEXION DEL PUNTERO 90 GRADOS; | [6 empty] | 2 | FIXACAO: #1PELA BASE | FIJACION: #1PELA BASE |  | DIMENSOES: 144X144MM | 8
110795 | AMPERIMETRO ANALO -300/+300A 144X144 | AMPERIMETRO ANALO -300/+300A 144X144 |  | DIMENSOES 144X144 mm; | DIMENSIONES 144X144 mm; | [6 empty] | 2 | FIXACAO: #2TENSAO ENSAIO 2KV | FIJACION: #2TENSAO ENSAIO 2KV |  | FIXACAO: BASE | 9
110795 | AMPERIMETRO ANALO -300/+300A 144X144 | AMPERIMETRO ANALO -300/+300A 144X144 |  | FIXACAO PELA BASE; | FIJACION POR LA BASE; | [6 empty] | 2 | LARGURA: 144,00 mm | ANCHO: 144,00 mm |  | CARACTERISTICAS ADICIONAIS: TENSAO DE ENSAIO 2KV | 10
110795 | AMPERIMETRO ANALO -300/+300A 144X144 | AMPERIMETRO ANALO -300/+300A 144X144 |  | OBS: TENSAO DE ENSAIO 2 kV. | OBS: TENSION DE ENSAYO 2 kV. | [6 empty] | 2 | COMPRIMENTO EM MILIMETROS: 144,00 mm | LARGO EN MILIMETROS: 144,00 mm |  |  | 11
111775 | DISJUNTOR TERMOMAG 2P 660V/250VCC 400A | DISYUNTOR TERMOMAG 2P 660V/250VCC 400A | TO-400A-2P - TERASAKI | DISJUNTOR; | DIYJUNTOR; |  |  | INSPEÇÃO: CLASSE 3 | INSPECCIÓN: CLASE 3 |  |  | 1 | TIPO: TERMOMAGNETICO | TIPO: TERMOMAGNETICO | ORIGINAL - TO-400A-2P - TERASAKI | INVOLUCRO: CAIXA MOLDADA | 1
111775 | DISJUNTOR TERMOMAG 2P 660V/250VCC 400A | DISYUNTOR TERMOMAG 2P 660V/250VCC 400A | TO-400A-2P - TERASAKI | TIPO TERMOMAGNETICO; | TIPO TERMOMAGNETICO; | [6 empty] | 1 | TIPO DE CAIXA: #1MOLDADA | TIPO DE CAJA: #1MOLDADA |  | EXECUCAO: EXTRAIVEL | 2
111775 | DISJUNTOR TERMOMAG 2P 660V/250VCC 400A | DISYUNTOR TERMOMAG 2P 660V/250VCC 400A | TO-400A-2P - TERASAKI | CAIXA MOLDADA ; | CAJA MOLDEADA ; | [6 empty] | 1 | TIPO DE CAIXA: #2NAO EXTRAIVEL | TIPO DE CAJA: #2NAO EXTRAIVEL |  | NUMERO DE POLOS: 2 | 3
111775 | DISJUNTOR TERMOMAG 2P 660V/250VCC 400A | DISYUNTOR TERMOMAG 2P 660V/250VCC 400A | TO-400A-2P - TERASAKI | NAO EXTRAIVEL; | NO EXTRAIBLE; | [6 empty] | 1 | NUMERO DE POLOS: 2 | NUMERO DE POLOS: 2 |  | TIPO DE ACIONAMENTO: MOTORIZADO | 4
111775 | DISJUNTOR TERMOMAG 2P 660V/250VCC 400A | DISYUNTOR TERMOMAG 2P 660V/250VCC 400A | TO-400A-2P - TERASAKI | NUMERO DE POLOS 2; | NUMERO DE POLOS 2; | [6 empty] | 1 | CARACTERISTICAS DE OPERACAO: MOTORIZADO | CARACTERISTICAS DE OPERACION: MOTORIZADO |  | TENSAO DE ISOLAMENTO: 250VCC | 5
111775 | DISJUNTOR TERMOMAG 2P 660V/250VCC 400A | DISYUNTOR TERMOMAG 2P 660V/250VCC 400A | TO-400A-2P - TERASAKI | CARACTERISTICAS DE OPERACAO MOTORIZADO; | CARACTERISTICAS DE OPERACION MOTORIZADO; | [6 empty] | 1 | TIPO DE ACIONAMENTO: ALAVANCA | TIPO DE ACCIONAMIENTO: ALAVANCA |  | CORRENTE NOMINAL DO INVOLUCRO: 400A | 6
111775 | DISJUNTOR TERMOMAG 2P 660V/250VCC 400A | DISYUNTOR TERMOMAG 2P 660V/250VCC 400A | TO-400A-2P - TERASAKI | TIPO DE ACIONAMENTO ALAVANCA; | TIPO DE ACCIONAMIENTO PALANCA; | [6 empty] | 1 | TENSAO NOMINAL: 660V/250VCC | TENSION NOMINAL: 660V/250VCC |  | CORRENTE CURTO CIRCUITO SIMETRICA: 40KA EM 250VCC | 7
111775 | DISJUNTOR TERMOMAG 2P 660V/250VCC 400A | DISYUNTOR TERMOMAG 2P 660V/250VCC 400A | TO-400A-2P - TERASAKI | TENSAO NOMINAL 660 V/250 Vcc; | TENSION NOMINAL 660 V/250 Vcc; | [6 empty] | 1 | CORRENTE NOMINAL: 400,00 A | CORRIENTE NOMINAL: 400,00 A |  | NUM. E TIPO DE CONTATOS AUXILIARES: 1RV | 8
111775 | DISJUNTOR TERMOMAG 2P 660V/250VCC 400A | DISYUNTOR TERMOMAG 2P 660V/250VCC 400A | TO-400A-2P - TERASAKI | CORRENTE NOMINAL 400 A; | CORRIENTE NOMINAL 400 A; | [6 empty] | 1 | CAPACIDADE INTERRUP ASSIMETRIC: 40KA EM 250VCC | INTERRUPUPCION ASIMETRICA: 40KA EM 250VCC |  | NUMERO E TIPO DE CONTATOS DE ALARME: 1RV | 9
111775 | DISJUNTOR TERMOMAG 2P 660V/250VCC 400A | DISYUNTOR TERMOMAG 2P 660V/250VCC 400A | TO-400A-2P - TERASAKI | CAPACIDADE INTERRUP ASSIMETRIC 40 kA EM 250 Vcc; | CAPACIDAD INTERRUP ASIMETRIC 40 kA EN 250 Vcc; | [6 empty] | 1 | CONTATOS AUXILIARES: 1RV | CONTACTOS AUXILIARES: 1RV |  | BOBINA DE DISPARO: 125VCC | 10
111775 | DISJUNTOR TERMOMAG 2P 660V/250VCC 400A | DISYUNTOR TERMOMAG 2P 660V/250VCC 400A | TO-400A-2P - TERASAKI | NUMERO E TIPO CONTATOS AUXIL 1RV; | NUMERO Y TIPO CONTATOS AUX 1RV; | [6 empty] | 1 | CORRENTE CONTATOS AUXILIARES: 1A EM 250VCC | CORRIENTE CONTACTOS AUXILIARES: 1A EM 250VCC |  | TIPO DE DISPARADOR: TERMOMAGNETICO | 11
111775 | DISJUNTOR TERMOMAG 2P 660V/250VCC 400A | DISYUNTOR TERMOMAG 2P 660V/250VCC 400A | TO-400A-2P - TERASAKI | CORRENTE CONTATOS AUXILIARES 1A EM 250 Vcc; | CORRIENTE CONTACTOS AUX 1A EN 250 Vcc; | [6 empty] | 1 | NUMERO E TIPO CONTATOS ALARME: 1RV | NUMERO TIPO CONTACTOS ALARMA: 1RV |  | CORRENTE NOMINAL DISPARADOR: 400A | 12
111775 | DISJUNTOR TERMOMAG 2P 660V/250VCC 400A | DISYUNTOR TERMOMAG 2P 660V/250VCC 400A | TO-400A-2P - TERASAKI | NUMERO E TIPO CONTATOS ALARME 1RV; | NUMERO Y TIPO CONTACTOS ALARMA 1RV; | [6 empty] | 1 | FAIXA DE OPERACAO DA BOBINA: #1125VCC | RANGO DE OPERACION DE BOBINA: #1125VCC |  | CARACTERISTICAS DO MOTOR DE ACION: EM 125VCC | 13
111775 | DISJUNTOR TERMOMAG 2P 660V/250VCC 400A | DISYUNTOR TERMOMAG 2P 660V/250VCC 400A | TO-400A-2P - TERASAKI | FAIXA DE OPERACAO DA BOBINA 125 Vcc; | RANGO DE OPERACION DE LA BOBINA 125 Vcc; | [6 empty] | 1 | FAIXA DE OPERACAO DA BOBINA: #2MOTOR 125VCC | RANGO DE OPERACION DE BOBINA: #2MOTOR 125VCC |  | NORMAS TECNICAS APLICAVEIS: IEC-157-1 | 14
111775 | DISJUNTOR TERMOMAG 2P 660V/250VCC 400A | DISYUNTOR TERMOMAG 2P 660V/250VCC 400A | TO-400A-2P - TERASAKI | MOTOR 125 Vcc; | MOTOR 125 Vcc; | [6 empty] | 1 | NORMAS TECNICAS APLICAVEIS: IEC 157-1, NEMA | NORMAS TECNICAS APLICABLES: IEC 157-1, NEMA |  |  | 15
111775 | DISJUNTOR TERMOMAG 2P 660V/250VCC 400A | DISYUNTOR TERMOMAG 2P 660V/250VCC 400A | TO-400A-2P - TERASAKI | CONFORME NORMA(S) TECNICA(S) IEC 157-1; | CONFORME NORMA(S) TECNICA(S) IEC 157-1; | [6 empty] | 1 |  |  |  |  | 16
111775 | DISJUNTOR TERMOMAG 2P 660V/250VCC 400A | DISYUNTOR TERMOMAG 2P 660V/250VCC 400A | TO-400A-2P - TERASAKI | NEMA. | NEMA. | [6 empty] | 1 |  |  |  |  | 17
116009 | JUNTA VED BUNA 70SH 6X296X550MM | JUNTA SELL BUNA 70SH 6X296X550MM |  | JUNTA, VEDACAO; | JUNTA, SELLADO; |  |  | INSPEÇÃO: CLASSE 3 | INSPECCIÓN: CLASE 3 |  |  | 2 | MATERIAL: BUNA N | MATERIAL: BUNA N | ORIGINAL - A1-00635 POS. 35 - AMF-CUNO | MATERIAL: BUNA N | 1
116009 | JUNTA VED BUNA 70SH 6X296X550MM | JUNTA SELL BUNA 70SH 6X296X550MM |  | BUNA N; | BUNA N; | [6 empty] | 2 | FORMATO: RETANGULAR | FORMA: RECTANGULAR |  | DUREZA: 70 SHORE A | 2
116009 | JUNTA VED BUNA 70SH 6X296X550MM | JUNTA SELL BUNA 70SH 6X296X550MM |  | DUREZA 70 SHORE A; | DUREZA 70 SHORE A; | [6 empty] | 2 | DUREZA: 70 SHORE A | DUREZA: 70 SHORE A |  | FORMATO: RETANGULAR | 3
116009 | JUNTA VED BUNA 70SH 6X296X550MM | JUNTA SELL BUNA 70SH 6X296X550MM |  | FORMATO RETANGULAR; | FORMA RECTANGULAR; | [6 empty] | 2 | COMPRIMENTO EM MILIMETROS: 550,00 mm | LARGO EN MILIMETROS: 550,00 mm |  | DIMENSOES: 550 X 296 X 6MM | 4
116009 | JUNTA VED BUNA 70SH 6X296X550MM | JUNTA SELL BUNA 70SH 6X296X550MM |  | DIMENSOES 6,0X296,0X550 mm. | DIMENSIONES 550X296X6 mm. | [6 empty] | 2 | LARGURA: 296,00 mm | ANCHO: 296,00 mm |  |  | 5
116009 | JUNTA VED BUNA 70SH 6X296X550MM | JUNTA SELL BUNA 70SH 6X296X550MM | [9 empty] | 2 | ESPESSURA: 6,0000 mm | ESPESOR: 6,0000 mm |  |  | 6
117587 | ANEL VED O-RING BUNA 80SH 3X34MM | ANILLO VED O-RING BUNA 80SH 3X34MM |  | ANEL, VEDACAO; | ANILLO, SELLO; |  |  | INSPEÇÃO: CLASSE 3 | INSPECCIÓN: CLASE 3 |  |  | 1 | TIPO: O-RING | TIPO: O-RING | ORIGINAL - 18-EM-703-EP19-F34 - NEYRPIC | TIPO: O-RING | 1
117587 | ANEL VED O-RING BUNA 80SH 3X34MM | ANILLO VED O-RING BUNA 80SH 3X34MM |  | TIPO O-RING; | TIPO O-RING; | [6 empty] | 1 | MATERIAL: BORRACHA NITRILICA (BUNA-N) | MATERIAL: GOMA NITRILICA (BUNA-N) |  | MATERIAL: BUNA N | 2
117587 | ANEL VED O-RING BUNA 80SH 3X34MM | ANILLO VED O-RING BUNA 80SH 3X34MM |  | MATERIAL BORRACHA NITRILICA (BUNA-N); | MATERIAL GOMA NITRILICA (BUNA-N); | [6 empty] | 1 | DUREZA: 80 SHORE A | DUREZA: 80 SHORE A |  | DUREZA: 80 SHORE A | 3
117587 | ANEL VED O-RING BUNA 80SH 3X34MM | ANILLO VED O-RING BUNA 80SH 3X34MM |  | DUREZA 80 SHORE A; | DUREZA 80 SHORE A; | [6 empty] | 1 | DIAMETRO SECAO TRANSVERSAL: 3,00 mm | DIAMETRO SECCION TRANSVERSAL: 3,00 mm |  | DIAMETRO INTERNO: 34MM | 4
117587 | ANEL VED O-RING BUNA 80SH 3X34MM | ANILLO VED O-RING BUNA 80SH 3X34MM |  | DIAMETRO SECAO TRANSVERSAL 3 mm; | DIAMETRO SECCION TRANSVERSAL 3 mm; | [6 empty] | 1 | DIAMETRO INTERNO-N: 34,00 mm | DIAMETRO INTERNO-N: 34,00 mm |  | DIMENSOES DA SECAO TRANSVERSAL: 3MM | 5
117587 | ANEL VED O-RING BUNA 80SH 3X34MM | ANILLO VED O-RING BUNA 80SH 3X34MM |  | DIAMETRO INTERNO-N 34 mm; | DIAMETRO INTERNO-N 34 mm; | [6 empty] | 1 | NORMAS TECNICAS APLICAVEIS: ASTM D2000 | NORMAS TECNICAS APLICABLES: ASTM D2000 |  | NORMAS APLICAVEIS AO MATERIAL: ASTM D2000/ SAE J200/ DIN ISO 3601-3 | 6
117587 | ANEL VED O-RING BUNA 80SH 3X34MM | ANILLO VED O-RING BUNA 80SH 3X34MM |  | NORMAS TECNICAS APLICAVEIS ASTM D2000, DIN 3771, DIN | NORMAS TECNICAS APLICABLES ASTM D2000, DIN 3771, DIN | [6 empty] | 1 | NORMAS TECNICAS APLICAVEIS: DIN 3771 | NORMAS TECNICAS APLICABLES: DIN 3771 |  | NORMAS APLICAVEIS AO DIMENSIONAL: DIN 3771/ ISO DIN 3601-1 CLASSE B | 7
117587 | ANEL VED O-RING BUNA 80SH 3X34MM | ANILLO VED O-RING BUNA 80SH 3X34MM |  | ISO 3601-3, ISO DIN 3601-1 CLASSE B, SAE J200. | ISO 3601-3, ISO DIN 3601-1 CLASSE B, SAE J200. | [6 empty] | 1 | NORMAS TECNICAS APLICAVEIS: DIN ISO 3601-3 | NORMAS TECNICAS APLICABLES: DIN ISO 3601-3 |  |  | 8
117587 | ANEL VED O-RING BUNA 80SH 3X34MM | ANILLO VED O-RING BUNA 80SH 3X34MM | [9 empty] | 1 | NORMAS TECNICAS APLICAVEIS: ISO DIN 3601-1 CLASSE B | NORMAS TECNICAS APLICABLES: ISO DIN 3601-1 CLASSE B |  |  | 9
117587 | ANEL VED O-RING BUNA 80SH 3X34MM | ANILLO VED O-RING BUNA 80SH 3X34MM | [9 empty] | 1 | NORMAS TECNICAS APLICAVEIS: SAE J200 | NORMAS TECNICAS APLICABLES: SAE J200 |  |  | 10
119482 | MOTOBOMBA ACION ELET SUBMER 0,5KW 50HZ | MOTOBOMBA ACCION ELECT SUBMER 0,5KW 50HZ | JS12D - SULZER WEISE | MOTOBOMBA, ACIONAMENTO ELETRICO; | MOTOBOMBA, ACCIONAMENTO ELECTRICO; | Referência: | Referencia: | INSPEÇÃO: CLASSE 2 | INSPECCIÓN: CLASE 2 | A empresa SULZER PUMPS WASTEWATER BRASIL LTDA é a | La empresa SULZER PUMPS WASTEWATER BRASIL LTDA es la | 1 | TIPO: CENTRIFUGA SUBMERSIVEL | TIPO: CENTRIFUGA SUBMERSIVEL | SUBSTITUTO - MODELO JS12D - SULZER WEISE | TIPO: CENTRIFUGA SUBMERSIVEL | 1
119482 | MOTOBOMBA ACION ELET SUBMER 0,5KW 50HZ | MOTOBOMBA ACCION ELECT SUBMER 0,5KW 50HZ | JS12D - SULZER WEISE | TIPO CENTRIFUGA SUBMERSIVEL; | TIPO CENTRIFUGA SUBMERGIBLE; |  |  |  |  | fabricante dos modelos das bombas JS12D y J12D | fabricante de los modelos de las bombas JS12D y J12D | 1 | FLUIDOS: AGUA | FLUIDOS: AGUA | ORIGINAL - - - - | POSICAO DE MONTAGEM: VERTICAL | 2
119482 | MOTOBOMBA ACION ELET SUBMER 0,5KW 50HZ | MOTOBOMBA ACCION ELECT SUBMER 0,5KW 50HZ | JS12D - SULZER WEISE | TIPO DE FLUIDO AGUA; | TIPO DE FLUIDO AGUA; | JS12D - SULZER WEISE | JS12D - SULZER WEISE |  |  | instaladas na tampa da unidade geradora. | instaladas en la tapa de la unidade generadora. | 1 | NUMERO DE ESTAGIOS: ESTAGIO UNICO | NUMERO DE ETAPAS: ESTAGIO UNICO |  | VAZAO: 130 L/MIN (MINIMO) | 3
119482 | MOTOBOMBA ACION ELET SUBMER 0,5KW 50HZ | MOTOBOMBA ACCION ELECT SUBMER 0,5KW 50HZ | JS12D - SULZER WEISE | NUMERO DE ESTAGIOS ESTAGIO UNICO; | NUMERO DE ESTAGIOS ESTAGIO UNICO; | [6 empty] | 1 | TIPO DE SELO MECANICO: DUPLO | TIPO DE SELLO MECANICO: DUPLO |  | PRESSAO NOMINAL: 8,78 MCA | 4
119482 | MOTOBOMBA ACION ELET SUBMER 0,5KW 50HZ | MOTOBOMBA ACCION ELECT SUBMER 0,5KW 50HZ | JS12D - SULZER WEISE | TIPO DE SELO MECANICO DUPLO; | TIPO DE SELO MECANICO DUPLO; |  |  |  |  | Deve ser adquirido a marca/modelo especificado para |  | 1 | MATERIAL DA VEDACAO: CARBURETO DE SILICIO | MATERIAL DEL SELLO: CARBURETO DE SILICIO |  | ROTACAO: 2850 RPM | 5
119482 | MOTOBOMBA ACION ELET SUBMER 0,5KW 50HZ | MOTOBOMBA ACCION ELECT SUBMER 0,5KW 50HZ | JS12D - SULZER WEISE | MATERIAL DA VEDACAO CARBURETO DE SILICIO; | MATERIAL DEL SELLO CARBURETO DE SILICIO; |  |  |  |  | atender a requisitos técnicos de aplicação definidos | Debe ser adquirido la marca/modelo especificado para | 1 | MATERIAL DO CORPO: ALUMINIO | MATERIAL DEL CUERPO: ALUMINIO |  | NUMERO DE ESTAGIOS: ESTAGIO UNICO | 6
119482 | MOTOBOMBA ACION ELET SUBMER 0,5KW 50HZ | MOTOBOMBA ACCION ELECT SUBMER 0,5KW 50HZ | JS12D - SULZER WEISE | MATERIAL DO CORPO ALUMINIO; | MATERIAL DEL CUERPO ALUMINIO; |  |  |  |  | pela SMIM.DT e com isto se busca a uniformização do | atiender los requisitos tecnicos de aplicación definidos | 1 | MATERIAL DO EIXO: ACO INOXIDAVEL AISI-420 | MATERIAL DEL EJE: ACO INOXIDAVEL AISI-420 |  | FLUIDOS: AGUA | 7
119482 | MOTOBOMBA ACION ELET SUBMER 0,5KW 50HZ | MOTOBOMBA ACCION ELECT SUBMER 0,5KW 50HZ | JS12D - SULZER WEISE | MATERIAL DO EIXO ACO INOXIDAVEL AISI-420; | MATERIAL DEL EJE ACERO INOXIDABLE AISI-420; |  |  |  |  | estoque, da lista de peças sobressalentes para o | por la SMIM.DT y con esto se tien la uniformización del | 1 | TIPO DE ACOPLAMENTO: #1FLANGEADO | TIPO DE ACOPLAMIENTO: #1FLANGEADO |  | TEMPERATURA MAXIMA DO FLUIDO: 40 GRAUS CELSIUS | 8
119482 | MOTOBOMBA ACION ELET SUBMER 0,5KW 50HZ | MOTOBOMBA ACCION ELECT SUBMER 0,5KW 50HZ | JS12D - SULZER WEISE | TIPO DE ACOPLAMENTO FLANGEADO, COM ESPIGAO PARA | TIPO DE ACOPLAMIENTO CON BRIDA, CON CONECTOR RACOR |  |  |  |  | equipamento e da mão de obra técnica especializada | stock, de la lista de piezas sobresalientes del equipo y | 1 | TIPO DE ACOPLAMENTO: #2COM ESPIGAO PARA MANGUEIRA | TIPO DE ACOPLAMIENTO: #2COM ESPIGAO PARA MANGUEIRA |  | MATERIAL DO CORPO: ALUMINIO | 9
119482 | MOTOBOMBA ACION ELET SUBMER 0,5KW 50HZ | MOTOBOMBA ACCION ELECT SUBMER 0,5KW 50HZ | JS12D - SULZER WEISE | MANGUEIRA; | PARA MANGUERA; |  |  |  |  | para a manutenção baseado no principio da padronização. | de la mano de obra tecnica especializada para el | 1 | POSICAO DE MONTAGEM: VERTICAL | POSICION DE MONTAJE: VERTICAL |  | MATERIAL DO EIXO: ACO INOXIDAVEL AISI-420 | 10
119482 | MOTOBOMBA ACION ELET SUBMER 0,5KW 50HZ | MOTOBOMBA ACCION ELECT SUBMER 0,5KW 50HZ | JS12D - SULZER WEISE | POSICAO DE MONTAGEM VERTICAL; | POSICION DE MONTAJE VERTICAL; | [5 empty] | mantenimiento baseado en el principio de la padronización. | 1 | VAZAO: 130 L/MIN | CAUDAL: 130 L/MIN |  | MATERIAL DA VEDACAO: SELO MECANICO DUPLO DE CARBURETO DE SILICIO | 11
119482 | MOTOBOMBA ACION ELET SUBMER 0,5KW 50HZ | MOTOBOMBA ACCION ELECT SUBMER 0,5KW 50HZ | JS12D - SULZER WEISE | VAZAO MINIMO 130 L/MIN; | CAUDAL MINIMO 130 L/MIN; |  |  |  |  | Os componentes da UG devem possuir as mesmas |  | 1 | PRESSAO NOMINAL: 8,78 MCA | PRESION NOMINAL: 8,78 MCA |  | SUCCAO: 2 POLEGADAS | 12
119482 | MOTOBOMBA ACION ELET SUBMER 0,5KW 50HZ | MOTOBOMBA ACCION ELECT SUBMER 0,5KW 50HZ | JS12D - SULZER WEISE | PRESSAO NOMINAL 8,78 MCA; | PRESION NOMINAL 8,78 MCA; |  |  |  |  | caracterisiticas técnicas, visando a compatibilização | Los componentes de la UG deben tener las mismas | 1 | ROTACAO: 2.850,00 RPM | ROTACION: 2.850,00 RPM |  | RECALQUE: 2 POLEGADAS | 13
119482 | MOTOBOMBA ACION ELET SUBMER 0,5KW 50HZ | MOTOBOMBA ACCION ELECT SUBMER 0,5KW 50HZ | JS12D - SULZER WEISE | ROTACAO 2850 RPM; | ROTACION 2850 RPM; |  |  |  |  | e uniformização com os já existentes, garantindo a | caracterisiticas técnicas, visando la compatibilización | 1 | SUCCAO: 2 POLEGADAS | SUCCION: 2 POLEGADAS |  | TIPO DE ACOPLAMENTO: FLANGEADO COM ESPIGAO PARA MANGUEIRA | 14
119482 | MOTOBOMBA ACION ELET SUBMER 0,5KW 50HZ | MOTOBOMBA ACCION ELECT SUBMER 0,5KW 50HZ | JS12D - SULZER WEISE | SUCCAO 2 POLEGADAS; | SUCCION 2 POLEGADAS; |  |  |  |  | confiabilidade na operação integrada dos mesmos. | y uniformización con los ya existentes, garantizando la | 1 | RECALQUE: 2 POLEGADAS | RECALQUE: 2 POLEGADAS |  | POTENCIA NOMINAL: 0,9 KW | 15
119482 | MOTOBOMBA ACION ELET SUBMER 0,5KW 50HZ | MOTOBOMBA ACCION ELECT SUBMER 0,5KW 50HZ | JS12D - SULZER WEISE | RECALQUE 2 POLEGADAS; | RECALQUE 2 POLEGADAS; | [5 empty] | confiabilidad em la operación integrada de los mismos. | 1 | TEMPERATURA MAXIMA DO FLUIDO: 40 °C | TEMPERATURA MAXIMA DEL FLUIDO: 40 °C |  | TENSAO NOMINAL: 440 V | 16
119482 | MOTOBOMBA ACION ELET SUBMER 0,5KW 50HZ | MOTOBOMBA ACCION ELECT SUBMER 0,5KW 50HZ | JS12D - SULZER WEISE | TEMPERATURA MAXIMA DO FLUIDO 40 °C; | TEMPERATURA MAXIMA DEL FLUIDO 40 °C; |  |  |  |  | Art. 20 inc. III |  | 1 | POTENCIA NOMINAL: 0,9 KW | POTENCIA NOMINAL: 0,9 KW |  | NUMERO DE FASES: 3 | 17
119482 | MOTOBOMBA ACION ELET SUBMER 0,5KW 50HZ | MOTOBOMBA ACCION ELECT SUBMER 0,5KW 50HZ | JS12D - SULZER WEISE | POTENCIA NOMINAL 1,2 KW; | POTENCIA NOMINAL 1,2 KW; | [6 empty] | 1 | TENSAO NOMINAL: 440 V | TENSION NOMINAL: 440 V |  | FREQUENCIA NOMINAL: 50HZ | 18
119482 | MOTOBOMBA ACION ELET SUBMER 0,5KW 50HZ | MOTOBOMBA ACCION ELECT SUBMER 0,5KW 50HZ | JS12D - SULZER WEISE | TENSAO NOMINAL 440 V; | TENSION NOMINAL 440 V; |  |  |  |  | Quando se tratar de equipamentos, peças de reposição | Art. 20 p. III | 1 | NUMERO DE FASES: 3 | NUMERO DE FASES: 3 |  | CORRENTE NOMINAL: 1,9 A | 19
119482 | MOTOBOMBA ACION ELET SUBMER 0,5KW 50HZ | MOTOBOMBA ACCION ELECT SUBMER 0,5KW 50HZ | JS12D - SULZER WEISE | NUMERO DE FASES 3; | NUMERO DE FASES 3; |  |  |  |  | e/ou serviços para instalações destinadas a produção |  | 1 | FREQUENCIA: 50 HZ | FRECUENCIA NOMINAL: 50 HZ |  | CORRENTE DE PARTIDA: 13,3 A | 20
119482 | MOTOBOMBA ACION ELET SUBMER 0,5KW 50HZ | MOTOBOMBA ACCION ELECT SUBMER 0,5KW 50HZ | JS12D - SULZER WEISE | FREQUENCIA 50 HZ; | FRECUENCIA 50 HZ; |  |  |  |  | de energía eléctrica, que se devam adquirir dos | Cuando se traten de equipos, piezas de reposición | 1 | CORRENTE NOMINAL: 1,90 A | CORRIENTE NOMINAL: 1,90 A |  |  | 21
119482 | MOTOBOMBA ACION ELET SUBMER 0,5KW 50HZ | MOTOBOMBA ACCION ELECT SUBMER 0,5KW 50HZ | JS12D - SULZER WEISE | CORRENTE NOMINAL 2,3 A; | CORRIENTE NOMINAL 2,3 A; |  |  |  |  | mesmos fabricantes ou fornecedores exclusivos. | y/o servicios para instalaciones destinadas a la | 1 | CORRENTE DE PARTIDA: 13,30 A | CORRIENTE DE PARTIDA: 13,30 A |  |  | 22
119482 | MOTOBOMBA ACION ELET SUBMER 0,5KW 50HZ | MOTOBOMBA ACCION ELECT SUBMER 0,5KW 50HZ | JS12D - SULZER WEISE | CORRENTE DE PARTIDA 13,3 A; | CORRIENTE DE PARTIDA 13,3 A; | [5 empty] | producción de energía eléctrica, que se deban | 1 | CARACTERISTICA CABO ELETRICO: 4 X 1,5MM2 | CARACTERISTICA CABLE ELECTRICO: 4 X 1,5MM2 |  |  | 23
119482 | MOTOBOMBA ACION ELET SUBMER 0,5KW 50HZ | MOTOBOMBA ACCION ELECT SUBMER 0,5KW 50HZ | JS12D - SULZER WEISE | CARACTERISTICA CABO ELETRICO 4 X 1,5MM2. | CARACTERISTICA DEL CABLE ELECTRICO 4 X 1,5MM2. | [5 empty] | adquirir de los mismos fabricantes o provedores | 1 |  |  |  |  | 24
119482 | MOTOBOMBA ACION ELET SUBMER 0,5KW 50HZ | MOTOBOMBA ACCION ELECT SUBMER 0,5KW 50HZ | JS12D - SULZER WEISE | [7 empty] | exclusivos. | 1 |  |  |  |  | 25
119482 | MOTOBOMBA ACION ELET SUBMER 0,5KW 50HZ | MOTOBOMBA ACCION ELECT SUBMER 0,5KW 50HZ | JS12D - SULZER WEISE | [8 empty] | 1 |  |  |  |  | 26
119504 | MOTOBOMBA ACION ELET SUBMER 5,5KW 50HZ | MOTOBOMBA ACCION ELECT SUBMER 5,5KW 50HZ |  | MOTOBOMBA, ACIONAMENTO; | MOTOBOMBA, ACCIONAMENTO; |  |  | INSPEÇÃO: CLASSE 2 | INSPECCIÓN: CLASE 2 | A empresa SULZER PUMPS WASTEWATER BRASIL LTDA é a | La empresa SULZER PUMPS WASTEWATER BRASIL LTDA es la | 2 | TIPO: SUBMERSIVEL | TIPO: SUBMERSIVEL | ORIGINAL - - - - | TIPO: CENTRIFUGA SUBMERSIVEL | 1
119504 | MOTOBOMBA ACION ELET SUBMER 5,5KW 50HZ | MOTOBOMBA ACCION ELECT SUBMER 5,5KW 50HZ |  | TIPO SUBMERSIVEL; | TIPO SUBMERGIBLE; |  |  |  |  | fabricante dos modelos das bombas JU-52ND y XJ 50LD | fabricante de los modelos de las bombas JU-52ND y XJ 50LD | 2 | INSTALACAO: PORTATIL | INSTALACION: PORTATIL | SUBSTITUTO - MODELO XJ50LD - SULZER WEISE | POSICAO DE MONTAGEM: VERTICAL | 2
119504 | MOTOBOMBA ACION ELET SUBMER 5,5KW 50HZ | MOTOBOMBA ACCION ELECT SUBMER 5,5KW 50HZ |  | INSTALACAO PORTATIL; | INSTALACION PORTABLE; |  |  |  |  | instaladas na tampa da turbina da unidade geradora. | instaladas en la tapa de la unidade generadora. | 2 | TIPO CONSTRUTIVO: #1EIXO VERTICAL, DIRETAMENTE | TIPO CONSTRUCTIVO: #1EIXO VERTICAL, DIRETAMENTE |  | VAZAO: 2260 L/MIN | 3
119504 | MOTOBOMBA ACION ELET SUBMER 5,5KW 50HZ | MOTOBOMBA ACCION ELECT SUBMER 5,5KW 50HZ |  | TIPO CONSTRUTIVO EIXO VERTICAL, DIRETAMENTE, | TIPO CONSTRUCTIVO EJE VERTICAL, | [6 empty] | 2 | TIPO CONSTRUTIVO: #2APLICADA AO MOTOR | TIPO CONSTRUCTIVO: #2APLICADA AO MOTOR |  | PRESSAO NOMINAL: 8,84 MCA | 4
119504 | MOTOBOMBA ACION ELET SUBMER 5,5KW 50HZ | MOTOBOMBA ACCION ELECT SUBMER 5,5KW 50HZ |  | APLICADA AO MOTOR; | DIRECTAMENTE APLICADO AL MOTOR; |  |  |  |  | Deve-se adquirir da empresa especificada para | Debe ser adquirido la empresa especificada para | 2 | APLICACAO: #1SERVICO PESADO E CONTINUO | APLICACION: #1SERVICO PESADO E CONTINUO |  | ROTACAO: 2930 RPM | 5
119504 | MOTOBOMBA ACION ELET SUBMER 5,5KW 50HZ | MOTOBOMBA ACCION ELECT SUBMER 5,5KW 50HZ |  | PARA SERVICO PESADO E CONTINUO, ATE 24 HORAS POR DIA; | PARA SERVICIO PESADO Y CONTINUO, |  |  |  |  | atender a requisitos técnicos de aplicação definidos | atender al requisitos tecnicos de aplicación definidos | 2 | APLICACAO: #2ATE 24 HORAS POR DIA | APLICACION: #2ATE 24 HORAS POR DIA |  | NUMERO DE ESTAGIOS: ESTAGIO UNICO | 6
119504 | MOTOBOMBA ACION ELET SUBMER 5,5KW 50HZ | MOTOBOMBA ACCION ELECT SUBMER 5,5KW 50HZ |  | TIPO DE FLUIDO AGUA BRUTA; | HASTA 24 HORAS AL DIA; |  |  |  |  | pela SMIM.DT, tendo em vista, a compatibilidade (com | por la SMIM.DT, teniendo en cuenta, la compatibilidad | 2 | FLUIDOS: AGUA BRUTA | FLUIDOS: AGUA BRUTA |  | FLUIDOS: AGUA | 7
119504 | MOTOBOMBA ACION ELET SUBMER 5,5KW 50HZ | MOTOBOMBA ACCION ELECT SUBMER 5,5KW 50HZ |  | ALTURA MINIMA RECALQUE 5,5 m; | TIPO DE FLUIDO AGUA BRUTA; |  |  |  |  | os painéis elétricos existentes), permutabilidade (po | (con los paineles eletricos existentes), permutabilidad | 2 | ALTURA MINIMA RECALQUE: 5,50 m | ALTURA MINIMA RECALQUE: 5,50 m |  | TEMPERATURA MAXIMA DO FLUIDO: 40 GRAUS CELSIUS | 8
119504 | MOTOBOMBA ACION ELET SUBMER 5,5KW 50HZ | MOTOBOMBA ACCION ELECT SUBMER 5,5KW 50HZ |  | CONEXAO MANGUEIRA DE 4"; | ALTURA MINIMA RECALQUE 5,5 m; |  |  |  |  | ssibilidade de troca entre as undiades geradoras), uni | (posibilidad de cambio entre las undiades generadoras), | 2 | CONEXAO: MANGUEIRA DE 4" | CONEXION: MANGUEIRA DE 4" |  | MATERIAL DO CORPO: ALUMINIO | 9
119504 | MOTOBOMBA ACION ELET SUBMER 5,5KW 50HZ | MOTOBOMBA ACCION ELECT SUBMER 5,5KW 50HZ |  | TIPO DE VEDACAO DA CAMARA HIDRAULICA, SELO MECANICO; | CONEXION MANGUERA DE 4"; |  |  |  |  | formização (somente uma lista de peças sobressalentes | uniformización (solamente una lista de piezas sobresalientes | 2 | TIPO DE VEDACAO: #1DA CAMARA HIDRAULICA | TIPO DE VEDAMIENTO: #1DA CAMARA HIDRAULICA |  | MATERIAL DO EIXO: ACO INOXIDAVEL AISI-420 | 10
119504 | MOTOBOMBA ACION ELET SUBMER 5,5KW 50HZ | MOTOBOMBA ACCION ELECT SUBMER 5,5KW 50HZ |  | TIPO DE SELO MECANICO DUPLO; | TIPO DE SELLO DE LA CAMARA HIDRAULICA SELLO MECANICO; |  |  |  |  | para o equipamento), padronização (plano de manutenção | para el equipo), padronización (plann de mantenimineto | 2 | TIPO DE VEDACAO: #2SELO MECANICO | TIPO DE VEDAMIENTO: #2SELO MECANICO |  | MATERIAL DA VEDACAO: SELO MECANICO DUPLO DE CARBURETO DE SILICIO | 11
119504 | MOTOBOMBA ACION ELET SUBMER 5,5KW 50HZ | MOTOBOMBA ACCION ELECT SUBMER 5,5KW 50HZ |  | MATERIAL DA VEDACAO CARBETO DE SILICIO OU SIMILAR; | TIPO DE SELLO MECANICO DOBLE; |  |  |  |  | padrão para todas as UGs), economicidade (compra direta | padrón para todas las UGs), economicidad (compra direta | 2 | TIPO DE SELO MECANICO: DUPLO | TIPO DE SELLO MECANICO: DUPLO |  | SUCCAO: 3 POLEGADAS | 12
119504 | MOTOBOMBA ACION ELET SUBMER 5,5KW 50HZ | MOTOBOMBA ACCION ELECT SUBMER 5,5KW 50HZ |  | MATERIAL DO CORPO ALUMINIO; | MATERIAL DE LA VEDACION CARBURO DE SILICIO O SIMILAR; |  |  |  |  | sem intermediários, menor custo de manutenção, menor | sin intermediarios, menor costo de mantenimiento, menor | 2 | MATERIAL DA VEDACAO: CARBETO DE SILICIO OU SIMILAR | MATERIAL DEL SELLO: CARBETO DE SILICIO OU SIMILAR |  | RECALQUE: 3 POLEGADAS | 13
119504 | MOTOBOMBA ACION ELET SUBMER 5,5KW 50HZ | MOTOBOMBA ACCION ELECT SUBMER 5,5KW 50HZ |  | MATERIAL DO EIXO ACO INOXIDAVEL AISI 431, OU SIMILAR; | MATERIAL DEL CUERPO ALUMINIO; |  |  |  |  | número de peças sobressalentes) e intercambialidade | número de piezas sobresalientes) y intercambialidad | 2 | MATERIAL DO CORPO: ALUMINIO | MATERIAL DEL CUERPO: ALUMINIO |  | TIPO DE ACOPLAMENTO: FLANGEADO COM ESPIGAO PARA MANGUEIRA | 14
119504 | MOTOBOMBA ACION ELET SUBMER 5,5KW 50HZ | MOTOBOMBA ACCION ELECT SUBMER 5,5KW 50HZ |  | TIPO DO ROTOR FECHADO; | MATERIAL DEL EJE ACERO INOXIDABLE AISI 431 |  |  |  |  | ( as peças sobressalentes podem ser utilizadas para todos os | (las piezas sobresalientes pueden ser utilizadas para todos | 2 | MATERIAL DO EIXO: #1ACO INOXIDAVEL AISI 431 | MATERIAL DEL EJE: #1ACO INOXIDAVEL AISI 431 |  | POTENCIA NOMINAL: 5,6 KW | 15
119504 | MOTOBOMBA ACION ELET SUBMER 5,5KW 50HZ | MOTOBOMBA ACCION ELECT SUBMER 5,5KW 50HZ |  | PARTIDA DIRETA; | O SIMILAR; |  |  |  |  | equipamentos instalados) baseado no principio da | los equipos instalados) baeado en el principio de la | 2 | MATERIAL DO EIXO: #2OU SIMILAR | MATERIAL DEL EJE: #2OU SIMILAR |  | TENSAO NOMINAL: 440 V | 16
119504 | MOTOBOMBA ACION ELET SUBMER 5,5KW 50HZ | MOTOBOMBA ACCION ELECT SUBMER 5,5KW 50HZ |  | TIPO SENSOR PROTECAO MOTOR TERMOPAR, NAS BOBINAS DO | TIPO DE IMPULSOR CERRADO; |  |  |  |  | padronização. | padronización. | 2 | TIPO DO ROTOR: FECHADO | TIPO DEL ROTOR: FECHADO |  | NUMERO DE FASES: 3 | 17
119504 | MOTOBOMBA ACION ELET SUBMER 5,5KW 50HZ | MOTOBOMBA ACCION ELECT SUBMER 5,5KW 50HZ |  | ESTATOR; | ARRANQUE DIRECTO; | [6 empty] | 2 | TIPO DE PARTIDA: DIRETA | TIPO DE PARTIDA: DIRETA |  | FREQUENCIA NOMINAL: 50HZ | 18
119504 | MOTOBOMBA ACION ELET SUBMER 5,5KW 50HZ | MOTOBOMBA ACCION ELECT SUBMER 5,5KW 50HZ |  | VAZAO DE OPERACAO MINIMA 2000 L/min; | TIPO SENSOR PROTECCION MOTOR TERMOPAR, | [6 empty] | 2 | TIPO SENSOR PROTECAO MOTOR: #1TERMOPAR | TIPO SENSOR PROTECCION MOTOR: #1TERMOPAR |  | CORRENTE NOMINAL: 11,3 A | 19
119504 | MOTOBOMBA ACION ELET SUBMER 5,5KW 50HZ | MOTOBOMBA ACCION ELECT SUBMER 5,5KW 50HZ |  | POTENCIA 5,5 kW +/- 1,0 KW; | EN LAS BOBINAS DEL ESTATOR; |  |  |  |  | Art. 20 inc. III | Art. 20 p. III | 2 | TIPO SENSOR PROTECAO MOTOR: #2NAS BOBINAS DO ESTATOR | TIPO SENSOR PROTECCION MOTOR: #2NAS BOBINAS DO ESTATOR |  | CORRENTE DE PARTIDA: 92 A | 20
119504 | MOTOBOMBA ACION ELET SUBMER 5,5KW 50HZ | MOTOBOMBA ACCION ELECT SUBMER 5,5KW 50HZ |  | TENSAO NOMINAL 440 V; | CAUDAL DE OPERACION MINIMA 2000 L/min; | [6 empty] | 2 | VAZAO: MINIMA 2000 l/min | CAUDAL: MINIMA 2000 l/min |  |  | 21
119504 | MOTOBOMBA ACION ELET SUBMER 5,5KW 50HZ | MOTOBOMBA ACCION ELECT SUBMER 5,5KW 50HZ |  | NUMERO DE FASES 3; | POTENCIA 5,5 kW +/- 10%; |  |  |  |  | Quando se tratar de equipamentos, peças de reposição | Cuando se traten de equipos, piezas de reposición | 2 | POTENCIA: 5,5 kW | POTENCIA: 5,5 kw |  |  | 22
119504 | MOTOBOMBA ACION ELET SUBMER 5,5KW 50HZ | MOTOBOMBA ACCION ELECT SUBMER 5,5KW 50HZ |  | FREQUENCIA 50 HZ; | TENSION NOMINAL 440 V; |  |  |  |  | e/ou serviços para instalações destinadas a produção | y/o servicios para instalaciones destinadas a la | 2 | TOLERANCIA POTENCIA: 1,0 KW | TOLERANCIA POTENCIA: 1,0 KW |  |  | 23
119504 | MOTOBOMBA ACION ELET SUBMER 5,5KW 50HZ | MOTOBOMBA ACCION ELECT SUBMER 5,5KW 50HZ |  | CORRENTE NOMINAL 10 A +/- 2,00 A; | NUMERO DE FASES 3; |  |  |  |  | de energía eléctrica, que se devam adquirir dos | producción de energía eléctrica, que se deban | 2 | TENSAO DE OPERACAO: 440 V | TENSION DE OPERACION: 440 V |  |  | 24
119504 | MOTOBOMBA ACION ELET SUBMER 5,5KW 50HZ | MOTOBOMBA ACCION ELECT SUBMER 5,5KW 50HZ |  | CORRENTE DE PARTIDA 80 A +/- 15,00 A; | FRECUENCIA 50 HZ; |  |  |  |  | mesmos fabricantes ou fornecedores exclusivos. | adquirir de los mismos fabricantes o provedores | 2 | NUMERO DE FASES: 3 | NUMERO DE FASES: 3 |  |  | 25
119504 | MOTOBOMBA ACION ELET SUBMER 5,5KW 50HZ | MOTOBOMBA ACCION ELECT SUBMER 5,5KW 50HZ |  | CARACTERISTICA CABO ELETRICO 4G2,5 + 2 X 1,5 MM2, | CORRIENTE NOMINAL 10 A +/- 2 A; | [5 empty] | exclusivos. | 2 | FREQUENCIA: 50 HZ | FRECUENCIA NOMINAL: 50 HZ |  |  | 26
119504 | MOTOBOMBA ACION ELET SUBMER 5,5KW 50HZ | MOTOBOMBA ACCION ELECT SUBMER 5,5KW 50HZ |  | COMPRIMENTO MINIMO 20M; | CORRIENTE DE PARTIDA 80 A +/- 15 A; | [6 empty] | 2 | CORRENTE NOMINAL: 10,00 A | CORRIENTE NOMINAL: 10,00 A |  |  | 27
119504 | MOTOBOMBA ACION ELET SUBMER 5,5KW 50HZ | MOTOBOMBA ACCION ELECT SUBMER 5,5KW 50HZ |  | ALTURA 600 A 750 MM; | CARACTERISTICA CABLE ELECTRICO 4G2,5 + 2 X 1,5 MM2, | [6 empty] | 2 | TOLERANCIA CORRENTE NOMINAL: 2,00 A | TOLERANCIA CORRENTE NOMINAL: 2,00 A |  |  | 28
119504 | MOTOBOMBA ACION ELET SUBMER 5,5KW 50HZ | MOTOBOMBA ACCION ELECT SUBMER 5,5KW 50HZ |  | DIAMETRO DO CORPO (MAXIMO) 350 mm; | LARGO MINIMO 20 M; | [6 empty] | 2 | CORRENTE DE PARTIDA: 80,00 A | CORRIENTE DE PARTIDA: 80,00 A |  |  | 29
119504 | MOTOBOMBA ACION ELET SUBMER 5,5KW 50HZ | MOTOBOMBA ACCION ELECT SUBMER 5,5KW 50HZ |  | PESO MAXIMO 60 kg. | ALTURA 600 A 750 MM; | [6 empty] | 2 | TOLERANCIA CORRENTE PARTIDA: 15,00 A | TOLERANCIA CORRENTE PARTIDA: 15,00 A |  |  | 30
119504 | MOTOBOMBA ACION ELET SUBMER 5,5KW 50HZ | MOTOBOMBA ACCION ELECT SUBMER 5,5KW 50HZ |  | REF. XJ-50LD - SULZER | DIAMETRO DEL CUERPO (MAXIMO) 350 mm; | [6 empty] | 2 | CARACTERISTICA CABO ELETRICO: #14G2,5 + 2 X 1,5 MM2 | CARACTERISTICA CABLE ELECTRICO: #14G2,5 + 2 X 1,5 MM2 |  |  | 31
119504 | MOTOBOMBA ACION ELET SUBMER 5,5KW 50HZ | MOTOBOMBA ACCION ELECT SUBMER 5,5KW 50HZ |  |  | PESO MAXIMO 60 kg. | [6 empty] | 2 | CARACTERISTICA CABO ELETRICO: #2COMPRIMENTO MINIMO 20M | CARACTERISTICA CABLE ELECTRICO: #2COMPRIMENTO MINIMO 20M |  |  | 32
119504 | MOTOBOMBA ACION ELET SUBMER 5,5KW 50HZ | MOTOBOMBA ACCION ELECT SUBMER 5,5KW 50HZ |  |  | REF. XJ-50LD - SULZER" | [6 empty] | 2 | ALTURA: 600 A 750 MM | ALTURA: 600 A 750 MM |  |  | 33
119504 | MOTOBOMBA ACION ELET SUBMER 5,5KW 50HZ | MOTOBOMBA ACCION ELECT SUBMER 5,5KW 50HZ | [9 empty] | 2 | DIAMETRO DO CORPO (MAXIMO): 350,00 mm | DIAMETRO DEL CUERPO (MAXIMO): 350,00 mm |  |  | 34
119504 | MOTOBOMBA ACION ELET SUBMER 5,5KW 50HZ | MOTOBOMBA ACCION ELECT SUBMER 5,5KW 50HZ | [9 empty] | 2 | PESO MAXIMO: 60,00 kg | PESO MAXIMO: 60,00 kg |  |  | 35
119512 | MOTOBOMBA ACION ELET SUBMER 6,6KW 60HZ | MOTOBOMBA ACION ELET SUBMER 6,6KW 60HZ |  | MOTOBOMBA, ACIONAMENTO; | MOTOBOMBA, ACCIONAMENTO; |  |  | INSPEÇÃO: CLASSE 2 | INSPECCIÓN: CLASE 2 | A empresa SULZER PUMPS WASTEWATER BRASIL LTDA é a | La empresa SULZER PUMPS WASTEWATER BRASIL LTDA es la | 2 | TIPO: SUBMERSIVEL | TIPO: SUBMERSIVEL | SUBSTITUTO - MODELO JU52ND - SULZER WEISE | TIPO: CENTRIFUGA SUBMERSIVEL | 1
119512 | MOTOBOMBA ACION ELET SUBMER 6,6KW 60HZ | MOTOBOMBA ACION ELET SUBMER 6,6KW 60HZ |  | TIPO SUBMERSIVEL; | TIPO SUBMERGIBLE; |  |  |  |  | fabricante dos modelos das bombas JU-52ND y XJ 50LD | fabricante de los modelos de las bombas JU-52ND y XJ 50LD | 2 | INSTALACAO: PORTATIL | INSTALACION: PORTATIL | ORIGINAL - - - - | POSICAO DE MONTAGEM: VERTICAL | 2
119512 | MOTOBOMBA ACION ELET SUBMER 6,6KW 60HZ | MOTOBOMBA ACION ELET SUBMER 6,6KW 60HZ |  | INSTALACAO PORTATIL; | INSTALACION PORTABLE; |  |  |  |  | instaladas na tampa da unidade geradora. | instaladas en la tapa de la unidade generadora. | 2 | TIPO CONSTRUTIVO: #1EIXO VERTICAL, DIRETAMENTE | TIPO CONSTRUCTIVO: #1EIXO VERTICAL, DIRETAMENTE |  | VAZAO: 2070 L/MIN | 3
119512 | MOTOBOMBA ACION ELET SUBMER 6,6KW 60HZ | MOTOBOMBA ACION ELET SUBMER 6,6KW 60HZ |  | TIPO CONSTRUTIVO EIXO VERTICAL, | TIPO CONSTRUCTIVO EJE VERTICAL, | [6 empty] | 2 | TIPO CONSTRUTIVO: #2APLICADA AO MOTOR | TIPO CONSTRUCTIVO: #2APLICADA AO MOTOR |  | PRESSAO NOMINAL: 7,75 MCA | 4
119512 | MOTOBOMBA ACION ELET SUBMER 6,6KW 60HZ | MOTOBOMBA ACION ELET SUBMER 6,6KW 60HZ |  | DIRETAMENTE APLICADA AO MOTOR; | DIRECTAMENTE APLICADO AL MOTOR; |  |  |  |  | Deve ser adquirido a marca/modelo especificado para |  | 2 | APLICACAO: #1SERVICO PESADO E CONTINUO | APLICACION: #1SERVICO PESADO E CONTINUO |  | ROTACAO: 3450 RPM | 5
119512 | MOTOBOMBA ACION ELET SUBMER 6,6KW 60HZ | MOTOBOMBA ACION ELET SUBMER 6,6KW 60HZ |  | PARA SERVICO PESADO E CONTINUO, ATE 24 HORAS POR DIA; | PARA SERVICIO PESADO Y CONTINUO, |  |  |  |  | atender a requisitos técnicos de aplicação definidos | Debe ser adquirido la marca/modelo especificado para | 2 | APLICACAO: #2ATE 24 HORAS POR DIA | APLICACION: #2ATE 24 HORAS POR DIA |  | NUMERO DE ESTAGIOS: ESTAGIO UNICO | 6
119512 | MOTOBOMBA ACION ELET SUBMER 6,6KW 60HZ | MOTOBOMBA ACION ELET SUBMER 6,6KW 60HZ |  | TIPO DE FLUIDO AGUA BRUTA; | HASTA 24 HORAS AL DIA; |  |  |  |  | pela SMIM.DT e com isto se busca a uniformização do | atiender los requisitos tecnicos de aplicación definidos | 2 | FLUIDOS: AGUA BRUTA | FLUIDOS: AGUA BRUTA |  | FLUIDOS: AGUA | 7
119512 | MOTOBOMBA ACION ELET SUBMER 6,6KW 60HZ | MOTOBOMBA ACION ELET SUBMER 6,6KW 60HZ |  | ALTURA MINIMA RECALQUE 7,5 m; | TIPO DE FLUIDO AGUA BRUTA; |  |  |  |  | estoque, da lista de peças sobressalentes para o | por la SMIM.DT y con esto se tien la uniformización del | 2 | ALTURA MINIMA RECALQUE: 7,50 m | ALTURA MINIMA RECALQUE: 7,50 m |  | TEMPERATURA MAXIMA DO FLUIDO: 40 GRAUS CELSIUS | 8
119512 | MOTOBOMBA ACION ELET SUBMER 6,6KW 60HZ | MOTOBOMBA ACION ELET SUBMER 6,6KW 60HZ |  | CONEXAO MANGUEIRA DE 4"; | ALTURA MINIMA RECALQUE 7,5 m; |  |  |  |  | equipamento e da mão de obra técnica especializada | stock, de la lista de piezas sobresalientes del equipo y | 2 | CONEXAO: MANGUEIRA DE 4" | CONEXION: MANGUEIRA DE 4" |  | MATERIAL DO CORPO: ALUMINIO | 9
119512 | MOTOBOMBA ACION ELET SUBMER 6,6KW 60HZ | MOTOBOMBA ACION ELET SUBMER 6,6KW 60HZ |  | TIPO DE VEDACAO DA CAMARA HIDRAULICA, SELO MECANICO; | CONEXION MANGUERA DE 4"; |  |  |  |  | para a manutenção baseado no principio da padronização. | de la mano de obra tecnica especializada para el | 2 | TIPO DE VEDACAO: #1DA CAMARA HIDRAULICA | TIPO DE VEDAMIENTO: #1DA CAMARA HIDRAULICA |  | MATERIAL DO EIXO: ACO INOXIDAVEL AISI-420 | 10
119512 | MOTOBOMBA ACION ELET SUBMER 6,6KW 60HZ | MOTOBOMBA ACION ELET SUBMER 6,6KW 60HZ |  | TIPO DE SELO MECANICO DUPLO; | TIPO DE SELLO DE LA CAMARA HIDRAULICA SELLO MECANICO; | [5 empty] | mantenimiento baseado en el principio de la padronización. | 2 | TIPO DE VEDACAO: #2SELO MECANICO | TIPO DE VEDAMIENTO: #2SELO MECANICO |  | MATERIAL DA VEDACAO: SELO MECANICO DUPLO DE CARBURETO DE SILICIO | 11
119512 | MOTOBOMBA ACION ELET SUBMER 6,6KW 60HZ | MOTOBOMBA ACION ELET SUBMER 6,6KW 60HZ |  | MATERIAL DA VEDACAO CARBETO DE SILICIO OU SIMILAR; | TIPO DE SELLO MECANICO DOBLE; |  |  |  |  | Os componentes da UG devem possuir as mesmas |  | 2 | TIPO DE SELO MECANICO: DUPLO | TIPO DE SELLO MECANICO: DUPLO |  | SUCCAO: 4 POLEGADAS | 12
119512 | MOTOBOMBA ACION ELET SUBMER 6,6KW 60HZ | MOTOBOMBA ACION ELET SUBMER 6,6KW 60HZ |  | MATERIAL DO CORPO ALUMINIO; | MATERIAL DE LA VEDACION CARBURO DE SILICIO O SIMILAR; |  |  |  |  | caracterisiticas técnicas, visando a compatibilização | Los componentes de la UG deben tener las mismas | 2 | MATERIAL DA VEDACAO: CARBETO DE SILICIO OU SIMILAR | MATERIAL DEL SELLO: CARBETO DE SILICIO OU SIMILAR |  | RECALQUE: 4 POLEGADAS | 13
119512 | MOTOBOMBA ACION ELET SUBMER 6,6KW 60HZ | MOTOBOMBA ACION ELET SUBMER 6,6KW 60HZ |  | MATERIAL DO EIXO ACO INOXIDAVEL AISI 431 OU SIMILAR; | MATERIAL DEL CUERPO ALUMINIO; |  |  |  |  | e uniformização com os já existentes, garantindo a | caracterisiticas técnicas, visando la compatibilización | 2 | MATERIAL DO CORPO: ALUMINIO | MATERIAL DEL CUERPO: ALUMINIO |  | TIPO DE ACOPLAMENTO: FLANGEADO COM ESPIGAO PARA MANGUEIRA | 14
119512 | MOTOBOMBA ACION ELET SUBMER 6,6KW 60HZ | MOTOBOMBA ACION ELET SUBMER 6,6KW 60HZ |  | TIPO DO ROTOR FECHADO; | MATERIAL DEL EJE ACERO INOXIDABLE AISI 431 |  |  |  |  | confiabilidade na operação integrada dos mesmos. | y uniformización con los ya existentes, garantizando la | 2 | MATERIAL DO EIXO: #1ACO INOXIDAVEL AISI 431 | MATERIAL DEL EJE: #1ACO INOXIDAVEL AISI 431 |  | POTENCIA NOMINAL: 6,0 KW | 15
119512 | MOTOBOMBA ACION ELET SUBMER 6,6KW 60HZ | MOTOBOMBA ACION ELET SUBMER 6,6KW 60HZ |  | PARTIDA DIRETA; | O SIMILAR; | [5 empty] | confiabilidad em la operación integrada de los mismos. | 2 | MATERIAL DO EIXO: #2OU SIMILAR | MATERIAL DEL EJE: #2OU SIMILAR |  | TENSAO NOMINAL: 440 V | 16
119512 | MOTOBOMBA ACION ELET SUBMER 6,6KW 60HZ | MOTOBOMBA ACION ELET SUBMER 6,6KW 60HZ |  | TIPO SENSOR PROTECAO MOTOR TERMOPAR, NAS BOBINAS DO | TIPO DE IMPULSOR CERRADO; |  |  |  |  | Art. 20 inc. III |  | 2 | TIPO DO ROTOR: FECHADO | TIPO DEL ROTOR: FECHADO |  | NUMERO DE FASES: 3 | 17
119512 | MOTOBOMBA ACION ELET SUBMER 6,6KW 60HZ | MOTOBOMBA ACION ELET SUBMER 6,6KW 60HZ |  | ESTATOR; | ARRANQUE DIRECTO; | [6 empty] | 2 | TIPO DE PARTIDA: DIRETA | TIPO DE PARTIDA: DIRETA |  | FREQUENCIA NOMINAL: 60HZ | 18
119512 | MOTOBOMBA ACION ELET SUBMER 6,6KW 60HZ | MOTOBOMBA ACION ELET SUBMER 6,6KW 60HZ |  | VAZAO DE OPERACAO MINIMA 2040 L/min; | TIPO SENSOR PROTECCION MOTOR TERMOPAR, |  |  |  |  | Quando se tratar de equipamentos, peças de reposição | Art. 20 p. III | 2 | TIPO SENSOR PROTECAO MOTOR: #1TERMOPAR | TIPO SENSOR PROTECCION MOTOR: #1TERMOPAR |  | CORRENTE NOMINAL: 10,8 A | 19
119512 | MOTOBOMBA ACION ELET SUBMER 6,6KW 60HZ | MOTOBOMBA ACION ELET SUBMER 6,6KW 60HZ |  | POTENCIA 6,6 kW +/- 1,0 KW; | EN LAS BOBINAS DEL ESTATOR; |  |  |  |  | e/ou serviços para instalações destinadas a produção |  | 2 | TIPO SENSOR PROTECAO MOTOR: #2NAS BOBINAS DO ESTATOR | TIPO SENSOR PROTECCION MOTOR: #2NAS BOBINAS DO ESTATOR |  | CORRENTE DE PARTIDA: 75,6 A | 20
119512 | MOTOBOMBA ACION ELET SUBMER 6,6KW 60HZ | MOTOBOMBA ACION ELET SUBMER 6,6KW 60HZ |  | TENSAO NOMINAL 440 V; | CAUDAL DE OPERACION MINIMO 2040 L/min; |  |  |  |  | de energía eléctrica, que se devam adquirir dos | Cuando se traten de equipos, piezas de reposición | 2 | VAZAO: DE OPERACAO MINIMA 2040 L/min | CAUDAL: DE OPERACAO MINIMA 2040 L/min |  |  | 21
119512 | MOTOBOMBA ACION ELET SUBMER 6,6KW 60HZ | MOTOBOMBA ACION ELET SUBMER 6,6KW 60HZ |  | NUMERO DE FASES 3; | POTENCIA 6,6 kW +/- 10%; |  |  |  |  | mesmos fabricantes ou fornecedores exclusivos. | y/o servicios para instalaciones destinadas a la | 2 | POTENCIA: 6,6 kW | POTENCIA: 6,6 kw |  |  | 22
119512 | MOTOBOMBA ACION ELET SUBMER 6,6KW 60HZ | MOTOBOMBA ACION ELET SUBMER 6,6KW 60HZ |  | FREQUENCIA 60 HZ; | TENSION NOMINAL 440 V; | [5 empty] | producción de energía eléctrica, que se deban | 2 | TOLERANCIA POTENCIA: 1,0 KW | TOLERANCIA POTENCIA: 1,0 KW |  |  | 23
119512 | MOTOBOMBA ACION ELET SUBMER 6,6KW 60HZ | MOTOBOMBA ACION ELET SUBMER 6,6KW 60HZ |  | CORRENTE NOMINAL 11 A +/- 2,00 A; | NUMERO DE FASES 3; | [5 empty] | adquirir de los mismos fabricantes o provedores | 2 | TENSAO NOMINAL: 440 V | TENSION NOMINAL: 440 V |  |  | 24
119512 | MOTOBOMBA ACION ELET SUBMER 6,6KW 60HZ | MOTOBOMBA ACION ELET SUBMER 6,6KW 60HZ |  | CORRENTE DE PARTIDA 75 A +/- 5,00 A; | FRECUENCIA 60 HZ; | [5 empty] | exclusivos. | 2 | NUMERO DE FASES: 3 | NUMERO DE FASES: 3 |  |  | 25
119512 | MOTOBOMBA ACION ELET SUBMER 6,6KW 60HZ | MOTOBOMBA ACION ELET SUBMER 6,6KW 60HZ |  | CARACTERISTICA CABO ELETRICO 4G2,5 + 2 X 1,5MM2, | CORRIENTE NOMINAL 11 A +/- 2 A; | [6 empty] | 2 | FREQUENCIA: 60 HZ | FRECUENCIA NOMINAL: 60 HZ |  |  | 26
119512 | MOTOBOMBA ACION ELET SUBMER 6,6KW 60HZ | MOTOBOMBA ACION ELET SUBMER 6,6KW 60HZ |  | COMPRIMENTO MINIMO 20M; | CORRIENTE DE PARTIDA 75 A +/- 5 A; | [6 empty] | 2 | CORRENTE NOMINAL: 11,00 A | CORRIENTE NOMINAL: 11,00 A |  |  | 27
119512 | MOTOBOMBA ACION ELET SUBMER 6,6KW 60HZ | MOTOBOMBA ACION ELET SUBMER 6,6KW 60HZ |  | ALTURA 600 A 750 MM; | CARACTERISTICA CABLE ELECTRICO 4G2,5 + 2 X 1,5 MM2, | [6 empty] | 2 | TOLERANCIA CORRENTE NOMINAL: 2,00 A | TOLERANCIA CORRENTE NOMINAL: 2,00 A |  |  | 28
119512 | MOTOBOMBA ACION ELET SUBMER 6,6KW 60HZ | MOTOBOMBA ACION ELET SUBMER 6,6KW 60HZ |  | DIAMETRO DO CORPO (MAXIMO) 350 mm; | LARGO MINIMO 20 M; | [6 empty] | 2 | CORRENTE DE PARTIDA: 75,00 A | CORRIENTE DE PARTIDA: 75,00 A |  |  | 29
119512 | MOTOBOMBA ACION ELET SUBMER 6,6KW 60HZ | MOTOBOMBA ACION ELET SUBMER 6,6KW 60HZ |  | PESO MAXIMO 60 kg. | ALTURA 600 A 750 MM; | [6 empty] | 2 | TOLERANCIA CORRENTE PARTIDA: 5,00 A | TOLERANCIA CORRENTE PARTIDA: 5,00 A |  |  | 30
119512 | MOTOBOMBA ACION ELET SUBMER 6,6KW 60HZ | MOTOBOMBA ACION ELET SUBMER 6,6KW 60HZ |  | REF. JU-52ND - SULZER | DIAMETRO DEL CUERPO (MAXIMO) 350 mm; | [6 empty] | 2 | CARACTERISTICA CABO ELETRICO: #14G2,5 + 2 X 1,5MM2 | CARACTERISTICA CABLE ELECTRICO: #14G2,5 + 2 X 1,5MM2 |  |  | 31
119512 | MOTOBOMBA ACION ELET SUBMER 6,6KW 60HZ | MOTOBOMBA ACION ELET SUBMER 6,6KW 60HZ |  |  | PESO MAXIMO 60 kg. | [6 empty] | 2 | CARACTERISTICA CABO ELETRICO: #2COMPRIMENTO MINIMO 20M | CARACTERISTICA CABLE ELECTRICO: #2COMPRIMENTO MINIMO 20M |  |  | 32
119512 | MOTOBOMBA ACION ELET SUBMER 6,6KW 60HZ | MOTOBOMBA ACION ELET SUBMER 6,6KW 60HZ |  |  | REF. JU-52ND - SULZER" | [6 empty] | 2 | ALTURA: 600 A 750 MM | ALTURA: 600 A 750 MM |  |  | 33
119512 | MOTOBOMBA ACION ELET SUBMER 6,6KW 60HZ | MOTOBOMBA ACION ELET SUBMER 6,6KW 60HZ | [9 empty] | 2 | DIAMETRO DO CORPO (MAXIMO): 350,00 mm | DIAMETRO DEL CUERPO (MAXIMO): 350,00 mm |  |  | 34
119512 | MOTOBOMBA ACION ELET SUBMER 6,6KW 60HZ | MOTOBOMBA ACION ELET SUBMER 6,6KW 60HZ | [9 empty] | 2 | PESO MAXIMO: 60,00 kg | PESO MAXIMO: 60,00 kg |  |  | 35
122971 | ANEL VED O-RING BUNA 70SH 2,62X17,12MM | ANILLO SELL O-RING BUNA70SH 2,62X17,12MM |  | ANEL, VEDACAO; | ANILLO, SELLADO; |  |  | INSPEÇÃO: CLASSE 3 | INSPECCIÓN: CLASE 3 |  |  | 2 | TIPO: O-RING | TIPO: O-RING | ORIGINAL - NUM. 2115 - RIV | TIPO: O-RING | 1
122971 | ANEL VED O-RING BUNA 70SH 2,62X17,12MM | ANILLO SELL O-RING BUNA70SH 2,62X17,12MM |  | TIPO O-RING; | TIPO O-RING; | [6 empty] | 2 | MATERIAL: BORRACHA NITRILICA (BUNA-N) | MATERIAL: BORRACHA NITRILICA (BUNA-N) |  | MATERIAL: BUNA N | 2
122971 | ANEL VED O-RING BUNA 70SH 2,62X17,12MM | ANILLO SELL O-RING BUNA70SH 2,62X17,12MM |  | BORRACHA NITRILICA (BUNA-N); | GOMA NITRILICA (BUNA-N); | [6 empty] | 2 | DUREZA: 70 SHORE A | DUREZA: 70 SHORE A |  | DUREZA: 70 SHORE A | 3
122971 | ANEL VED O-RING BUNA 70SH 2,62X17,12MM | ANILLO SELL O-RING BUNA70SH 2,62X17,12MM |  | DUREZA 70 SHORE A; | DUREZA 70 SHORE A; | [6 empty] | 2 | DIAMETRO INTERNO: 17,12MM | DIAMETRO INTERNO: 17,12MM |  | DIAMETRO INTERNO: 17,12MM | 4
122971 | ANEL VED O-RING BUNA 70SH 2,62X17,12MM | ANILLO SELL O-RING BUNA70SH 2,62X17,12MM |  | DIAMETRO INTERNO 17,12 mm; | DIAMETRO INTERNO 17,12 mm; | [6 empty] | 2 | DIAMETRO SECAO TRANSVERSAL: 2,62MM | DIAMETRO SECCION TRANSVERSAL: 2,62MM |  | DIMENSOES DA SECAO TRANSVERSAL: 2,62MM | 5
122971 | ANEL VED O-RING BUNA 70SH 2,62X17,12MM | ANILLO SELL O-RING BUNA70SH 2,62X17,12MM |  | DIAMETRO SECAO TRANSVERSAL 2,62 mm. | DIAMETRO SECCION TRANSVERSAL 2,62 mm. | [6 empty] | 2 |  |  |  |  | 6
126799 | ANEL VED PLAN BUNA HAGT 446966 P002 ABB | ANILLO VED PLAN BUNA HAGT 446966 P02 ABB |  | ANEL, VEDACAO; | ANILLO, VEDAMIENTO; | Deverão ser entregues em embalagens que não | Debe entregarse en un embalaje que | INSPEÇÃO: CLASSE 3 | INSPECCIÓN: CLASE 3 |  |  | 2 | TIPO: PLANO | TIPO: PLANO | ORIGINAL - HAGT 446966-P2 - ABB | TIPO: PLANO | 1
126799 | ANEL VED PLAN BUNA HAGT 446966 P002 ABB | ANILLO VED PLAN BUNA HAGT 446966 P02 ABB |  | TIPO PLANO; | TIPO PLANO; | possibilitem incidência de luz. | no permita la incidencia de luz. |  |  |  |  | 2 | MATERIAL: #1BORRACHA NITRILICA | MATERIAL: #1BORRACHA NITRILICA |  | MATERIAL: BUNA N | 2
126799 | ANEL VED PLAN BUNA HAGT 446966 P002 ABB | ANILLO VED PLAN BUNA HAGT 446966 P02 ABB |  | BORRACHA NITRILICA; | GOMA NITRILICA; | [6 empty] | 2 | MATERIAL: #2REF. HAGT 446966 P002 | MATERIAL: #2REF. HAGT 446966 P002 |  | DIAMETRO INTERNO: 42MM | 3
126799 | ANEL VED PLAN BUNA HAGT 446966 P002 ABB | ANILLO VED PLAN BUNA HAGT 446966 P02 ABB |  | REF. HAGT 446966 P002 MARCA ABB. | REF. HAGT 446966 P002 MARCA ABB. | [6 empty] | 2 | MATERIAL: #3MARCA ABB | MATERIAL: #3MARCA ABB |  | DIMENSOES DA SECAO TRANSVERSAL: 6,7X5MM | 4
127914 | RELE TEMP ELETRO 1NA 220V 0,09s-40min | RELE TIEMP ELECTRO 1NA 220V 0,09s-40min | VG230 - APS | RELE, TEMPO; | RELE, TIEMPO; | A falha do relé afeta diretamente a geracao de energia | La falla de éste rele afecta directamente la generación | INSPEÇÃO: CLASSE 3 | INSPECCIÓN: CLASE 3 | A falha do relé afeta diretamente a geracao de energia | La falla de éste rele afecta directamente la generación | 1 | TIPO: ELETRONICO | TIPO: ELETRONICO | SUBSTITUTO - MOD. VG 100.220, CODIGO: 825.006.0004 - APS | TIPO: ELETRONICO | 1
127914 | RELE TEMP ELETRO 1NA 220V 0,09s-40min | RELE TIEMP ELECTRO 1NA 220V 0,09s-40min | VG230 - APS | TIPO ELETRONICO; | TIPO ELECTRONICO; | eletrica. | de energía electrica. Como cuenta con criticidad 1 fue |  |  | eletrica. | de energía electrica. Como cuenta con criticidad 1 fue | 1 | ACAO: RETARDADA NA ENERGIZACAO | ACCION: RETARDADA NA ENERGIZACAO | ORIGINAL - - - - | ACAO: RETARDADA NA ENERGIZACAO | 2
127914 | RELE TEMP ELETRO 1NA 220V 0,09s-40min | RELE TIEMP ELECTRO 1NA 220V 0,09s-40min | VG230 - APS | ACAO RETARDADA NA ENERGIZACAO; | ACCION RETARDADA EN LA ENERGIZACION; | Como ele é um material com criticidade 1 e foi testado | probado y aprobado por el área, debe ser adquirido en |  |  | Como ele é um material com criticidade 1 e foi testado | probado y aprobado por el área, debe ser adquirido en | 1 | TIPO DE ATUACAO: TEMPORIZADA PARA ARMAR | TIPO DE ACTUACION: TEMPORIZADA PARA ARMAR |  | TIPO DE ATUACAO: TEMPORIZADO PARA ARMAR | 3
127914 | RELE TEMP ELETRO 1NA 220V 0,09s-40min | RELE TIEMP ELECTRO 1NA 220V 0,09s-40min | VG230 - APS | TIPO DE ATUACAO TEMPORIZADA PARA ARMAR; | TIPO DE ACTUACION TEMPORIZADA PARA ARMAR; | e aprovado pela área usuaria, deve ser aquirido na | la marca/modelo especificados. |  |  | e aprovado pela área usuaria, deve ser aquirido na | la marca/modelo especificados. | 1 | TENSAO NOMINAL ALIMENTACAO: #1175-250VCA/VCC | TENSION NOMINAL ALIMENTACION: #1175-250VCA/VCC |  | NUMERO E TIPOS DE CONTATOS: 1NA | 4
127914 | RELE TEMP ELETRO 1NA 220V 0,09s-40min | RELE TIEMP ELECTRO 1NA 220V 0,09s-40min | VG230 - APS | TENSAO NOMINAL ALIMENTACAO 175-250VCA/VCC; | TENSION NOMINAL ALIMENTACION 175-250VCA/VCC, | marca e modelo especificado. |  |  |  | marca e modelo especificado. |  | 1 | TENSAO NOMINAL ALIMENTACAO: #2TENSAO DE OPERACAO 220VCA | TENSION NOMINAL ALIMENTACION: #2TENSAO DE OPERACAO 220VCA |  | CORRENTE NOMINAL DOS CONTATOS: 0,01 A 0,5A | 5
127914 | RELE TEMP ELETRO 1NA 220V 0,09s-40min | RELE TIEMP ELECTRO 1NA 220V 0,09s-40min | VG230 - APS | TENSAO DE OPERACAO 220VCA; | TENSION DE OPERACION 220VCA; | [6 empty] | 1 | FREQUENCIA: 40-60HZ | FRECUENCIA NOMINAL: 40-60HZ |  | TENSAO NOMINAL DE ALIMENTACAO: 175-250VCA/CC | 6
127914 | RELE TEMP ELETRO 1NA 220V 0,09s-40min | RELE TIEMP ELECTRO 1NA 220V 0,09s-40min | VG230 - APS | FREQUENCIA 40-60HZ; | FRECUENCIA 40-60HZ; | [6 empty] | 1 | NUMERO E TIPO(S) DE CONTATO(S): 1NA | NUMERO Y TIPOS DE CONTACTOS: 1NA |  | FREQUENCIA NOMINAL: 40-60HZ | 7
127914 | RELE TEMP ELETRO 1NA 220V 0,09s-40min | RELE TIEMP ELECTRO 1NA 220V 0,09s-40min | VG230 - APS | CONTATO(S) 1NA; | CONTACTO(S) 1NA; | [6 empty] | 1 | CORRENTE NOMINAL DOS CONTATOS: 0,01 A 0,5A | CORRIENTE NOMINAL CONTACTOS: 0,01 A 0,5A |  | TEMPORIZACAO: T1= 5.0 A 100SEG. (SEM JUMPER), T2= 0,6 A 12,5 SEG. (COM JUMPER) | 8
127914 | RELE TEMP ELETRO 1NA 220V 0,09s-40min | RELE TIEMP ELECTRO 1NA 220V 0,09s-40min | VG230 - APS | CORRENTE NOMINAL DOS CONTATOS 0,01 A 0,5A; | CORRIENTE NOMINAL DE LOS CONTACTOS 0,01 A 0,5A; | [6 empty] | 1 | TEMPORIZACAO DOS CONTATOS: #10,09 - 1,7 SEG | TEMPORIZACION DE LOS CONTACTOS: #10,09 - 1,7 SEG |  | FIXACAO: PELA BASE SOBRE TRILHO OMEGA DE 35MM | 9
127914 | RELE TEMP ELETRO 1NA 220V 0,09s-40min | RELE TIEMP ELECTRO 1NA 220V 0,09s-40min | VG230 - APS | TEMPORIZACAO DOS CONTATOS 0,09 - 1,7 SEG, 0,6 - 12,5 | TEMPORIZACION DE LOS CONTACTOS 0,09 - 1,7 SEG, | [6 empty] | 1 | TEMPORIZACAO DOS CONTATOS: #20,6 - 12,5 SEG | TEMPORIZACION DE LOS CONTACTOS: #20,6 - 12,5 SEG |  | DIMENSOES: ALTURA 75MM, LARGURA: 17.5MM, PROFUNDIDADE: 60MM; | 10
127914 | RELE TEMP ELETRO 1NA 220V 0,09s-40min | RELE TIEMP ELECTRO 1NA 220V 0,09s-40min | VG230 - APS | SEG, 0,7 - 13,6 SEG, 5 - 100 SEG, 2 - 40 MIN; | 0,6 - 12,5 SEG, 0,7 - 13,6 SEG, 5 - 100 SEG, | [6 empty] | 1 | TEMPORIZACAO DOS CONTATOS: #30,7 - 13,6 SEG | TEMPORIZACION DE LOS CONTACTOS: #30,7 - 13,6 SEG |  | CARACTERISTICAS ADICIONAIS: AJUSTE COM CHAVE DE FENDA; GRAU PROTECAO IP40; CLASSE DE EXATIDAO +/-5% | 11
127914 | RELE TEMP ELETRO 1NA 220V 0,09s-40min | RELE TIEMP ELECTRO 1NA 220V 0,09s-40min | VG230 - APS | FIXACAO TRILHO DIN 35; | 2 - 40 MIN; | [6 empty] | 1 | TEMPORIZACAO DOS CONTATOS: #45 - 100 SEG | TEMPORIZACION DE LOS CONTACTOS: #45 - 100 SEG |  |  | 12
127914 | RELE TEMP ELETRO 1NA 220V 0,09s-40min | RELE TIEMP ELECTRO 1NA 220V 0,09s-40min | VG230 - APS | LARGURA 17,5 mm; | FIJACION RIEL DIN 35; | [6 empty] | 1 | TEMPORIZACAO DOS CONTATOS: #62 - 40 MIN | TEMPORIZACION DE LOS CONTACTOS: #62 - 40 MIN |  |  | 13
127914 | RELE TEMP ELETRO 1NA 220V 0,09s-40min | RELE TIEMP ELECTRO 1NA 220V 0,09s-40min | VG230 - APS | ALTURA 90 mm; | ANCHO 17,5 mm; | [6 empty] | 1 | FIXACAO: TRILHO DIN 35 | FIJACION: TRILHO DIN 35 |  |  | 14
127914 | RELE TEMP ELETRO 1NA 220V 0,09s-40min | RELE TIEMP ELECTRO 1NA 220V 0,09s-40min | VG230 - APS | PROFUNDIDADE 58 mm; | ALTURA 90 mm; | [6 empty] | 1 | LARGURA: 17,50 mm | ANCHO: 17,50 mm |  |  | 15
127914 | RELE TEMP ELETRO 1NA 220V 0,09s-40min | RELE TIEMP ELECTRO 1NA 220V 0,09s-40min | VG230 - APS | REFERENCIA VG230; | PROFUNDIDAD 58 mm; | [6 empty] | 1 | ALTURA: 90,00 mm | ALTURA: 90,00 mm |  |  | 16
127914 | RELE TEMP ELETRO 1NA 220V 0,09s-40min | RELE TIEMP ELECTRO 1NA 220V 0,09s-40min | VG230 - APS | MARCA APS. | REFERENCIA VG230; | [6 empty] | 1 | PROFUNDIDADE: 58,00 mm | PROFUNDIDAD: 58,00 mm |  |  | 17
127914 | RELE TEMP ELETRO 1NA 220V 0,09s-40min | RELE TIEMP ELECTRO 1NA 220V 0,09s-40min | VG230 - APS |  | MARCA APS. | [6 empty] | 1 | REFERENCIA: VG230 | REFERENCIA: VG230 |  |  | 18
127914 | RELE TEMP ELETRO 1NA 220V 0,09s-40min | RELE TIEMP ELECTRO 1NA 220V 0,09s-40min | VG230 - APS | [8 empty] | 1 | MARCA: APS | MARCA: APS |  |  | 19
12874 | BUCHA RED FF/ZQ BSP 1X3/4" | BUJE RED HF/CF BSP 1X3/4" |  | BUCHA; | BUJE; |  |  | INSPEÇÃO: NÃO APLICÁVEL | INSPECCIÓN: NO APLICABLE |  |  | 2 | TIPO: REDUCAO | TIPO: REDUCAO |  |  | 1
12874 | BUCHA RED FF/ZQ BSP 1X3/4" | BUJE RED HF/CF BSP 1X3/4" |  | TUBO CONDUCAO; | TIPO REDUCION; | [6 empty] | 2 | USO: TUBO CONDUCAO | USO: TUBO CONDUCAO |  |  | 2
12874 | BUCHA RED FF/ZQ BSP 1X3/4" | BUJE RED HF/CF BSP 1X3/4" |  | TIPO REDUCAO; | USO TUBO CONDUCCION; | [6 empty] | 2 | MATERIAL: FERRO FUNDIDO MALEAVEL | MATERIAL: FERRO FUNDIDO MALEAVEL |  |  | 3
12874 | BUCHA RED FF/ZQ BSP 1X3/4" | BUJE RED HF/CF BSP 1X3/4" |  | FERRO FUNDIDO MALEAVEL; | MATERIAL HIERRO FUNDIDO MALEABLE; | [6 empty] | 2 | PROTECAO SUPERFICIAL: ZINCADO QUENTE | PROTECCION SUPERFICIAL: ZINCADO QUENTE |  |  | 4
12874 | BUCHA RED FF/ZQ BSP 1X3/4" | BUJE RED HF/CF BSP 1X3/4" |  | PROTECAO SUPERFICIAL ZINCADO A QUENTE; | PROTECCION SUPERFICIAL ZINCADO EN CALIENTE; | [6 empty] | 2 | EXTREMIDADE(S): ROSCA BSP | EXTREMO(S): ROSCA BSP |  |  | 5
12874 | BUCHA RED FF/ZQ BSP 1X3/4" | BUJE RED HF/CF BSP 1X3/4" |  | EXTREMIDADE(S) ROSCA BSP; | EXTREMO(S) ROSCA BSP; | [6 empty] | 2 | CLASSE DE PRESSAO: 9,8BAR | CLASE DE PRESION: 9,8BAR |  |  | 6
12874 | BUCHA RED FF/ZQ BSP 1X3/4" | BUJE RED HF/CF BSP 1X3/4" |  | CLASSE DE PRESSAO 9,8 bar; | CLASE DE PRESION 9,8BAR; | [6 empty] | 2 | DIAMETRO NOMINAL: 1X3/4POL | DIAMETRO NOMINAL: 1X3/4POL |  |  | 7
12874 | BUCHA RED FF/ZQ BSP 1X3/4" | BUJE RED HF/CF BSP 1X3/4" |  | DIAMETRO NOMINAL 1X3/4 POLEGADA; | DIAMETRO NOMINAL 1X3/4 PULGADA; | [6 empty] | 2 | NORMAS TECNICAS APLICAVEIS: ABNT NBR 6943/82 | NORMAS TECNICAS APLICABLES: ABNT NBR 6943/82 |  |  | 8
12874 | BUCHA RED FF/ZQ BSP 1X3/4" | BUJE RED HF/CF BSP 1X3/4" |  | CONFORME NORMAS ABNT NBR 6943. | CONFORME NORMA(S) TECNICA(S) ABNT NBR 6943. | [6 empty] | 2 |  |  |  |  | 9
133523 | VOLTIMETRO ANALO B/M -10/+10V 48X48MM | VOLTIMETRO ANALO B/M -10/+10V 48X48MM |  | VOLTIMETRO, ANALOGICO; | VOLTIMETRO, ANALOGICO; |  |  | INSPEÇÃO: CLASSE 3 | INSPECCIÓN: CLASE 3 |  |  | 2 | SISTEMA: BOBINA MOVEL | SISTEMA: BOBINA MOVEL | ORIGINAL - - - HERREN | SISTEMA: BOBINA MOVEL | 1
133523 | VOLTIMETRO ANALO B/M -10/+10V 48X48MM | VOLTIMETRO ANALO B/M -10/+10V 48X48MM |  | SISTEMA BOBINA MOVEL; | SISTEMA BOBINA MOVIL; | [6 empty] | 2 | CLASSE DE EXATIDAO: 1,5% | CLASE DE EXACTITUD: 1,5% | FORNECEDOR - HEIR-488244P01 - ABB | CLASSE DE EXATIDAO: 1,5% | 2
133523 | VOLTIMETRO ANALO B/M -10/+10V 48X48MM | VOLTIMETRO ANALO B/M -10/+10V 48X48MM |  | CLASSE DE EXATIDAO 1,5%; | CLASE DE EXACTITUD 1,5%; | [6 empty] | 2 | ESCALA: -10 A +10V | ESCALA: -10 A +10V |  | ESCALA: -10 0 +10V | 3
133523 | VOLTIMETRO ANALO B/M -10/+10V 48X48MM | VOLTIMETRO ANALO B/M -10/+10V 48X48MM |  | ESCALA -10 A +10 V; | ESCALA -10 A +10 V; | [6 empty] | 2 | GRADUACAO: 1V | GRADUACION: 1V |  | GRADUACAO: 1V | 4
133523 | VOLTIMETRO ANALO B/M -10/+10V 48X48MM | VOLTIMETRO ANALO B/M -10/+10V 48X48MM |  | GRADUACAO 1 V; | GRADUACION 1 V; | [6 empty] | 2 | TENSAO: 0,00 kV | TENSION: 0,00 kV |  | POSICAO DE MONTAGEM: VERTICAL | 5
133523 | VOLTIMETRO ANALO B/M -10/+10V 48X48MM | VOLTIMETRO ANALO B/M -10/+10V 48X48MM |  | MONTAGEM VERTICAL; | MONTAJE VERTICAL; | [6 empty] | 2 | POSICAO DE MONTAGEM: VERTICAL | POSICION DE MONTAJE: VERTICAL |  | DEFLEXAO DO PONTEIRO: 90 GRAUS | 6
133523 | VOLTIMETRO ANALO B/M -10/+10V 48X48MM | VOLTIMETRO ANALO B/M -10/+10V 48X48MM |  | DEFLEXAO DO PONTEIRO 90 GRAUS; | DEFLEXION DEL PUNTERO 90 GRADOS; | [6 empty] | 2 | DEFLEXAO DO PONTEIRO: 90 GRAUS | DEFLEXION DEL PUNTERO: 90 GRAUS |  | DIMENSOES: 48X48MM | 7
133523 | VOLTIMETRO ANALO B/M -10/+10V 48X48MM | VOLTIMETRO ANALO B/M -10/+10V 48X48MM |  | DIMENSOES 48X48 mm; | DIMENSIONES 48X48 mm; | [6 empty] | 2 | FIXACAO: #1FRONTAL EM PAINEL | FIJACION: #1FRONTAL EM PAINEL |  | FIXACAO: FRONTAL EM PAINEL | 8
133523 | VOLTIMETRO ANALO B/M -10/+10V 48X48MM | VOLTIMETRO ANALO B/M -10/+10V 48X48MM |  | FIXACAO FRONTAL EM PAINEL; | FIJACION FRONTAL EN PANEL; | [6 empty] | 2 | FIXACAO: #2VOLTIMETRO DE COMPARACAO | FIJACION: #2VOLTIMETRO DE COMPARACAO |  | CARACTERISTICAS ADICIONAIS: VOLTIMETRO DE COMPARACAO (DELTA V) | 9
133523 | VOLTIMETRO ANALO B/M -10/+10V 48X48MM | VOLTIMETRO ANALO B/M -10/+10V 48X48MM |  | OBS: VOLTIMETRO DE COMPARACAO (DELTA V). | OBS: VOLTIMETRO DE COMPARACION (DELTA V). | [6 empty] | 2 | FIXACAO: #3(DELTA V) | FIJACION: #3(DELTA V) |  |  | 10
133523 | VOLTIMETRO ANALO B/M -10/+10V 48X48MM | VOLTIMETRO ANALO B/M -10/+10V 48X48MM | [9 empty] | 2 | LARGURA: 48,00 mm | ANCHO: 48,00 mm |  |  | 11
133523 | VOLTIMETRO ANALO B/M -10/+10V 48X48MM | VOLTIMETRO ANALO B/M -10/+10V 48X48MM | [9 empty] | 2 | COMPRIMENTO EM MILIMETROS: 48,00 mm | LARGO EN MILIMETROS: 48,00 mm |  |  | 12
134597 | JUNTA EXPAN DRESSER 76,5BAR 6"X174MM | JUNTA EXPAN DRESSER 76,5BAR 6"X174MM |  | JUNTA; | JUNTA; |  |  | INSPEÇÃO: CLASSE 3 | INSPECCIÓN: CLASE 3 | SUGERIMOS QUE SEJA ADQUIRIDA A REF.JD-38 | SUGERIMOS ADQUIRIR REF.JD-38 | 2 | TIPO: EXPANSAO DRESSER | TIPO: EXPANSAO DRESSER | ORIGINAL - TIPO 38 - DINATECNICA | TIPO: DRESSER | 1
134597 | JUNTA EXPAN DRESSER 76,5BAR 6"X174MM | JUNTA EXPAN DRESSER 76,5BAR 6"X174MM |  | EXPANSAO; | EXPANSION; |  |  |  |  | PN30 - DINATECNICA, POR SE TRATAR DE | PN30 - DINATECNICA, PORQUE LO ES | 2 | MATERIAL DO CORPO: ACO CARBONO ASTM A283 | MATERIAL DEL CUERPO: ACO CARBONO ASTM A283 |  | PRESSAO MAXIMA DE TRABALHO: 78KGF/CM2 (76,5BAR) | 2
134597 | JUNTA EXPAN DRESSER 76,5BAR 6"X174MM | JUNTA EXPAN DRESSER 76,5BAR 6"X174MM |  | TIPO DRESSER; | TIPO DRESSER; |  |  |  |  | MARCA REFERENCIAL E TESTADA POR ITAIPU. | MARCA DE REFERENCIA Y PROBADA POR ITAIPU. | 2 | MATERIAL DAS EXTREMIDADES: ACO CARBONO ASTM A283 | MATERIAL DE LAS EXTREMIDADES: ACO CARBONO ASTM A283 |  | FAIXA DE TEMPERATURA DE USO: 120 GRAUS C | 3
134597 | JUNTA EXPAN DRESSER 76,5BAR 6"X174MM | JUNTA EXPAN DRESSER 76,5BAR 6"X174MM |  | PRESSAO MAXIMA DE TRABALHO 76,5 bar; | PRESION MAXIMA DE TRABAJO 76,5 bar; |  |  |  |  | SERAO ACEITAS OUTRAS MARCAS MEDIANTE O | OTRAS MARCAS SE ACEPTARÁN A TRAVÉS DEL | 2 | EXTREMIDADE(S): ENCAIXE DE TUBO | EXTREMO(S): ENCAIXE DE TUBO |  | DIAMETRO NOMINAL: 6POL | 4
134597 | JUNTA EXPAN DRESSER 76,5BAR 6"X174MM | JUNTA EXPAN DRESSER 76,5BAR 6"X174MM |  | FAIXA DE TEMPERATURA DE USO 120 °C; | RANGO DE TEMPERATURA 120 °C; |  |  |  |  | ENVIO DE CATALOGO E/OU AMOSTRA PARA ANA- | ENVÍO DE CATÁLOGO Y/O MUESTRA PARA ANÁLISIS | 2 | PRESSAO MAXIMA DE TRABALHO: 76,50BAR | PRESION MAXIMA DE TRABAJO: 76,50BAR |  | EXTREMIDADES: PARA ENCAIXE DE TUBO ANSI B-36.10 | 5
134597 | JUNTA EXPAN DRESSER 76,5BAR 6"X174MM | JUNTA EXPAN DRESSER 76,5BAR 6"X174MM |  | DIAMETRO NOMINAL 6 POLEGADAS; | DIAMETRO NOMINAL 6 POL (152 mm); |  |  |  |  | LISE E APROVACAO PELA SMIT.DT, ANTES DA | LISTADO Y APROBACIÓN POR SMIT.DT, ANTES | 2 | FAIXA DE TEMPERATURA DE USO: 120 °C | RANGO TEMPERATURA DE USO: 120 °C |  | COMPRIMENTO TOTAL: 174MM | 6
134597 | JUNTA EXPAN DRESSER 76,5BAR 6"X174MM | JUNTA EXPAN DRESSER 76,5BAR 6"X174MM |  | EXTREMIDADE(S) PARA ENCAIXE DE TUBO ANSI B-36.10; | EXTREMIDAD(ES) PARA ENCASTRE DE TUBO ANSI B-36.10; |  |  |  |  | EMISSAO DO DOCUMENTO CONTRATUAL. | EXPEDICION DEL DOCUMENTO CONTRACTUAL. | 2 | TIPO DE MOVIMENTO: #1ANGULAR E AXIAL | TIPO DE MOVIMIENTO: #1ANGULAR E AXIAL |  | TIPO DE MOVIMENTO: AXIAL E ANGULAR | 7
134597 | JUNTA EXPAN DRESSER 76,5BAR 6"X174MM | JUNTA EXPAN DRESSER 76,5BAR 6"X174MM |  | COMPRIMENTO TOTAL 174 mm; | LARGO TOTAL 174 mm; | [6 empty] | 2 | TIPO DE MOVIMENTO: #2PARAFUSO E PORCA | TIPO DE MOVIMIENTO: #2PARAFUSO E PORCA |  | AMPLITUDE DO MOVIMENTO: 10MM E 4 GRAUS | 8
134597 | JUNTA EXPAN DRESSER 76,5BAR 6"X174MM | JUNTA EXPAN DRESSER 76,5BAR 6"X174MM |  | MOVIMENTO ANGULAR E AXIAL; | MOVIMIENTO AXIAL; | [6 empty] | 2 | TIPO DE MOVIMENTO: #3ACO CARBONO | TIPO DE MOVIMIENTO: #3ACO CARBONO |  | MATERIAL DO CORPO: ACO CARBONO ASTM A283 GR.C | 9
134597 | JUNTA EXPAN DRESSER 76,5BAR 6"X174MM | JUNTA EXPAN DRESSER 76,5BAR 6"X174MM |  | AMPLITUDE DO MOVIMENTO 10 mm E 4 GRAUS; | AMPLITUD DEL MOVIMIENTO 10 mm Y 4 GRADOS; | [6 empty] | 2 | AMPLITUDE DO MOVIMENTO: 10,00MM E 4º | AMPLITUD DEL MOVIMIENTO: 10,00MM E 4º |  | MATERIAL DAS EXTREMIDADES: ACO CARBONO ASTM A283 GR.C | 10
134597 | JUNTA EXPAN DRESSER 76,5BAR 6"X174MM | JUNTA EXPAN DRESSER 76,5BAR 6"X174MM |  | MATERIAL DO CORPO ACO CARBONO ASTM A283 GR C; | CUERPO ACERO CARBONO; | [6 empty] | 2 | DIAMETRO NOMINAL: 6POL | DIAMETRO NOMINAL: 6POL |  |  | 11
134597 | JUNTA EXPAN DRESSER 76,5BAR 6"X174MM | JUNTA EXPAN DRESSER 76,5BAR 6"X174MM |  | EXTREMIDADES DE ACO CARBONO ASTM A283 GR C; | EXTREMIDADES DE ACERO CARBONO; | [6 empty] | 2 | COMPRIMENTO TOTAL: 174,00 mm | LARGO TOTAL: 174,00 mm |  |  | 12
134597 | JUNTA EXPAN DRESSER 76,5BAR 6"X174MM | JUNTA EXPAN DRESSER 76,5BAR 6"X174MM |  | OBS: COM PARAFUSO E PORCA DE ACO CARBONO. | OBS: CON TORNILLO Y TUERCA DE ACERO CARBONO. | [6 empty] | 2 |  |  |  |  | 13
134597 | JUNTA EXPAN DRESSER 76,5BAR 6"X174MM | JUNTA EXPAN DRESSER 76,5BAR 6"X174MM |  | REF.JD-38 PN30 - DINATECNICA | REF.JD-38 PN30 - DINATECNICA | [6 empty] | 2 |  |  |  |  | 14
136921 | MOLA HELIC CIL COMP ACO 11MM | RESORTE HELIC CIL COMP ACE 11MM | 226214-70 - ALFA-LAVAL | MOLA, HELICOIDAL; | RESORTE, HELICOIDAL; | Referencia: | Referencia: | INSPEÇÃO: NÃO APLICÁVEL | INSPECCIÓN: NO APLICABLE | JUSTIFICATIVA AQUISICAO DIRETA | JUSTIFICACION ADQUISICION DIRECTA | 2 | TIPO: CILINDRICA HELICE A ESQUERDA | TIPO: CILINDRICA HELICE A ESQUERDA | ORIGINAL - 226214-70 - ALFA-LAVAL | TIPO: CILINDRICA HELICE A ESQUERDA | 1
136921 | MOLA HELIC CIL COMP ACO 11MM | RESORTE HELIC CIL COMP ACE 11MM | 226214-70 - ALFA-LAVAL | TIPO CILINDRICA HELICE A ESQUERDA; | TIPO CILINDRICO TORSION ANTIHORARIA; | 226214-70 - ALFA-LAVAL | 226214-70 - ALFA-LAVAL |  |  | Faz-se necessária aquisição direta à empresa ALFA LAVAL | Es necesario la adquisición directa de la empresa ALFA | 2 | MATERIAL: ACO MOLA | MATERIAL: ACO MOLA |  | MATERIAL: ACO MOLA | 2
136921 | MOLA HELIC CIL COMP ACO 11MM | RESORTE HELIC CIL COMP ACE 11MM | 226214-70 - ALFA-LAVAL | ACO MOLA; | ACERO RESORTE; |  |  |  |  | LTDA, pois esta fornece com exclusividade o objeto | LAVAL LTDA, pues la empresa provee con exclusividad el | 2 | TIPO DE SOLICITACAO: COMPRESSAO | TIPO DE SOLICITACION: COMPRESSAO |  | CARACTERISTICAS DE OPERACAO: COMPRESSAO | 3
136921 | MOLA HELIC CIL COMP ACO 11MM | RESORTE HELIC CIL COMP ACE 11MM | 226214-70 - ALFA-LAVAL | SOLICITACAO COMPRESSAO; | SOLICITACION COMPRESION; |  |  |  |  | desta Requisição de Compra (ReqC), conforme consta | material de esta solpe, conforme consta en el | 2 | EXTREMIDADE(S): EM ESQUADRO | EXTREMO(S): EM ESQUADRO |  | DIMENSOES DA SECAO TRANSVERSAL: DIAM 1MM | 4
136921 | MOLA HELIC CIL COMP ACO 11MM | RESORTE HELIC CIL COMP ACE 11MM | 226214-70 - ALFA-LAVAL | DIMENSOES DA SECAO TRANSVERSAL DIAMETRO 1 mm; | DIMENSIONES SECCION TRANSVERSAL DIAMETRO 1 mm; |  |  |  |  | no Atestado de Exclusividade DTE/DCAT/35.0422/19. | Certificado de Exclusividad DTE/DCAT/35.0422/19. | 2 | DIMENSOES SECAO TRANSVERSAL: 1,00MM | DIMENSION SECCION TRANSVERSAL: 1,00MM |  | COMPRIMENTO TOTAL: 31,5MM | 5
136921 | MOLA HELIC CIL COMP ACO 11MM | RESORTE HELIC CIL COMP ACE 11MM | 226214-70 - ALFA-LAVAL | COMPRIMENTO TOTAL 31,5 mm; | LARGO TOTAL 31,5 mm; | [6 empty] | 2 | PASSO: 4,50 mm | PASO: 4,50 mm |  | COMPRIMENTO DA PARTE ESPIRALADA: 31,5MM | 6
136921 | MOLA HELIC CIL COMP ACO 11MM | RESORTE HELIC CIL COMP ACE 11MM | 226214-70 - ALFA-LAVAL | COMPRIMENTO DA PARTE ESPIRALADA 31,5 mm; | LARGURA DE LA PARTE ESPIRALADA 31,5 mm; |  |  |  |  | Norma Geral de Licitações - NGL, Artigo 20, inciso III: | Norma Geral de Licitaciones - NGL, Artigo 20, inciso III: | 2 | DIAMETRO EXTERNO: 11,00MM | DIAMETRO EXTERNO: 11,00MM |  | DIAMETRO EXTERNO: 11MM | 7
136921 | MOLA HELIC CIL COMP ACO 11MM | RESORTE HELIC CIL COMP ACE 11MM | 226214-70 - ALFA-LAVAL | DIAMETRO EXTERNO 11 mm; | DIAMETRO EXTERNO 11 mm; |  |  |  |  | "quando se tratar de equipamentos, peças de reposição | "Cuando se traten de equipos, piezas de reposición u/o | 2 | COMPRIMENTO TOTAL: 31,50 mm | LARGO TOTAL: 31,50 mm |  | PASSO: 4,5MM | 8
136921 | MOLA HELIC CIL COMP ACO 11MM | RESORTE HELIC CIL COMP ACE 11MM | 226214-70 - ALFA-LAVAL | PASSO 4,5 mm; | PASO 4,5 mm; |  |  |  |  | e/ou serviços para instalações, destinadas à produção | servicios para instalaciones destinadas a la produción | 2 | COMPRIMENTO PARTE ESPIRALADA: 31,50 mm | LARGO PARTE ESPIRALADA: 31,50 mm |  | EXTREMIDADES: EM ESQUADRO | 9
136921 | MOLA HELIC CIL COMP ACO 11MM | RESORTE HELIC CIL COMP ACE 11MM | 226214-70 - ALFA-LAVAL | EXTREMIDADE(S) EM ESQUADRO; | EXTREMIDAD(ES) EN ESCUADRA; |  |  |  |  | de energia elétrica, que se devam adquirir dos mesmos | de energia electrica, que se deban adquirir de los | 2 |  |  |  |  | 10
136921 | MOLA HELIC CIL COMP ACO 11MM | RESORTE HELIC CIL COMP ACE 11MM | 226214-70 - ALFA-LAVAL | REFERENCIA: 226214-70; | REFERENCIA: 226214-70; |  |  |  |  | fabricantes ou fornecedores exclusivos". | mismos fabricantes o provedores exclusivos". | 2 |  |  |  |  | 11
136921 | MOLA HELIC CIL COMP ACO 11MM | RESORTE HELIC CIL COMP ACE 11MM | 226214-70 - ALFA-LAVAL | FABRICANTE: ALFA-LAVAL. | FABRICANTE: ALFA-LAVAL. | [6 empty] | 2 |  |  |  |  | 12
13722 | COTOVELO 90° FF/ZQ FEM/FEM BSP 3/4" | CODO 90° HF/CF HEM/HEM BSP 3/4" |  | COTOVELO; | CODO; |  |  | INSPEÇÃO: NÃO APLICÁVEL | INSPECCIÓN: NO APLICABLE |  |  | 2 | TIPO: FEMEA/FEMEA | TIPO: FEMEA/FEMEA |  |  | 1
13722 | COTOVELO 90° FF/ZQ FEM/FEM BSP 3/4" | CODO 90° HF/CF HEM/HEM BSP 3/4" |  | ANGULO 90 GRAUS; | ANGULO 90 deg; | [6 empty] | 2 | ANGULO: 90 grau | ANGULO: 90 deg |  |  | 2
13722 | COTOVELO 90° FF/ZQ FEM/FEM BSP 3/4" | CODO 90° HF/CF HEM/HEM BSP 3/4" |  | TIPO FEMEA/FEMEA; | TIPO HEMBRA/HEMBRA; | [6 empty] | 2 | USO: TUBO CONDUCAO | USO: TUBO CONDUCAO |  |  | 3
13722 | COTOVELO 90° FF/ZQ FEM/FEM BSP 3/4" | CODO 90° HF/CF HEM/HEM BSP 3/4" |  | PARA TUBO CONDUCAO; | USO TUBO CONDUCCION; | [6 empty] | 2 | MATERIAL: FERRO FUNDIDO MALEAVEL | MATERIAL: FERRO FUNDIDO MALEAVEL |  |  | 4
13722 | COTOVELO 90° FF/ZQ FEM/FEM BSP 3/4" | CODO 90° HF/CF HEM/HEM BSP 3/4" |  | MATERIAL FERRO FUNDIDO MALEAVEL; | MATERIAL HIERRO FUNDIDO MALEABLE; | [6 empty] | 2 | PROTECAO SUPERFICIAL: ZINCADO A QUENTE | PROTECCION SUPERFICIAL: ZINCADO A QUENTE |  |  | 5
13722 | COTOVELO 90° FF/ZQ FEM/FEM BSP 3/4" | CODO 90° HF/CF HEM/HEM BSP 3/4" |  | PROTECAO SUPERFICIAL ZINCADO A QUENTE; | PROTECCION SUPERFICIAL ZINCADO EN CALIENTE; | [6 empty] | 2 | EXTREMIDADE(S): ROSCA | EXTREMO(S): ROSCA |  |  | 6
13722 | COTOVELO 90° FF/ZQ FEM/FEM BSP 3/4" | CODO 90° HF/CF HEM/HEM BSP 3/4" |  | EXTREMIDADE(S) ROSCA BSP; | EXTREMO(S) ROSCA BSP; | [6 empty] | 2 | TIPO DE ROSCA: BSP | TIPO DE ROSCA: BSP |  |  | 7
13722 | COTOVELO 90° FF/ZQ FEM/FEM BSP 3/4" | CODO 90° HF/CF HEM/HEM BSP 3/4" |  | CLASSE DE PRESSAO 9,8 bar; | CLASE DE PRESION 9,8BAR; | [6 empty] | 2 | CLASSE DE PRESSAO: 9,8BAR | CLASE DE PRESION: 9,8BAR |  |  | 8
13722 | COTOVELO 90° FF/ZQ FEM/FEM BSP 3/4" | CODO 90° HF/CF HEM/HEM BSP 3/4" |  | DIAMETRO NOMINAL 3/4 POLEGADA; | DIAMETRO NOMINAL 3/4PUL; | [6 empty] | 2 | DIAMETRO NOMINAL: 3/4POL | DIAMETRO NOMINAL: 3/4POL |  |  | 9
13722 | COTOVELO 90° FF/ZQ FEM/FEM BSP 3/4" | CODO 90° HF/CF HEM/HEM BSP 3/4" |  | CONFORME NORMAS TECNICA ABNT NBR-6943. | CONFORME NORMA(S) TECNICA(S) ABNT NBR 6943. | [6 empty] | 2 | NORMAS TECNICAS APLICAVEIS: ABNT NBR 6943/82 | NORMAS TECNICAS APLICABLES: ABNT NBR 6943/82 |  |  | 10
141534 | MANOMETRO BOUR 0/15KGF/CM2 100MM 0,5KGF | MANOMETRO BOUR 0/15KGF/CM2 100MM 0,5KGF | 213.53 - WIKA | MANOMETRO, INDICADOR; | MANOMETRO, INDICADOR; |  |  | INSPEÇÃO: CLASSE 3 | INSPECCIÓN: CLASE 3 | SOMENTE AS MARCAS INDICADAS FORAM PROVADAS E APROVADAS | SOLMENTE LAS MARCAS INDICADAS FUERON APROBADAS LUEGO | 2 | MATERIAL DA CAIXA: ACO ESTAMPADO | MATERIAL DE LA CAJA: ACO ESTAMPADO | SUBSTITUTO - - - - | ELEMENTO ELASTICO: BOURDON | 1
141534 | MANOMETRO BOUR 0/15KGF/CM2 100MM 0,5KGF | MANOMETRO BOUR 0/15KGF/CM2 100MM 0,5KGF | 213.53 - WIKA | BOURDON; | BOURDON; |  |  |  |  | APOS DA SU APLICACAO PELA ÁREA EQUIPE DE MANUNTENCAO DA | DE SU APLICACION POR EL ÁREA DEL EQUIPO DE MANTENIMIENTO | 2 | MATERIAL DO ELEMENTO ELASTICO: BOURDON | MATERIAL DEL ELEMENTO ELASTICO: BOURDON | SUBSTITUTO - -- - - | ESCALA: 0 A 15KGF/CM2 | 2
141534 | MANOMETRO BOUR 0/15KGF/CM2 100MM 0,5KGF | MANOMETRO BOUR 0/15KGF/CM2 100MM 0,5KGF | 213.53 - WIKA | ESCALA 0 A 15 kgf/cm2; | ESCALA 0 A 15 kgf/cm2; |  |  |  |  | ITAIPU BINACIONAL PARA APLICACAO NOS TROCADORES DE | DE LA ITAIPU BINACIONAL PARA APLICACION EL LOS INTERCAMBIADORES | 2 | MATERIAL DO VISOR: VIDRO PLANO | MATERIAL DEL VISOR: VIDRO PLANO | ORIGINAL - MF055 - RECORD | GRADUACAO: 0,5KGF/CM2 | 3
141534 | MANOMETRO BOUR 0/15KGF/CM2 100MM 0,5KGF | MANOMETRO BOUR 0/15KGF/CM2 100MM 0,5KGF | 213.53 - WIKA | GRADUACAO 0,5 kgf/cm2; | GRADUACION 0,5 kgf/cm2; |  |  |  |  | CALOR DOS COMPRESSORES CAP-01/02/03 E ACESSORIOS DO | DE CALOR DE LOS COMPRESORES CAP-01/02/03 Y ACESSORIOS DEL | 2 | FLUIDOS: AGUA,OLEO E AR COMPRIMIDO | FLUIDOS: AGUA,OLEO E AR COMPRIMIDO | ORIGINAL - - - RECORD | DIAMETRO NOMINAL: 100MM | 4
141534 | MANOMETRO BOUR 0/15KGF/CM2 100MM 0,5KGF | MANOMETRO BOUR 0/15KGF/CM2 100MM 0,5KGF | 213.53 - WIKA | DIAMETRO NOMINAL 100 mm; | DIAMETRO NOMINAL 100 mm; |  |  |  |  | SISTEMA DE AR DE ESTABILIZACAO EM CARGA PARCIAL | SISTEMA DE AIRE DE ESTABILIZACION EN CARGA PARCIAL | 2 | ESCALA: 0 A 15KGF/CM2 | ESCALA: 0 A 15KGF/CM2 |  | FLUIDOS: AGUA,OLEO E AR COMPRIMIDO | 5
141534 | MANOMETRO BOUR 0/15KGF/CM2 100MM 0,5KGF | MANOMETRO BOUR 0/15KGF/CM2 100MM 0,5KGF | 213.53 - WIKA | PARA AGUA; | PARA AGUA; | [6 empty] | 2 | GRADUACAO: 0,5KGF/CM2 | GRADUACION: 0,5KGF/CM2 |  | CONEXAO: ROSCADA MACHO 1/2POL. NPT | 6
141534 | MANOMETRO BOUR 0/15KGF/CM2 100MM 0,5KGF | MANOMETRO BOUR 0/15KGF/CM2 100MM 0,5KGF | 213.53 - WIKA | OLEO E AR COMPRIMIDO; | ACEITE Y AIRE COMPRIMIDO; |  |  |  |  | 213.53 DA MARCA WIKA | 213.53 DE LA MARCA WIKA | 2 | DIAMETRO NOMINAL: 100,00MM | DIAMETRO NOMINAL: 100,00MM |  | EXECUCAO: INFERIOR | 7
141534 | MANOMETRO BOUR 0/15KGF/CM2 100MM 0,5KGF | MANOMETRO BOUR 0/15KGF/CM2 100MM 0,5KGF | 213.53 - WIKA | CONEXAO ROSCA MACHO 1/2 POLEGADA NPT; | CONEXION ROSCA MACHO 1/2 PULGADA NPT; | [6 empty] | 2 | CONEXAO: #1ROSCA MACHO 1/2POL NPT | CONEXION: #1ROSCA MACHO 1/2POL NPT |  | MATERIAL DA CAIXA: ACO ESTAMPADO | 8
141534 | MANOMETRO BOUR 0/15KGF/CM2 100MM 0,5KGF | MANOMETRO BOUR 0/15KGF/CM2 100MM 0,5KGF | 213.53 - WIKA | EXECUCAO INFERIOR; | EJECUCION INFERIOR; |  |  |  |  | NWR GL DA MARCA ASHCROFT | NWR GL DE LA MARCA ASHCROFT | 2 | CONEXAO: #2FORNECIDO COM TORNEIRA | CONEXION: #2FORNECIDO COM TORNEIRA |  | ELEMENTO ELASTICO: BOURDON | 9
141534 | MANOMETRO BOUR 0/15KGF/CM2 100MM 0,5KGF | MANOMETRO BOUR 0/15KGF/CM2 100MM 0,5KGF | 213.53 - WIKA | CAIXA DE ACO ESTAMPADO; | CAJA DE ACERO ESTAMPADO; | [6 empty] | 2 | EXECUCAO: INFERIOR | EJECUCION: INFERIOR |  | ESCALA: 0 A 15KGF/CM2 | 10
141534 | MANOMETRO BOUR 0/15KGF/CM2 100MM 0,5KGF | MANOMETRO BOUR 0/15KGF/CM2 100MM 0,5KGF | 213.53 - WIKA | VISOR DE VIDRO PLANO; | VISOR DE VIDRIO PLANO; |  |  |  |  | SUA FALHA PODE OCASIONAR PARADA DE MANUNTENCAO E POR | SU FALLA PUEDE OCASIONAR PARADA DE MANTENIMIENTO Y POR | 2 |  |  |  | GRADUACAO: 0,6 KGF/CM2 | 11
141534 | MANOMETRO BOUR 0/15KGF/CM2 100MM 0,5KGF | MANOMETRO BOUR 0/15KGF/CM2 100MM 0,5KGF | 213.53 - WIKA | OBS: FORNECIDO COM TORNEIRA. | OBS: PROVEIDO CON GRIFO. |  |  |  |  | CONSECUENCIA REDUCIR A DISPONIBILIDADE DAS UNIDADES | CONSECUENCIA REDUCIR LA DISPONIBILIDAD DE LAS UNIDADES | 2 |  |  |  | DIAMETRO NOMINAL: 100MM | 12
141534 | MANOMETRO BOUR 0/15KGF/CM2 100MM 0,5KGF | MANOMETRO BOUR 0/15KGF/CM2 100MM 0,5KGF | 213.53 - WIKA | [6 empty] | GERADORAS. | GENERADORAS. | 2 |  |  |  | FLUIDOS: AGUA, OLEO, AR COMPRIMIDO | 13
141534 | MANOMETRO BOUR 0/15KGF/CM2 100MM 0,5KGF | MANOMETRO BOUR 0/15KGF/CM2 100MM 0,5KGF | 213.53 - WIKA | [8 empty] | 2 |  |  |  | CONEXAO: ROSCA MACHO 1/2POL NPT | 14
141534 | MANOMETRO BOUR 0/15KGF/CM2 100MM 0,5KGF | MANOMETRO BOUR 0/15KGF/CM2 100MM 0,5KGF | 213.53 - WIKA | [8 empty] | 2 |  |  |  | EXECUCAO: TOMADA INFERIOR | 15
141534 | MANOMETRO BOUR 0/15KGF/CM2 100MM 0,5KGF | MANOMETRO BOUR 0/15KGF/CM2 100MM 0,5KGF | 213.53 - WIKA | [8 empty] | 2 |  |  |  | MATERIAL DA CAIXA: ACO ESTAMPADO | 16
141534 | MANOMETRO BOUR 0/15KGF/CM2 100MM 0,5KGF | MANOMETRO BOUR 0/15KGF/CM2 100MM 0,5KGF | 213.53 - WIKA | [8 empty] | 2 |  |  |  | MATERIAL DO ELEMENTO ELASTICO: TOMBAK | 17
141534 | MANOMETRO BOUR 0/15KGF/CM2 100MM 0,5KGF | MANOMETRO BOUR 0/15KGF/CM2 100MM 0,5KGF | 213.53 - WIKA | [8 empty] | 2 |  |  |  | MATERIAL DO VISOR: VIDRO PLANO | 18
143456 | CAPACITOR FIX AT 0,15MF 14,45KV | CAPACITOR FIJ AT 0,15MF 14,45KV |  | CAPACITOR, FIXO; | CAPACITOR, FIJO; |  |  | INSPEÇÃO: CLASSE 3 | INSPECCIÓN: CLASE 3 |  |  | 2 | TIPO: CANECA | TIPO: CANECA | ORIGINAL - MP5-98M24 - HAEFELY-ER | CAPACITANCIA NOMINAL: 0,15 MICRO F | 1
143456 | CAPACITOR FIX AT 0,15MF 14,45KV | CAPACITOR FIJ AT 0,15MF 14,45KV |  | TIPO CANECA; | CAPACITANCIA NOMINAL 0,15 MICRO F; | [6 empty] | 2 | FORMA: RETANGULAR | FORMA: RETANGULAR |  | TENSAO NOMINAL: 25/¹3KV | 2
143456 | CAPACITOR FIX AT 0,15MF 14,45KV | CAPACITOR FIJ AT 0,15MF 14,45KV |  | CAPACITANCIA NOMINAL 0,15 µF; | TENSION NOMINAL 25/3 kV; | [6 empty] | 2 | TIPOS DE TERMINAIS: RADIAIS COM ISOLADORES | TIPOs DE TERMINALES: RADIAIS COM ISOLADORES |  | FREQUENCIA NOMINAL: 50/60HZ | 3
143456 | CAPACITOR FIX AT 0,15MF 14,45KV | CAPACITOR FIJ AT 0,15MF 14,45KV |  | TENSAO NOMINAL 14,45 kV TERRA; | FRECUENCIA NOMINAL 50/60 Hz; | [6 empty] | 2 | TEMPERATURA NOMINAL TRABALHO: 50 °C | TEMPERATURA NOMINAL DE TRABAJO: 50 °C |  | FORMA: RETANGULAR | 4
143456 | CAPACITOR FIX AT 0,15MF 14,45KV | CAPACITOR FIJ AT 0,15MF 14,45KV |  | FREQUENCIA NOMINAL 50/60 Hz; | FORMA RETANGULAR; | [6 empty] | 2 | CAPACITANCIA NOMINAL: 0,15 MICROFARADIO | CAPACITANCIA NOMINAL: 0,15 MICROFARADIO |  | TEMPERATURA NOMINAL DE TRABALHO: -20 A +50 GRAUS C | 5
143456 | CAPACITOR FIX AT 0,15MF 14,45KV | CAPACITOR FIJ AT 0,15MF 14,45KV |  | FORMA RETANGULAR; | TEMPERATURA NOMINAL DE TRABAJO -20 A +50 °C; | [6 empty] | 2 | TENSAO NOMINAL: 14,45KV | TENSION NOMINAL: 14,45KV |  | TIPO DE TERMINAIS: RADIAIS COM ISOLADORES | 6
143456 | CAPACITOR FIX AT 0,15MF 14,45KV | CAPACITOR FIJ AT 0,15MF 14,45KV |  | TEMPERATURA NOMINAL DE TRABALHO -20 A +50 °C; | TERMINALES RADIAIS COM ISOLADORES; | [6 empty] | 2 | FREQUENCIA: 50/60HZ | FRECUENCIA NOMINAL: 50/60HZ |  | CARACTERISTICAS ADICIONAIS: TENSAO NOMINAL DE IMPULSO 50/125KV | 7
143456 | CAPACITOR FIX AT 0,15MF 14,45KV | CAPACITOR FIJ AT 0,15MF 14,45KV |  | TERMINAIS RADIAIS COM ISOLADORES; | OBS: TENSAO NOMINAL DE IMPULSO 50/125 kV. | [6 empty] | 2 |  |  |  |  | 8
143456 | CAPACITOR FIX AT 0,15MF 14,45KV | CAPACITOR FIJ AT 0,15MF 14,45KV |  | OBS: TENSAO NOMINAL DE IMPULSO 50/125 kV. | [7 empty] | 2 |  |  |  |  | 9
143480 | TRANSFORMADOR POT 18KV/R3-1KV/R3 | TRANSFORMADOR POT 18KV/R3-1KV/R3 |  | TRANSFORMADOR, POTENCIAL; | TRANSFORMADOR, POTENCIAL; |  |  | INSPEÇÃO: CLASSE 2 | INSPECCIÓN: CLASE 2 |  |  | 2 | USO: INTERNO | USO: INTERNO | ORIGINAL - GUGI 24 - BBC-CH | TENSAO MAXIMA DE OPERACAO: 24KV¹3 | 1
143480 | TRANSFORMADOR POT 18KV/R3-1KV/R3 | TRANSFORMADOR POT 18KV/R3-1KV/R3 |  | TENSAO DE OPERACAO MAXIMA 24 kV; | TENSION DE OPERACION MAXIMA 24 kV; | [6 empty] | 2 | TENSAO NOMINAL: 18KV RAIZ DE 3 | TENSION NOMINAL: 18KV RAIZ DE 3 |  | USO: INTERNO | 2
143480 | TRANSFORMADOR POT 18KV/R3-1KV/R3 | TRANSFORMADOR POT 18KV/R3-1KV/R3 |  | USO INTERNO; | USO INTERNO; | [6 empty] | 2 | TENSAO MAXIMA DE OPERACAO: 0,00 V | TENSION MAXIMA DE OPERACION: 0,00 V |  | TIPO DE ISOLACAO: EPOXI | 3
143480 | TRANSFORMADOR POT 18KV/R3-1KV/R3 | TRANSFORMADOR POT 18KV/R3-1KV/R3 |  | ISOLACAO EPOXI; | AISLACION EPOXI; | [6 empty] | 2 | TENSAO NOMINAL IMPULSO ATMOSF: 125,00 kV | TENSION NOMINAL IMPULSO ATMOSF: 125,00 kV |  | TENSAO NOMINAL: 18000/¹3V;100/¹3V;100/3V. | 4
143480 | TRANSFORMADOR POT 18KV/R3-1KV/R3 | TRANSFORMADOR POT 18KV/R3-1KV/R3 |  | TENSAO NOMINAL 18 kV: RAIZ DE 3; | TENSION NOMINAL 18 kV: RAIZ DE 3; | [6 empty] | 2 | TENSAO NOMINAL IMPULSO MANOBRA: 0,00 kV | TENSION NOM IMPULSO MANIOBRA: 0,00 kV |  | FREQUENCIA NOMINAL: 50/60HZ | 5
143480 | TRANSFORMADOR POT 18KV/R3-1KV/R3 | TRANSFORMADOR POT 18KV/R3-1KV/R3 |  | RELACAO DE TRANSFORMACAO 18 kV RAIZ DE 3,1 kV RAIZ DE | RELACION DE TRANSFORMACION 18 kV RAIZ DE 3,1 kV RAIZ | [6 empty] | 2 | RELACAO TRANSFORMACAO NOMINAL: #118KV RAIZ DE 3, 1KV RAIZ DE | RELACION TRANSFORMACION NOM: #118KV RAIZ DE 3, 1KV RAIZ DE |  | CLASSE DE EXATIDAO: ENROLAMENTOS SECUND. N1 E N2 CL. 0,5, 90VA | 6
143480 | TRANSFORMADOR POT 18KV/R3-1KV/R3 | TRANSFORMADOR POT 18KV/R3-1KV/R3 |  | 3,0,1 kV RAIZ DE 3; | DE 3,0,1 kV RAIZ DE 3; | [6 empty] | 2 | RELACAO TRANSFORMACAO NOMINAL: #20,1KV RAIZ DE 3 | RELACION TRANSFORMACION NOM: #20,1KV RAIZ DE 3 |  | TENSAO NOMINAL IMPULSO ATMOSFERICO: 125KV | 7
143480 | TRANSFORMADOR POT 18KV/R3-1KV/R3 | TRANSFORMADOR POT 18KV/R3-1KV/R3 |  | FREQUENCIA NOMINAL 50/60 Hz; | FRECUENCIA NOMINAL 50/60 Hz; | [6 empty] | 2 | FREQUENCIA: 50/60HZ | FRECUENCIA NOMINAL: 50/60HZ |  | POTENCIA TERMICA: 2000VA (MAXIMA) | 8
143480 | TRANSFORMADOR POT 18KV/R3-1KV/R3 | TRANSFORMADOR POT 18KV/R3-1KV/R3 |  | CLASSE DE EXATIDAO 0,5%; | CLASE DE EXACTITUD 0,5%; | [6 empty] | 2 | POTENCIA TERMICA: 2.000,00 VA | POTENCIA TERMICA: 2.000,00 VA |  | GRUPO DE LIGACAO: GRUPO II | 9
143480 | TRANSFORMADOR POT 18KV/R3-1KV/R3 | TRANSFORMADOR POT 18KV/R3-1KV/R3 |  | TENSAO IMPULSO ATMOSFERICO 125 kV; | TENSION IMPULSO ATMOSFERICO 125 kV; | [6 empty] | 2 | GRUPO DE LIGACAO: GRUPO II | GRUPO DE LIGACION: GRUPO II |  | NORMAS TECNICAS APLICAVEIS: IEC,SEV,BS,VDE | 10
143480 | TRANSFORMADOR POT 18KV/R3-1KV/R3 | TRANSFORMADOR POT 18KV/R3-1KV/R3 |  | POTENCIA TERMICA 2000 VA (MAXIMA); | POTENCIA TERMICA 2000 VA (MAXIMA); | [6 empty] | 2 | CLASSE DE EXATIDAO: 0,50% | CLASE DE EXACTITUD: 0,50% |  | CARACTERISTICAS ADICIONAIS: MONOFASICO | 11
143480 | TRANSFORMADOR POT 18KV/R3-1KV/R3 | TRANSFORMADOR POT 18KV/R3-1KV/R3 |  | GRUPO DE LIGACAO GRUPO II; | GRUPO DE LIGACION GRUPO II; | [6 empty] | 2 | TIPO DE ISOLACAO: EPOXI | TIPO DE AISLAMIENTO: EPOXI |  |  | 12
143480 | TRANSFORMADOR POT 18KV/R3-1KV/R3 | TRANSFORMADOR POT 18KV/R3-1KV/R3 |  | CONFORME NORMAS IEC; | CONFORME NORMAS IEC; | [6 empty] | 2 | ALTURA: 0,00 mm | ALTURA: 0,00 mm |  |  | 13
143480 | TRANSFORMADOR POT 18KV/R3-1KV/R3 | TRANSFORMADOR POT 18KV/R3-1KV/R3 |  | SEV; | SEV; | [6 empty] | 2 | PROFUNDIDADE: 0,00 mm | PROFUNDIDAD: 0,00 mm |  |  | 14
143480 | TRANSFORMADOR POT 18KV/R3-1KV/R3 | TRANSFORMADOR POT 18KV/R3-1KV/R3 |  | BS; | BS; | [6 empty] | 2 | LARGURA: 0,00 mm | ANCHO: 0,00 mm |  |  | 15
143480 | TRANSFORMADOR POT 18KV/R3-1KV/R3 | TRANSFORMADOR POT 18KV/R3-1KV/R3 |  | VDE. | VDE. | [6 empty] | 2 | NORMAS TECNICAS APLICAVEIS: IEC, SEV, BS, VDE | NORMAS TECNICAS APLICABLES: IEC, SEV, BS, VDE |  |  | 16
14699 | LUVA FF/ZQ BSP 3/4" | UNION HF/CF BSP 3/4" |  | LUVA; | UNION; |  |  | INSPEÇÃO: NÃO APLICÁVEL | INSPECCIÓN: NO APLICABLE |  |  | 2 | USO: TUBO CONDUCAO | USO: TUBO CONDUCAO |  |  | 1
14699 | LUVA FF/ZQ BSP 3/4" | UNION HF/CF BSP 3/4" |  | TUBO CONDUCAO; | USO TUBO CONDUCAO; | [6 empty] | 2 | MATERIAL: FERRO FUNDIDO MALEAVEL | MATERIAL: HIERRO FUNDIDO MALEABLE |  |  | 2
14699 | LUVA FF/ZQ BSP 3/4" | UNION HF/CF BSP 3/4" |  | FERRO FUNDIDO MALEAVEL; | MATERIAL FERRO FUNDIDO MALEAVEL; | [6 empty] | 2 | PROTECAO SUPERFICIAL: ZINCADO A QUENTE | PROTECCION SUPERFICIAL: ZINCADO AL FUEGO |  |  | 3
14699 | LUVA FF/ZQ BSP 3/4" | UNION HF/CF BSP 3/4" |  | PROTECAO SUPERFICIAL ZINCADO A QUENTE; | PROTECCION SUPERFICIAL ZINCADO A QUENTE; | [6 empty] | 2 | EXTREMIDADE(S): ROSCA BSP | EXTREMO(S): ROSCA BSP |  |  | 4
14699 | LUVA FF/ZQ BSP 3/4" | UNION HF/CF BSP 3/4" |  | EXTREMIDADE(S) ROSCA BSP; | EXTREMO(S) ROSCA BSP; | [6 empty] | 2 | DIAMETRO NOMINAL: 3/4POL | DIAMETRO NOMINAL: 3/4POL |  |  | 5
14699 | LUVA FF/ZQ BSP 3/4" | UNION HF/CF BSP 3/4" |  | CLASSE 9,8 bar; | CLASE 9,8BAR; | [6 empty] | 2 | CLASSE: 9,8BAR | CLASE: 9,8BAR |  |  | 6
14699 | LUVA FF/ZQ BSP 3/4" | UNION HF/CF BSP 3/4" |  | DIAMETRO NOMINAL 3/4 POLEGADA; | DIAMETRO NOMINAL 3/4POL; | [6 empty] | 2 | NORMAS TECNICAS APLICAVEIS: ABNT PB 110 | NORMAS TECNICAS APLICABLES: ABNT PB 110 |  |  | 7
14699 | LUVA FF/ZQ BSP 3/4" | UNION HF/CF BSP 3/4" |  | CONFORME NORMAS ABNT PB 110. | CONFORME NORMA(S) TECNICA(S) ABNT PB 110. | [6 empty] | 2 |  |  |  |  | 8
147214 | VALVULA DIAFR ANG FF NPT 150 1/2" | VALVULA DIAFR ANG HF NPT 150 1/2" |  | VALVULA, DIAFRAGMA; | VALVULA, DIAFRAGMA; | REF ISOVAL TIPO A | REF ISOVAL TIPO A | INSPEÇÃO: NÃO APLICÁVEL | INSPECCIÓN: NO APLICABLE |  |  | 1 | MATERIAL DO CORPO: FERRO FUNDIDO | MATERIAL DEL CUERPO: FERRO FUNDIDO | FORNECEDOR - 8202.0900.00 - ATLAS COPCO | TIPO CONSTRUTIVO: NORMAL | 1
147214 | VALVULA DIAFR ANG FF NPT 150 1/2" | VALVULA DIAFR ANG HF NPT 150 1/2" |  | MATERIAL DO CORPO FERRO FUNDIDO; | CUERPO HIERRO FUNDIDO; | [6 empty] | 1 | MATERIAL DO DIAFRAGMA: EPDM | MATERIAL DEL DIAFRAGMA: EPDM | SIMILAR - - - FUKUMARU | CLASSE DE PRESSAO: 150LBS | 2
147214 | VALVULA DIAFR ANG FF NPT 150 1/2" | VALVULA DIAFR ANG HF NPT 150 1/2" |  | MATERIAL DO DIAFRAGMA EPDM; | DIAFRAGMA DE EPDM; | [6 empty] | 1 | TIPO CONSTRUTIVO: NORMAL | TIPO CONSTRUCTIVO: NORMAL |  | PRESSAO MAXIMA DE TRABALHO: 10,3BAR | 3
147214 | VALVULA DIAFR ANG FF NPT 150 1/2" | VALVULA DIAFR ANG HF NPT 150 1/2" |  | TIPO CONSTRUTIVO ANGULAR; | TIPO CONSTRUCTIVO ANGULAR; | [6 empty] | 1 | TIPO DE ACIONAMENTO: MANUAL COM VOLANTE | TIPO DE ACCIONAMIENTO: MANUAL COM VOLANTE |  | DIAMETRO NOMINAL: 1/2POL | 4
147214 | VALVULA DIAFR ANG FF NPT 150 1/2" | VALVULA DIAFR ANG HF NPT 150 1/2" |  | TIPO DE ACIONAMENTO MANUAL COM VOLANTE; | ACCIONAMIENTO MANUAL CON VOLANTE; | [6 empty] | 1 | CLASSE DE PRESSAO: 150 LBS | CLASE DE PRESION: 150 LBS |  | EXTREMIDADES: ROSCADAS FEMEA NPT | 5
147214 | VALVULA DIAFR ANG FF NPT 150 1/2" | VALVULA DIAFR ANG HF NPT 150 1/2" |  | CLASSE DE PRESSAO 150 LBS; | CLASE DE PRESION 150 LBS; | [6 empty] | 1 | PRESSAO MAXIMA DE TRABALHO: 10,30BAR | PRESION MAXIMA DE TRABAJO: 10,30BAR |  | DISTANCIA ENTRE FACES PARALELAS: 67MM | 6
147214 | VALVULA DIAFR ANG FF NPT 150 1/2" | VALVULA DIAFR ANG HF NPT 150 1/2" |  | PRESSAO MAXIMA DE TRABALHO 10,30BAR; | PRESION MAXIMA DE TRABAJO 10,3 bar; | [6 empty] | 1 | EXTREMIDADE(S): ROSCA FEMEA NPT | EXTREMO(S): ROSCA FEMEA NPT |  | MATERIAL DO CORPO: FERRO FUNDIDO | 7
147214 | VALVULA DIAFR ANG FF NPT 150 1/2" | VALVULA DIAFR ANG HF NPT 150 1/2" |  | EXTREMIDADE(S) ROSCA FEMEA NPT; | EXTREMIDAD(ES) ROSCA HEMBRA NPT; | [6 empty] | 1 | DIAMETRO NOMINAL: 1/2 POL | DIAMETRO NOMINAL: 1/2 POL |  | MATERIAL DOS DIAFRAGMAS: EPDM | 8
147214 | VALVULA DIAFR ANG FF NPT 150 1/2" | VALVULA DIAFR ANG HF NPT 150 1/2" |  | DIAMETRO NOMINAL 1/2 POL; | DIAMETRO NOMINAL 1/2 PULGADA; | [6 empty] | 1 | DISTANCIA FACES PARALELAS: 67,00 mm | DISTANCIA CARAS PARALELAS: 67,00 mm |  | TIPO DE ACIONAMENTO: MANUAL COM VOLANTE | 9
147214 | VALVULA DIAFR ANG FF NPT 150 1/2" | VALVULA DIAFR ANG HF NPT 150 1/2" |  | DISTANCIA FACES PARALELAS 67 mm. | DISTANCIA ENTRE CARAS PARALELAS 67 mm. | [6 empty] | 1 |  |  |  |  | 10
147214 | VALVULA DIAFR ANG FF NPT 150 1/2" | VALVULA DIAFR ANG HF NPT 150 1/2" | [9 empty] | 1 |  |  |  |  | 11
147990 | MOTOR CA 440V 50HZ 5,5KW 960RPM | MOTOR CA 440V 50HZ 5,5KW 960RPM | 132M - WEG | MOTOR, ELETRICO CA; | MOTOR, ELECTRICO CA; | Marca referencia | Marca referencia | INSPEÇÃO: CLASSE 3 | INSPECCIÓN: CLASE 3 |  |  | 1 | TIPO: INDUCAO | TIPO: INDUCAO | ORIGINAL - 132M - WEG | TIPO: INDUCAO | 1
147990 | MOTOR CA 440V 50HZ 5,5KW 960RPM | MOTOR CA 440V 50HZ 5,5KW 960RPM | 132M - WEG | TIPO INDUCAO; | TIPO INDUCAO; | 132M/L W22 5,5KW - WEG | 132M/L W22 5,5KW - WEG |  |  |  |  | 1 | TIPO DE ROTOR: GAIOLA | TIPO DE ROTOR: GAIOLA |  | TIPO DE ROTOR: GAIOLA | 2
147990 | MOTOR CA 440V 50HZ 5,5KW 960RPM | MOTOR CA 440V 50HZ 5,5KW 960RPM | 132M - WEG | TIPO DE ROTOR GAIOLA; | ROTOR GAIOLA; | [6 empty] | 1 | TIPO CONSTRUTIVO: B3D | TIPO CONSTRUCTIVO: B3D |  | POTENCIA NOMINAL: 5,52 KW (7,5 CV) | 3
147990 | MOTOR CA 440V 50HZ 5,5KW 960RPM | MOTOR CA 440V 50HZ 5,5KW 960RPM | 132M - WEG | TIPO CONSTRUTIVO B3D; | TIPO CONSTRUCTIVO B3D; | TIPO CONSTRUTIVO B3D; | TIPO CONSTRUCTIVO B3D; |  |  |  |  | 1 | TIPO DE CARCACA: 132M | TIPO DE CARCASA: 132M |  | TENSAO NOMINAL: 440VCA | 4
147990 | MOTOR CA 440V 50HZ 5,5KW 960RPM | MOTOR CA 440V 50HZ 5,5KW 960RPM | 132M - WEG | TIPO DE CARCACA 132M/L; | CARCASA 132 M/L; | CAIXA CONEX VISTA DO EIXO A ESQUERDA; | CAJA CONEX VISTA DESDE EL EJE A LA IZQUIERDA; |  |  |  |  | 1 | POTENCIA NOMINAL: 5,5 KW | POTENCIA NOMINAL: 5,5 KW |  | NUMERO DE FASES: 3 | 5
147990 | MOTOR CA 440V 50HZ 5,5KW 960RPM | MOTOR CA 440V 50HZ 5,5KW 960RPM | 132M - WEG | POTENCIA NOMINAL 5,5 KW; | POTENCIA NOMINAL 5,5 KW; | RESISTENCIA DE AQUECIMENTO 2X (15 W 220 VCA); | RESISTENCIA DE CALENTAMIENTO 2X (15 W 220 VCA); |  |  |  |  | 1 | TENSAO NOMINAL: 440 V | TENSION NOMINAL: 440 V |  | FREQUENCIA NOMINAL: 50HZ | 6
147990 | MOTOR CA 440V 50HZ 5,5KW 960RPM | MOTOR CA 440V 50HZ 5,5KW 960RPM | 132M - WEG | TENSAO NOMINAL 440 V; | TENSION NOMINAL 440 V; | [6 empty] | 1 | CORRENTE NOMINAL: 11,80 A | CORRIENTE NOMINAL: 11,80 A |  | NUMERO DE POLOS: 6 | 7
147990 | MOTOR CA 440V 50HZ 5,5KW 960RPM | MOTOR CA 440V 50HZ 5,5KW 960RPM | 132M - WEG | CORRENTE NOMINAL 11,8 A; | CORRIENTE NOMINAL 11,8 A; | [6 empty] | 1 | CORRENTE DE PARTIDA: 6,2 X IN | CORRIENTE DE PARTIDA: 6,2 X IN |  | ROTACAO: 955 RPM | 8
147990 | MOTOR CA 440V 50HZ 5,5KW 960RPM | MOTOR CA 440V 50HZ 5,5KW 960RPM | 132M - WEG | CORRENTE DE PARTIDA 6,2 X IN; | CORRIENTE DE PARTIDA 6,2 X IN; | [6 empty] | 1 | NUMERO DE FASES: 3 | NUMERO DE FASES: 3 |  | CLASSE DE ISOLAMENTO: B | 9
147990 | MOTOR CA 440V 50HZ 5,5KW 960RPM | MOTOR CA 440V 50HZ 5,5KW 960RPM | 132M - WEG | NUMERO DE FASES 3; | FASE(S) 3; | [6 empty] | 1 | FREQUENCIA: 50 HZ | FRECUENCIA NOMINAL: 50 HZ |  | FATOR DE POTENCIA: 0,84 | 10
147990 | MOTOR CA 440V 50HZ 5,5KW 960RPM | MOTOR CA 440V 50HZ 5,5KW 960RPM | 132M - WEG | FREQUENCIA 50 HZ; | FRECUENCIA 50 Hz; | [6 empty] | 1 | NUMERO DE POLOS: 6 | NUMERO DE POLOS: 6 |  | FATOR DE SERVICO: 1 | 11
147990 | MOTOR CA 440V 50HZ 5,5KW 960RPM | MOTOR CA 440V 50HZ 5,5KW 960RPM | 132M - WEG | NUMERO DE POLOS 6; | NUMERO DE POLO(S) 6; | [6 empty] | 1 | ROTACAO: 960,00 RPM | ROTACION: 960,00 RPM |  | CORRENTE NOMINAL: 12A | 12
147990 | MOTOR CA 440V 50HZ 5,5KW 960RPM | MOTOR CA 440V 50HZ 5,5KW 960RPM | 132M - WEG | ROTACAO 960 RPM; | ROTACION 960 RPM; | [6 empty] | 1 | CLASSE DE ISOLAMENTO: F | CLASE DE AISLAMIENTO: F |  | CORRENTE DE PARTIDA: 5,7 X IN | 13
147990 | MOTOR CA 440V 50HZ 5,5KW 960RPM | MOTOR CA 440V 50HZ 5,5KW 960RPM | 132M - WEG | CLASSE DE ISOLAMENTO F; | CLASE AISLAMIENTO F; | [6 empty] | 1 | FATOR DE POTENCIA: 0,72 | FACTOR DE POTENCIA: 0,72 |  | REGIME DE FUNCIONAMENTO: CONTINUO | 14
147990 | MOTOR CA 440V 50HZ 5,5KW 960RPM | MOTOR CA 440V 50HZ 5,5KW 960RPM | 132M - WEG | FATOR DE POTENCIA 0,72; | FACTOR DE POTENCIA 0,72; | [6 empty] | 1 | FATOR DE SERVICO: 1 | FACTOR DE SERVICIO: 1 |  | GRAU DE PROTECAO: IP44 | 15
147990 | MOTOR CA 440V 50HZ 5,5KW 960RPM | MOTOR CA 440V 50HZ 5,5KW 960RPM | 132M - WEG | FATOR DE SERVICO 1; | FACTOR DE SERVICIO 1; | [6 empty] | 1 | REGIME DE FUNCIONAMENTO: S1 (CONTINUO) | REGIMEN DE FUNCIONAMIENTO: S1 (CONTINUO) |  | METODO DE RESFRIAMENTO: TFVE (TEFC) | 16
147990 | MOTOR CA 440V 50HZ 5,5KW 960RPM | MOTOR CA 440V 50HZ 5,5KW 960RPM | 132M - WEG | REGIME DE FUNCIONAMENTO S1 (CONTINUO); | REGIMEN DE SERVICIO S1 (CONTINUO); | [6 empty] | 1 | GRAU DE PROTECAO: IP55 | GRADO DE PROTECCION: IP55 |  | TIPO CONSTRUTIVO: B3D | 17
147990 | MOTOR CA 440V 50HZ 5,5KW 960RPM | MOTOR CA 440V 50HZ 5,5KW 960RPM | 132M - WEG | GRAU DE PROTECAO IP55; | GRADO DE PROTECCON IP55; | [6 empty] | 1 | METODO DE RESFRIAMENTO: TFVE | METODO DE ENFRIAMIENTO: TFVE |  | TIPO DE CARCACA: 132M | 18
147990 | MOTOR CA 440V 50HZ 5,5KW 960RPM | MOTOR CA 440V 50HZ 5,5KW 960RPM | 132M - WEG | METODO DE RESFRIAMENTO TFVE; | METODO DE ENFRIAMIENTO TCVE; | [6 empty] | 1 | RESISTENCIA DE AQUECIMENTO: 2X (15 W 220 VCA) | RESISTENCIA DE CALENTAMIENTO: 2X (15 W 220 VCA) |  | NORMAS TECNICAS APLICAVEIS: ABNT-NB-201; ABNT-EB-120 | 19
147990 | MOTOR CA 440V 50HZ 5,5KW 960RPM | MOTOR CA 440V 50HZ 5,5KW 960RPM | 132M - WEG | RESISTENCIA DE AQUECIMENTO 2X (15 W 220 VCA); | RESISTENCIA DE CALENTAMIENTO 2X (15 W 220 VCA); | [6 empty] | 1 | NORMAS TECNICAS APLICAVEIS: IEC 60034-1 | NORMAS TECNICAS APLICABLES: IEC 60034-1 |  | RESISTENCIA DE AQUECIMENTO: 2 UNIDADES COM POTENCIA DE 15 WATTS, 220V, 50/60HZ | 20
147990 | MOTOR CA 440V 50HZ 5,5KW 960RPM | MOTOR CA 440V 50HZ 5,5KW 960RPM | 132M - WEG | NORMA TECNICA APLICAVEL IEC 60034-1. | CONFORME NORMA TECNICA IEC 60034-1. | [6 empty] | 1 |  |  |  |  | 21
147990 | MOTOR CA 440V 50HZ 5,5KW 960RPM | MOTOR CA 440V 50HZ 5,5KW 960RPM | 132M - WEG | [8 empty] | 1 |  |  |  |  | 22
148970 | AMPERIMETRO ANALO F/M 0/600A 96X96 | AMPERIMETRO ANALO H/M 0/600A 96X96 |  | AMPERIMETRO, ANALOGICO; | AMPERIMETRO, ANALOGICO; |  |  | INSPEÇÃO: CLASSE 3 | INSPECCIÓN: CLASE 3 |  |  | 2 | CLASSE DE EXATIDAO: 1.5% | CLASE DE EXACTITUD: 1.5% | ORIGINAL - 01.30.07.0047 - HARTMAN & BRAUN | SISTEMA: FERRO MOVEL | 1
148970 | AMPERIMETRO ANALO F/M 0/600A 96X96 | AMPERIMETRO ANALO H/M 0/600A 96X96 |  | SISTEMA FERRO MOVEL; | SISTEMA HIERRO MOVIL; | [6 empty] | 2 | ESCALA: 0 A 600A | ESCALA: 0 A 600A | ORIGINAL - 01.30.07.0047 - HARTMAN & BRAUN | CLASSE DE EXATIDAO: 1,5% | 2
148970 | AMPERIMETRO ANALO F/M 0/600A 96X96 | AMPERIMETRO ANALO H/M 0/600A 96X96 |  | CLASSE DE EXATIDAO 1,5%; | CLASE DE EXACTITUD 1,5%; | [6 empty] | 2 | GRADUACAO: #140 EM 40A DE 0 A 200A | GRADUACION: #140 EM 40A DE 0 A 200A |  | ESCALA: 0 A 600A | 3
148970 | AMPERIMETRO ANALO F/M 0/600A 96X96 | AMPERIMETRO ANALO H/M 0/600A 96X96 |  | ESCALA 0 A 600 A; | ESCALA 0 A 600 A; | [6 empty] | 2 | GRADUACAO: #220 EM 20A DE 200 A 600A | GRADUACION: #220 EM 20A DE 200 A 600A |  | GRADUACAO: 20A | 4
148970 | AMPERIMETRO ANALO F/M 0/600A 96X96 | AMPERIMETRO ANALO H/M 0/600A 96X96 |  | GRADUACAO 40 EM 40A DE 0 A 200 A; | GRADUACION 40 EN 40A DE 0 A 200 A; | [6 empty] | 2 | GRADUACAO: #3LIGADO A TC 600/5A | GRADUACION: #3LIGADO A TC 600/5A |  | CORRENTE: 5A | 5
148970 | AMPERIMETRO ANALO F/M 0/600A 96X96 | AMPERIMETRO ANALO H/M 0/600A 96X96 |  | 20 EM 20A DE 200 ATE 600 A; | 20 EN 20A DE 200 HASTA 600 A; | [6 empty] | 2 | TENSAO: 0,00 kV | TENSION: 0,00 kV |  | POSICAO DE MONTAGEM: VERTICAL | 6
148970 | AMPERIMETRO ANALO F/M 0/600A 96X96 | AMPERIMETRO ANALO H/M 0/600A 96X96 |  | CORRENTE 5 A; | CORRIENTE 5 A; | [6 empty] | 2 | CORRENTE NOMINAL: 5 | CORRIENTE NOMINAL: 5 |  | DEFLEXAO DO PONTEIRO: 90 GRAUS | 7
148970 | AMPERIMETRO ANALO F/M 0/600A 96X96 | AMPERIMETRO ANALO H/M 0/600A 96X96 |  | MONTAGEM VERTICAL; | MONTAJE VERTICAL; | [6 empty] | 2 | DEFLEXAO DO PONTEIRO: 90 GRAUS | DEFLEXION DEL PUNTERO: 90 GRAUS |  | DIMENSOES: 96X96MM | 8
148970 | AMPERIMETRO ANALO F/M 0/600A 96X96 | AMPERIMETRO ANALO H/M 0/600A 96X96 |  | DEFLEXAO DO PONTEIRO 90 GRAUS; | DEFLEXION DEL PUNTERO 90 GRADOS; | [6 empty] | 2 | SISTEMA: FERRO MOVEL | SISTEMA: FERRO MOVEL |  | FIXACAO: FRONTAL | 9
148970 | AMPERIMETRO ANALO F/M 0/600A 96X96 | AMPERIMETRO ANALO H/M 0/600A 96X96 |  | DIMENSOES 96X96 mm; | DIMENSIONES 96X96 mm; | [6 empty] | 2 | FIXACAO: SUPORTE COM PARAFUSOS | FIJACION: SUPORTE COM PARAFUSOS |  | SISTEMA: FERRO MOVEL | 10
148970 | AMPERIMETRO ANALO F/M 0/600A 96X96 | AMPERIMETRO ANALO H/M 0/600A 96X96 |  | FIXACAO SUPORTE COM PARAFUSOS; | FIJACION SOPORTE CON TORNILLOS; | [6 empty] | 2 | LARGURA: 96,00 mm | ANCHO: 96,00 mm |  | CLASSE DE EXATIDAO: 1,5% | 11
148970 | AMPERIMETRO ANALO F/M 0/600A 96X96 | AMPERIMETRO ANALO H/M 0/600A 96X96 |  | OBS: LIGADO A TC 600/5 A. | OBS: CONECTADO A TC 600/5 A. | [6 empty] | 2 | COMPRIMENTO EM MILIMETROS: 96,00 mm | LARGO EN MILIMETROS: 96,00 mm |  | ESCALA: 0 A 600A | 12
148970 | AMPERIMETRO ANALO F/M 0/600A 96X96 | AMPERIMETRO ANALO H/M 0/600A 96X96 | [9 empty] | 2 |  |  |  | GRADUACAO: 20A | 13
148970 | AMPERIMETRO ANALO F/M 0/600A 96X96 | AMPERIMETRO ANALO H/M 0/600A 96X96 | [9 empty] | 2 |  |  |  | CORRENTE: 5A CA | 14
148970 | AMPERIMETRO ANALO F/M 0/600A 96X96 | AMPERIMETRO ANALO H/M 0/600A 96X96 | [9 empty] | 2 |  |  |  | POSICAO DE MONTAGEM: VERTICAL | 15
148970 | AMPERIMETRO ANALO F/M 0/600A 96X96 | AMPERIMETRO ANALO H/M 0/600A 96X96 | [9 empty] | 2 |  |  |  | DEFLEXAO DO PONTEIRO: 90 GRAUS | 16
148970 | AMPERIMETRO ANALO F/M 0/600A 96X96 | AMPERIMETRO ANALO H/M 0/600A 96X96 | [9 empty] | 2 |  |  |  | DIMENSOES: 96X96MM | 17
148970 | AMPERIMETRO ANALO F/M 0/600A 96X96 | AMPERIMETRO ANALO H/M 0/600A 96X96 | [9 empty] | 2 |  |  |  | FIXACAO: SUPORTE COM PARAFUSOS | 18
14923 | LUVA RED FF/ZQ BSP 3/4X1" | UNION RED HF/CF BSP 3/4X1" |  | LUVA; | UNION; |  |  | INSPEÇÃO: NÃO APLICÁVEL | INSPECCIÓN: NO APLICABLE |  |  | 2 | TIPO: REDUCAO | TIPO: REDUCAO |  |  | 1
14923 | LUVA RED FF/ZQ BSP 3/4X1" | UNION RED HF/CF BSP 3/4X1" |  | REDUCAO TUBO CONDUCAO; | TIPO REDUCAO; | [6 empty] | 2 | USO: TUBO CONDUCAO | USO: TUBO CONDUCAO |  |  | 2
14923 | LUVA RED FF/ZQ BSP 3/4X1" | UNION RED HF/CF BSP 3/4X1" |  | FERRO FUNDIDO MALEAVEL; | USO TUBO CONDUCAO; | [6 empty] | 2 | MATERIAL: FERRO FUNDIDO MALEAVEL | MATERIAL: HIERRO FUNDIDO MALEABLE |  |  | 3
14923 | LUVA RED FF/ZQ BSP 3/4X1" | UNION RED HF/CF BSP 3/4X1" |  | PROTECAO SUPERFICIAL ZINCADO A QUENTE; | MATERIAL FERRO FUNDIDO MALEAVEL; | [6 empty] | 2 | PROTECAO SUPERFICIAL: ZINCADO QUENTE | PROTECCION SUPERFICIAL: ZINCADO QUENTE |  |  | 4
14923 | LUVA RED FF/ZQ BSP 3/4X1" | UNION RED HF/CF BSP 3/4X1" |  | EXTREMIDADE(S) ROSCA BSP; | PROTECCION SUPERFICIAL ZINCADO QUENTE; | [6 empty] | 2 | EXTREMIDADE(S): ROSCA BSP | EXTREMO(S): ROSCA BSP |  |  | 5
14923 | LUVA RED FF/ZQ BSP 3/4X1" | UNION RED HF/CF BSP 3/4X1" |  | CLASSE 10; | EXTREMO(S) ROSCA BSP; | [6 empty] | 2 | DIAMETRO NOMINAL: 3/4X1POL | DIAMETRO NOMINAL: 3/4X1POL |  |  | 6
14923 | LUVA RED FF/ZQ BSP 3/4X1" | UNION RED HF/CF BSP 3/4X1" |  | DIAMETRO NOMINAL 1X3/4 POLEGADA; | CLASE 10; | [6 empty] | 2 | CLASSE: 10 | CLASE: 10 |  |  | 7
14923 | LUVA RED FF/ZQ BSP 3/4X1" | UNION RED HF/CF BSP 3/4X1" |  | CONFORME NORMAS ABNT PB 110. | DIAMETRO NOMINAL 3/4X1POL; | [6 empty] | 2 | NORMAS TECNICAS APLICAVEIS: ABNT PB 110 | NORMAS TECNICAS APLICABLES: ABNT PB 110 |  |  | 8
14923 | LUVA RED FF/ZQ BSP 3/4X1" | UNION RED HF/CF BSP 3/4X1" |  |  | CONFORME NORMA(S) TECNICA(S) ABNT PB 110. | [6 empty] | 2 |  |  |  |  | 9
153613 | DISJUNTOR TERMOMAG 3P 1000V 250A PUNHO | DISYUNTOR TERMOMAG 3P 1000V 250A PUNHO | NZMH2-A250-BT(110295)+NZM2-XTVD(260168)+NZM1/2-XV4(261232) - EATON | DISJUNTOR; | DISYUNTOR; | REFERENCIA: | REFERENCIA: | INSPEÇÃO: CLASSE 3 | INSPECCIÓN: CLASE 3 |  |  | 2 | TIPO: CAIXA MOLDADA, NAO EXTRAIVEL | TIPO: CAJA MOLDEADA, NO EXTRAIBLE | ORIGINAL - NZMH9-250/ZM9-250 - KLOCKNER-MOELLER | INVOLUCRO: CAIXA PLASTICA | 1
153613 | DISJUNTOR TERMOMAG 3P 1000V 250A PUNHO | DISYUNTOR TERMOMAG 3P 1000V 250A PUNHO | NZMH2-A250-BT(110295)+NZM2-XTVD(260168)+NZM1/2-XV4(261232) - EATON | TIPO CAIXA MOLDADA, NAO EXTRAIVEL; | TIPO CAJA MOLDEADA, NO EXTRAIBLE; | MARCA EATON | MARCA EATON |  |  |  |  | 2 | ACESSORIO(S): #1EIXO PROLONGADOR | ACCESORIO(S): #1EJE PROLONGADOR | ORIGINAL - - - - | EXECUCAO: FIXO | 2
153613 | DISJUNTOR TERMOMAG 3P 1000V 250A PUNHO | DISYUNTOR TERMOMAG 3P 1000V 250A PUNHO | NZMH2-A250-BT(110295)+NZM2-XTVD(260168)+NZM1/2-XV4(261232) - EATON | COM EIXO PROLONGADOR, PUNHO ROTATIVO EXTERNO; | CON EJE PROLONGADOR, PUNHO ROTATIVO EXTERNO; | NZMH2-A250-BT(110295) - (DISJUNTOR) | NZMH2-A250-BT(110295) - (DISYUNTOR) |  |  |  |  | 2 | ACESSORIO(S): #2PUNHO ROTATIVO EXTERNO | ACCESORIO(S): #2PUNHO ROTATIVO EXTERNO | SUBSTITUTO - NZMH2-A250-BT (PN 110295) + ACESSORIOS - EATON | NUMERO DE POLOS: 3 | 3
153613 | DISJUNTOR TERMOMAG 3P 1000V 250A PUNHO | DISYUNTOR TERMOMAG 3P 1000V 250A PUNHO | NZMH2-A250-BT(110295)+NZM2-XTVD(260168)+NZM1/2-XV4(261232) - EATON | TIPO DO DISPARADOR TERMOMAGNETICO; | TIPO DEL DISPARADOR TERMOMAGNETICO; | NZM2-XTVD(260168) - (MANOPLA ROTATIVA) | NZM2-XTVD(260168) - (MANOPLA ROTATIVA) |  |  |  |  | 2 | TIPO DO DISPARADOR: TERMOMAGNETICO | TIPO DEL DISPARADOR: TERMOMAGNETICO |  | TIPO DE ACIONAMENTO: MANUAL ROTATIVO | 4
153613 | DISJUNTOR TERMOMAG 3P 1000V 250A PUNHO | DISYUNTOR TERMOMAG 3P 1000V 250A PUNHO | NZMH2-A250-BT(110295)+NZM2-XTVD(260168)+NZM1/2-XV4(261232) - EATON | NUMERO DE POLOS 3; | NUMERO DE POLOS 3; | NZM1/2-XV4(261232) - (PROLONGADOR) | NZM1/2-XV4(261232) - (PROLONGADOR) |  |  |  |  | 2 | NUMERO DE POLOS: 3 | NUMERO DE POLOS: 3 |  | TENSAO DE ISOLAMENTO: 1000VCA | 5
153613 | DISJUNTOR TERMOMAG 3P 1000V 250A PUNHO | DISYUNTOR TERMOMAG 3P 1000V 250A PUNHO | NZMH2-A250-BT(110295)+NZM2-XTVD(260168)+NZM1/2-XV4(261232) - EATON | CARACTERISTICAS DE OPERACAO MANUAL; | CARACTERISTICAS DE OPERACION MANUAL; | [6 empty] | 2 | CARACTERISTICAS DE OPERACAO: MANUAL | CARACTERISTICAS DE OPERACION: MANUAL |  | CORRENTE NOMINAL DO INVOLUCRO: 315A | 6
153613 | DISJUNTOR TERMOMAG 3P 1000V 250A PUNHO | DISYUNTOR TERMOMAG 3P 1000V 250A PUNHO | NZMH2-A250-BT(110295)+NZM2-XTVD(260168)+NZM1/2-XV4(261232) - EATON | TIPO DE ACIONAMENTO PUNHO ROTATIVO; | TIPO DE ACCIONAMIENTO PUNO ROTATIVO; | [6 empty] | 2 | TIPO DE ACIONAMENTO: PUNHO ROTATIVO | TIPO DE ACCIONAMIENTO: PUNO ROTATIVO |  | CORRENTE CURTO CIRCUITO SIMETRICA: 200KA EM 380VCA | 7
153613 | DISJUNTOR TERMOMAG 3P 1000V 250A PUNHO | DISYUNTOR TERMOMAG 3P 1000V 250A PUNHO | NZMH2-A250-BT(110295)+NZM2-XTVD(260168)+NZM1/2-XV4(261232) - EATON | TIPO DE CONEXAO PRENSA CABO; | TIPO DE CONEXION PRENSA CABLE; | [6 empty] | 2 | TIPO DE CONEXAO: PRENSA CABO | TIPO DE CONEXION: PRENSA CABLE |  | TIPO DE DISPARADOR: TERMOMAGNETICO | 8
153613 | DISJUNTOR TERMOMAG 3P 1000V 250A PUNHO | DISYUNTOR TERMOMAG 3P 1000V 250A PUNHO | NZMH2-A250-BT(110295)+NZM2-XTVD(260168)+NZM1/2-XV4(261232) - EATON | TENSAO NOMINAL 690 V; | TENSION NOMINAL 690 V; | [6 empty] | 2 | TENSAO NOMINAL: 690 V | TENSION NOMINAL: 690 V |  | CORRENTE NOMINAL DISPARADOR: 250A | 9
153613 | DISJUNTOR TERMOMAG 3P 1000V 250A PUNHO | DISYUNTOR TERMOMAG 3P 1000V 250A PUNHO | NZMH2-A250-BT(110295)+NZM2-XTVD(260168)+NZM1/2-XV4(261232) - EATON | TENSAO DE ISOLAMENTO 1000 V; | TENSION DE AISLAMIENTO 1000 V; | [6 empty] | 2 | TENSAO DE ISOLAMENTO: 1.000 V | TENSION DE AISLAMIENTO: 1.000 V |  | CARACTERISTICA DO ELEMENTO TERMICO: 200 A 250A | 10
153613 | DISJUNTOR TERMOMAG 3P 1000V 250A PUNHO | DISYUNTOR TERMOMAG 3P 1000V 250A PUNHO | NZMH2-A250-BT(110295)+NZM2-XTVD(260168)+NZM1/2-XV4(261232) - EATON | CORRENTE NOMINAL 250 A; | CORRIENTE NOMINAL 250 A; | [6 empty] | 2 | CORRENTE NOMINAL: 250,00 A | CORRIENTE NOMINAL: 250,00 A |  | CARACTERISTICA ELEMENTO MAGNETICO: 1600 A 2400A | 11
153613 | DISJUNTOR TERMOMAG 3P 1000V 250A PUNHO | DISYUNTOR TERMOMAG 3P 1000V 250A PUNHO | NZMH2-A250-BT(110295)+NZM2-XTVD(260168)+NZM1/2-XV4(261232) - EATON | CAPACIDADE INTERRUP-Icu 440Vca 130 kA; | CAPACIDAD INTERRUP-Icu 440 Vca 130 kA; | [6 empty] | 2 | CAPACIDADE INTERRUP-Icu 440Vca: 130,0 kA | CAPACIDAD INTERRUP-Icu 440 Vca: 130,0 kA |  | CARACTERISTICAS DO ACIONAMENTO: ATRAVES DE PUNHO | 12
153613 | DISJUNTOR TERMOMAG 3P 1000V 250A PUNHO | DISYUNTOR TERMOMAG 3P 1000V 250A PUNHO | NZMH2-A250-BT(110295)+NZM2-XTVD(260168)+NZM1/2-XV4(261232) - EATON | ELEMENTO TERMICO AJUSTAVEL 200 - 250 A; | ELEMENTO TERMICO AJUSTABLE 200 - 250 A; | [6 empty] | 2 | ELEMENTO TERMICO AJUSTAVEL: 200,00 - 250,00 A | ELEMENTO TERMICO AJUSTABLE: 200,00 - 250,00 A |  | TIPO DE CONEXAO: FRONTAL COM PRENSA CABO | 13
153613 | DISJUNTOR TERMOMAG 3P 1000V 250A PUNHO | DISYUNTOR TERMOMAG 3P 1000V 250A PUNHO | NZMH2-A250-BT(110295)+NZM2-XTVD(260168)+NZM1/2-XV4(261232) - EATON | ELEMENTO MAGNETICO AJUSTAVEL 1500 - 2500 A; | ELEMENTO MAGNETICO AJUSTABLE 1500 - 2500 A; | [6 empty] | 2 | ELEMENTO MAGNETICO AJUSTAVEL: 1500,0 - 2500,0 A | ELEMENTO MAGNETICO AJUSTABLE: 1500,0 - 2500,0 A |  | NORMAS TECNICAS APLICAVEIS: VDE 0660 / IEC 157 | 14
153613 | DISJUNTOR TERMOMAG 3P 1000V 250A PUNHO | DISYUNTOR TERMOMAG 3P 1000V 250A PUNHO | NZMH2-A250-BT(110295)+NZM2-XTVD(260168)+NZM1/2-XV4(261232) - EATON | FIXACAO POR PARAFUSO; | FIJACION POR TORNILLO; | [6 empty] | 2 | FIXACAO: POR PARAFUSO | FIJACION: POR TORNILLO |  | INVOLUCRO: CAIXA MOLDADA | 15
153613 | DISJUNTOR TERMOMAG 3P 1000V 250A PUNHO | DISYUNTOR TERMOMAG 3P 1000V 250A PUNHO | NZMH2-A250-BT(110295)+NZM2-XTVD(260168)+NZM1/2-XV4(261232) - EATON | NORMAS TECNICAS APLICAVEIS ABNT NBR IEC 60947-2. | NORMAS TECNICAS APLICABLES ABNT NBR IEC 60947-2. | [6 empty] | 2 | NORMAS TECNICAS APLICAVEIS: ABNT NBR IEC 60947-2 | NORMAS TECNICAS APLICABLES: ABNT NBR IEC 60947-2 |  | EXECUCAO: FIXO | 16
153613 | DISJUNTOR TERMOMAG 3P 1000V 250A PUNHO | DISYUNTOR TERMOMAG 3P 1000V 250A PUNHO | NZMH2-A250-BT(110295)+NZM2-XTVD(260168)+NZM1/2-XV4(261232) - EATON | [8 empty] | 2 |  |  |  | NUMERO DE POLOS: 3 | 17
153613 | DISJUNTOR TERMOMAG 3P 1000V 250A PUNHO | DISYUNTOR TERMOMAG 3P 1000V 250A PUNHO | NZMH2-A250-BT(110295)+NZM2-XTVD(260168)+NZM1/2-XV4(261232) - EATON | [8 empty] | 2 |  |  |  | TIPO DE ACIONAMENTO: MANUAL | 18
153613 | DISJUNTOR TERMOMAG 3P 1000V 250A PUNHO | DISYUNTOR TERMOMAG 3P 1000V 250A PUNHO | NZMH2-A250-BT(110295)+NZM2-XTVD(260168)+NZM1/2-XV4(261232) - EATON | [8 empty] | 2 |  |  |  | TENSAO DE ISOLAMENTO: 1000V | 19
153613 | DISJUNTOR TERMOMAG 3P 1000V 250A PUNHO | DISYUNTOR TERMOMAG 3P 1000V 250A PUNHO | NZMH2-A250-BT(110295)+NZM2-XTVD(260168)+NZM1/2-XV4(261232) - EATON | [8 empty] | 2 |  |  |  | TENSAO NOMINAL: 690VCA / 750VCC | 20
153613 | DISJUNTOR TERMOMAG 3P 1000V 250A PUNHO | DISYUNTOR TERMOMAG 3P 1000V 250A PUNHO | NZMH2-A250-BT(110295)+NZM2-XTVD(260168)+NZM1/2-XV4(261232) - EATON | [8 empty] | 2 |  |  |  | CORRENTE NOMINAL DO INVOLUCRO: 250A | 21
153613 | DISJUNTOR TERMOMAG 3P 1000V 250A PUNHO | DISYUNTOR TERMOMAG 3P 1000V 250A PUNHO | NZMH2-A250-BT(110295)+NZM2-XTVD(260168)+NZM1/2-XV4(261232) - EATON | [8 empty] | 2 |  |  |  | CORRENTE MAXIMA INTERRUPCAO (ICU): 130KA EM 440VCA (50/50HZ) | 22
153613 | DISJUNTOR TERMOMAG 3P 1000V 250A PUNHO | DISYUNTOR TERMOMAG 3P 1000V 250A PUNHO | NZMH2-A250-BT(110295)+NZM2-XTVD(260168)+NZM1/2-XV4(261232) - EATON | [8 empty] | 2 |  |  |  | TIPO DE DISPARADOR: TERMOMAGNETICO | 23
153613 | DISJUNTOR TERMOMAG 3P 1000V 250A PUNHO | DISYUNTOR TERMOMAG 3P 1000V 250A PUNHO | NZMH2-A250-BT(110295)+NZM2-XTVD(260168)+NZM1/2-XV4(261232) - EATON | [8 empty] | 2 |  |  |  | CORRENTE NOMINAL DISPARADOR: 250A | 24
153613 | DISJUNTOR TERMOMAG 3P 1000V 250A PUNHO | DISYUNTOR TERMOMAG 3P 1000V 250A PUNHO | NZMH2-A250-BT(110295)+NZM2-XTVD(260168)+NZM1/2-XV4(261232) - EATON | [8 empty] | 2 |  |  |  | CARACTERISTICA DO ELEMENTO TERMICO: AJUSTAVEL 200...250A | 25
153613 | DISJUNTOR TERMOMAG 3P 1000V 250A PUNHO | DISYUNTOR TERMOMAG 3P 1000V 250A PUNHO | NZMH2-A250-BT(110295)+NZM2-XTVD(260168)+NZM1/2-XV4(261232) - EATON | [8 empty] | 2 |  |  |  | CARACTERISTICA ELEMENTO MAGNETICO: AJUSTAVEL DE 6...10 X IN | 26
153613 | DISJUNTOR TERMOMAG 3P 1000V 250A PUNHO | DISYUNTOR TERMOMAG 3P 1000V 250A PUNHO | NZMH2-A250-BT(110295)+NZM2-XTVD(260168)+NZM1/2-XV4(261232) - EATON | [8 empty] | 2 |  |  |  | CARACTERISTICAS DO ACIONAMENTO: ALAVANCA SIMPLES, BASCULANTE | 27
153613 | DISJUNTOR TERMOMAG 3P 1000V 250A PUNHO | DISYUNTOR TERMOMAG 3P 1000V 250A PUNHO | NZMH2-A250-BT(110295)+NZM2-XTVD(260168)+NZM1/2-XV4(261232) - EATON | [8 empty] | 2 |  |  |  | TIPO DE CONEXAO: FRONTAL COM PRENSA-CABO | 28
153613 | DISJUNTOR TERMOMAG 3P 1000V 250A PUNHO | DISYUNTOR TERMOMAG 3P 1000V 250A PUNHO | NZMH2-A250-BT(110295)+NZM2-XTVD(260168)+NZM1/2-XV4(261232) - EATON | [8 empty] | 2 |  |  |  | DIMENSOES: ALT. 184MM, LARG. 105MM; PROF. 149MM | 29
153613 | DISJUNTOR TERMOMAG 3P 1000V 250A PUNHO | DISYUNTOR TERMOMAG 3P 1000V 250A PUNHO | NZMH2-A250-BT(110295)+NZM2-XTVD(260168)+NZM1/2-XV4(261232) - EATON | [8 empty] | 2 |  |  |  | ACESSORIOS: MANOPLA ROTATIVA NZM2-XTVD (PN 260168) E EIXO PROLONGADOR NZM1/2-XV4 (PN 261232) | 30
153613 | DISJUNTOR TERMOMAG 3P 1000V 250A PUNHO | DISYUNTOR TERMOMAG 3P 1000V 250A PUNHO | NZMH2-A250-BT(110295)+NZM2-XTVD(260168)+NZM1/2-XV4(261232) - EATON | [8 empty] | 2 |  |  |  | NORMAS TECNICAS APLICAVEIS: IEC/EN 60947-2 | 31
15458 | NIPLE DUPL FF/ZQ NPT 3/4" | ALMA DOB HF/CF NPT 3/4" |  | NIPLE; | ALMA; | Sugerimos que seja adquirido para este item | Sugerimos que sea adquirido la | INSPEÇÃO: CLASSE 3 | INSPECCIÓN: CLASE 3 |  |  | 2 | TIPO: DUPLO | TIPO: DUPLO |  |  | 1
15458 | NIPLE DUPL FF/ZQ NPT 3/4" | ALMA DOB HF/CF NPT 3/4" |  | TIPO DUPLO; | TIPO DUPLO; | REF- 2001 3/4POL - TUPY | REF- 2001 3/4POL - TUPY |  |  |  |  | 2 | MATERIAL: FERRO FUNDIDO MALEAVEL | MATERIAL: FERRO FUNDIDO MALEAVEL |  |  | 2
15458 | NIPLE DUPL FF/ZQ NPT 3/4" | ALMA DOB HF/CF NPT 3/4" |  | FERRO FUNDIDO MALEAVEL; | MATERIAL HIERRO FUNDIDO MALEABLE; | Caso seja ofertado marca diferente do especificado, deverá ser | En el caso que sea ofertado una marca diferente |  |  |  |  | 2 | PROTECAO SUPERFICIAL: ZINCADO A QUENTE | PROTECCION SUPERFICIAL: ZINCADO A QUENTE |  |  | 3
15458 | NIPLE DUPL FF/ZQ NPT 3/4" | ALMA DOB HF/CF NPT 3/4" |  | PROTECAO SUPERFICIAL ZINCADO A QUENTE; | PROTECCION SUPERFICIAL ZINCADO EN CALIENTE; | consultado a MTSE.DF, antes da emissão do documento contratual | de lo especificado, deberá ser consultado a MTSE.DF, |  |  |  |  | 2 | EXTREMIDADE(S): ROSCAS NPT | EXTREMO(S): ROSCAS NPT |  |  | 4
15458 | NIPLE DUPL FF/ZQ NPT 3/4" | ALMA DOB HF/CF NPT 3/4" |  | EXTREMIDADE(S) ROSCA NPT; | EXTREMO(S) ROSCAS NPT; |  | antes de la emision del documento contractual |  |  |  |  | 2 | CLASSE DE PRESSAO: 20BAR | CLASE DE PRESION: 20BAR |  |  | 5
15458 | NIPLE DUPL FF/ZQ NPT 3/4" | ALMA DOB HF/CF NPT 3/4" |  | CLASSE DE PRESSAO 20 bar; | CLASE DE PRESION 20BAR; | [6 empty] | 2 | DIAMETRO NOMINAL: 3/4POL | DIAMETRO NOMINAL: 3/4POL |  |  | 6
15458 | NIPLE DUPL FF/ZQ NPT 3/4" | ALMA DOB HF/CF NPT 3/4" |  | DIAMETRO NOMINAL 3/4 POLEGADA; | DIAMETRO NOMINAL 3/4"; | [6 empty] | 2 | NORMAS TECNICAS APLICAVEIS: ABNT NBR 6925 | NORMAS TECNICAS APLICABLES: ABNT NBR 6925 |  |  | 7
15458 | NIPLE DUPL FF/ZQ NPT 3/4" | ALMA DOB HF/CF NPT 3/4" |  | CONFORME NORMAS ABNT NBR-6925. | CONFORME NORMA(S) TECNICA(S) ABNT NBR 6925. | [6 empty] | 2 |  |  |  |  | 8
155195 | CHAVE FLUX PALH INOX 1RV NPT 1" | LLAVE FLUJ PALL INOX 1RV NPT 1" | AT-2014 - ITALIAR | CHAVE, FLUXO; | LLAVE, FLUJO; | Referencia sugerida: | Referencia sugerida: | INSPEÇÃO: CLASSE 3 | INSPECCIÓN: CLASE 3 |  |  | 1 | MATERIAL DO CORPO: ACO INOX | MATERIAL DEL CUERPO: ACO INOX | ORIGINAL - CFDW - 4810 - 2POL - IEF | TIPO: DISCO | 1
155195 | CHAVE FLUX PALH INOX 1RV NPT 1" | LLAVE FLUJ PALL INOX 1RV NPT 1" | AT-2014 - ITALIAR | MATERIAL DO CORPO ACO INOX; | MATERIAL DEL CUERPO ACERO INOX; | [6 empty] | 1 | MATERIAL DA CAIXA: LIGA DE NYLON | MATERIAL DE LA CAJA: LIGA DE NYLON |  | DIAMETRO NOMINAL DO TUBO: 2POL | 2
155195 | CHAVE FLUX PALH INOX 1RV NPT 1" | LLAVE FLUJ PALL INOX 1RV NPT 1" | AT-2014 - ITALIAR | MATERIAL DA CAIXA LIGA DE NYLON; | MATERIAL DE LA CAJA ALEACION DE NYLON; | AT - 2014 - IP 65 - ITALIAR | AT - 2014 - IP 65 - ITALIAR |  |  |  |  | 1 | MATERIAL DA PALHETA: ACO INOX | MATERIAL DE LA PALETA: ACO INOX |  | TIPO DE CONEXAO: ROSCADA FEMEA NPT | 3
155195 | CHAVE FLUX PALH INOX 1RV NPT 1" | LLAVE FLUJ PALL INOX 1RV NPT 1" | AT-2014 - ITALIAR | MATERIAL DA PALHETA ACO INOX; | MATERIAL DE LA PALLETA ACERO INOX; | [6 empty] | 1 | NUMERO E TIPO(S) DE CONTATO(S): 1RV | NUMERO Y TIPOS DE CONTACTOS: 1RV |  | PRESSAO DE TRABALHO: 3,0KGF/CM2 | 4
155195 | CHAVE FLUX PALH INOX 1RV NPT 1" | LLAVE FLUJ PALL INOX 1RV NPT 1" | AT-2014 - ITALIAR | CONTATO(S) 1RV; | CONTAVTO(S) 1RV; | [6 empty] | 1 | TIPO DE CONEXAO: #1ROSCA MACHO NPT | TIPO DE CONEXION: #1ROSCA MACHO NPT |  | MATERIAL DO CORPO: BRONZE | 5
155195 | CHAVE FLUX PALH INOX 1RV NPT 1" | LLAVE FLUJ PALL INOX 1RV NPT 1" | AT-2014 - ITALIAR | TIPO DE CONEXAO ROSCA MACHO NPT, 1 POLEGADA; | TIPO DE CONEXION ROSCA MACHO NPT, 1 PULGADA; | [6 empty] | 1 | TIPO DE CONEXAO: #21 POLEGADA | TIPO DE CONEXION: #21 POLEGADA |  | NUMERO E TIPOS DE CONTATOS: 1RV | 6
155195 | CHAVE FLUX PALH INOX 1RV NPT 1" | LLAVE FLUJ PALL INOX 1RV NPT 1" | AT-2014 - ITALIAR | CAPACIDADE DOS CONTATOS 10 A EM 125/250 Vac; | CONTATOS 10 A EN 125/250 Vac; | [6 empty] | 1 | CAPACIDADE DOS CONTATOS: 10 A EM 125/250 VAC | CAPACIDAD DE LOS CONTACTOS: 10 A EM 125/250 VAC |  | CAPACIDADE DOS CONTATOS: 4A EM 120V | 7
155195 | CHAVE FLUX PALH INOX 1RV NPT 1" | LLAVE FLUJ PALL INOX 1RV NPT 1" | AT-2014 - ITALIAR | PRESSAO DE TRABALHO 10 bar; | PRESION DE TRABAJO 10 bar; | [6 empty] | 1 | PRESSAO DE TRABALHO: 10 BAR | PRESION DE TRABAJO: 10 BAR |  | CARACTERISTICAS ADICIONAIS: MATERIAL DO DISCO - LATAO; CLASSIF. DO ENVOLUCRO - NEMA 3 E 4 | 8
155195 | CHAVE FLUX PALH INOX 1RV NPT 1" | LLAVE FLUJ PALL INOX 1RV NPT 1" | AT-2014 - ITALIAR | DIAMETRO NOMINAL DO TUBO 1 A 3 POLEGADAS; | DIAMETRO NOMINAL DEL TUBO 1 A 3 PULGADAS; | [6 empty] | 1 | DIAMETRO NOMINAL DO TUBO: 1 A 3 POLEGADAS | DIAMETRO NOMINAL DEL TUBO: 1 A 3 POLEGADAS |  |  | 9
155195 | CHAVE FLUX PALH INOX 1RV NPT 1" | LLAVE FLUJ PALL INOX 1RV NPT 1" | AT-2014 - ITALIAR | GRAU DE PROTECAO IP-65. | GRADO DE PROTECCION IP-65. | [6 empty] | 1 | GRAU DE PROTECAO: IP-65 | GRADO DE PROTECCION: IP-65 |  |  | 10
15636 | TAMPAO FF/ZQ NPT 3" | TAPON HF/CF NPT 3" |  | TAMPAO; | TAPON; | [6 empty] | 2 | TIPO: TUBO | TIPO: TUBO |  |  | 1
15636 | TAMPAO FF/ZQ NPT 3" | TAPON HF/CF NPT 3" |  | TUBO CONDUCAO; | TIPO TUBO; | [6 empty] | 2 | USO: CONDUCAO | USO: CONDUCAO |  |  | 2
15636 | TAMPAO FF/ZQ NPT 3" | TAPON HF/CF NPT 3" |  | FERRO FUNDIDO MALEAVEL; | USO CONDUCAO; | [6 empty] | 2 | MATERIAL: FERRO FUNDIDO MALEAVEL | MATERIAL: FERRO FUNDIDO MALEAVEL |  |  | 3
15636 | TAMPAO FF/ZQ NPT 3" | TAPON HF/CF NPT 3" |  | PROTECAO SUPERFICIAL ZINCADO A QUENTE; | MATERIAL FERRO FUNDIDO MALEAVEL; | [6 empty] | 2 | PROTECAO SUPERFICIAL: ZINCADO A QUENTE | PROTECCION SUPERFICIAL: ZINCADO A QUENTE |  |  | 4
15636 | TAMPAO FF/ZQ NPT 3" | TAPON HF/CF NPT 3" |  | EXTREMIDADE(S) ROSCA NPT; | PROTECCION SUPERFICIAL ZINCADO A QUENTE; | [6 empty] | 2 | EXTREMIDADE(S): ROSCA | EXTREMO(S): ROSCA |  |  | 5
15636 | TAMPAO FF/ZQ NPT 3" | TAPON HF/CF NPT 3" |  | CLASSE DE PRESSAO 20 bar; | EXTREMO(S) ROSCA; | [6 empty] | 2 | TIPO DE ROSCA: NPT | TIPO DE ROSCA: NPT |  |  | 6
15636 | TAMPAO FF/ZQ NPT 3" | TAPON HF/CF NPT 3" |  | DIAMETRO NOMINAL 3 POLEGADAS; | TIPO DE ROSCA NPT; | [6 empty] | 2 | CLASSE DE PRESSAO: 20BAR | CLASE DE PRESION: 20BAR |  |  | 7
15636 | TAMPAO FF/ZQ NPT 3" | TAPON HF/CF NPT 3" |  | CONFORME NORMAS ABNT NBR-6925. | CLASE DE PRESION 20BAR; | [6 empty] | 2 | DIAMETRO NOMINAL: 3POL | DIAMETRO NOMINAL: 3POL |  |  | 8
15636 | TAMPAO FF/ZQ NPT 3" | TAPON HF/CF NPT 3" |  |  | DIAMETRO NOMINAL 3POL; | [6 empty] | 2 | NORMAS TECNICAS APLICAVEIS: ABNT NBR 6925 | NORMAS TECNICAS APLICABLES: ABNT NBR 6925 |  |  | 9
15636 | TAMPAO FF/ZQ NPT 3" | TAPON HF/CF NPT 3" |  |  | CONFORME NORMA(S) TECNICA(S) ABNT NBR 6925. | [6 empty] | 2 |  |  |  |  | 10
156914 | CAPUZ CONCR ESTRUT AA 330X200MM R-10 | CAPUCHA CONCR ESTRUCT AA 330X200MM R-10 |  | CAPUZ, CONCRETO; | CAPUCHA, CONCRETO; |  |  | INSPEÇÃO: NÃO APLICÁVEL | INSPECCIÓN: NO APLICABLE |  |  | 2 | USO: ESTRUTURA TIPO AA | USO: ESTRUTURA TIPO AA | ORIGINAL - 6690 V ITEM 1-A-A - CAVAN | TIPO: ESPECIAL | 1
156914 | CAPUZ CONCR ESTRUT AA 330X200MM R-10 | CAPUCHA CONCR ESTRUCT AA 330X200MM R-10 |  | PARA ESTRUTURA TIPO AA; | USO ESTRUTURA TIPO AA; | [6 empty] | 2 | APLICACAO: LINHA DE 66 kV | APLICACION: LINEA DE 66 KV |  | DIAMETRO MAIOR: 330MM | 2
156914 | CAPUZ CONCR ESTRUT AA 330X200MM R-10 | CAPUCHA CONCR ESTRUCT AA 330X200MM R-10 |  | PARA LINHA DE 66 kV; | PARA LINEA DE 66 KV; | [6 empty] | 2 | DIAMETRO MENOR: 200,00 mm | DIAMETRO MENOR: 200,00 mm |  | DIAMETRO MENOR: 200MM | 3
156914 | CAPUZ CONCR ESTRUT AA 330X200MM R-10 | CAPUCHA CONCR ESTRUCT AA 330X200MM R-10 |  | DIAMETRO MAIOR 330 mm; | DIAMETRO MENOR 200 mm; | [6 empty] | 2 | DIAMETRO MAIOR: 330,00 mm | DIAMETRO MAYOR: 330,00 mm |  | CARACTERISTICAS ADICIONAIS: COM TUBO ACO GALV. DIAM. 1.1/4POL X 390MM | 4
156914 | CAPUZ CONCR ESTRUT AA 330X200MM R-10 | CAPUCHA CONCR ESTRUCT AA 330X200MM R-10 |  | DIAMETRO MENOR 200 mm; | DIAMETRO MAYOR 330 mm. | [6 empty] | 2 |  |  |  |  | 5
156914 | CAPUZ CONCR ESTRUT AA 330X200MM R-10 | CAPUCHA CONCR ESTRUCT AA 330X200MM R-10 |  | OBS: COM TUBO DE ACO ZINCADO DE DIAMETRO 1.1/4 | OBS: CON TUBO DE ACERO ZINCADO DE DIAMETRO 1.1/4 | [6 empty] | 2 |  |  |  |  | 6
156914 | CAPUZ CONCR ESTRUT AA 330X200MM R-10 | CAPUCHA CONCR ESTRUCT AA 330X200MM R-10 |  | POLEGADA; | PULGADAS; | [6 empty] | 2 |  |  |  |  | 7
156914 | CAPUZ CONCR ESTRUT AA 330X200MM R-10 | CAPUCHA CONCR ESTRUCT AA 330X200MM R-10 |  | COMPRIMENTO 390 mm. | LONGITUD 390 mm. | [6 empty] | 2 |  |  |  |  | 8
158640 | BROCA HELIC CIL MET 5X86MM | MECHA HELIC CIL MET 5X86MM |  | BROCA, HELICOIDAL; | MECHA, HELICOIDAL; |  |  | INSPEÇÃO: NÃO APLICÁVEL | INSPECCIÓN: NO APLICABLE |  |  | 1 | APLICACAO: METAL | APLICACION: METAL |  |  | 1
158640 | BROCA HELIC CIL MET 5X86MM | MECHA HELIC CIL MET 5X86MM |  | APLICACAO METAL; | APLICACIÓN METAL; | [6 empty] | 1 | MATERIAL: ACO RAPIDO (HSS) | MATERIAL: ACERO RAPIDO (HSS) |  |  | 2
158640 | BROCA HELIC CIL MET 5X86MM | MECHA HELIC CIL MET 5X86MM |  | MATERIAL ACO RAPIDO (HSS); | MATERIAL ACERO RAPIDO (HSS); | [6 empty] | 1 | TIPO DE HASTE: CILINDRICO | TIPO DE VASTAGO: CILINDRICO |  |  | 3
158640 | BROCA HELIC CIL MET 5X86MM | MECHA HELIC CIL MET 5X86MM |  | TIPO DE HASTE CILINDRICO; | TIPO DE VASTAGO CILINDRICO; | [6 empty] | 1 | TIPO DE HELICE: N | TIPO DE HELICE: N |  |  | 4
158640 | BROCA HELIC CIL MET 5X86MM | MECHA HELIC CIL MET 5X86MM |  | TIPO DE HELICE N; | TIPO DE HELICE N; | [6 empty] | 1 | SENTIDO DE CORTE: DIREITA | SENTIDO DE CORTE: DERECHO |  |  | 5
158640 | BROCA HELIC CIL MET 5X86MM | MECHA HELIC CIL MET 5X86MM |  | SENTIDO DE CORTE DIREITA; | SENTIDO DE CORTE DERECHO; | [6 empty] | 1 | DIAMETRO: 5,00 mm | DIAMETRO: 5,00 mm |  |  | 6
158640 | BROCA HELIC CIL MET 5X86MM | MECHA HELIC CIL MET 5X86MM |  | DIAMETRO 5 mm; | DIAMETRO 5 mm; | [6 empty] | 1 | COMPRIMENTO: 86,00 mm | LARGO: 86,00 mm |  |  | 7
158640 | BROCA HELIC CIL MET 5X86MM | MECHA HELIC CIL MET 5X86MM |  | COMPRIMENTO 86 mm; | LARGO 86 mm; | [6 empty] | 1 | NORMAS TECNICAS APLICAVEIS: DIN 338 | NORMAS TECNICAS APLICABLES: DIN 338 |  |  | 8
158640 | BROCA HELIC CIL MET 5X86MM | MECHA HELIC CIL MET 5X86MM |  | NORMAS TECNICAS APLICAVEIS DIN 338. | NORMAS TECNICAS APLICABLES DIN 338. | [6 empty] | 1 |  |  |  |  | 9
158690 | BROCA HELIC CIL MET 4,5X80MM | MECHA HELIC CIL MET 4,5X80MM |  | BROCA, HELICOIDAL; | MECHA, HELICOIDAL; | HISTÓRICO DE MARCAS RECEBIDAS: | HISTÓRICO DE MARCAS COMPRADAS: | INSPEÇÃO: NÃO APLICÁVEL | INSPECCIÓN: NO APLICABLE |  |  | 1 | APLICACAO: METAL | APLICACION: METAL |  |  | 1
158690 | BROCA HELIC CIL MET 4,5X80MM | MECHA HELIC CIL MET 4,5X80MM |  | APLICACAO METAL; | APLICACION METAL; | - IRWIN | - IRWIN |  |  |  |  | 1 | MATERIAL: ACO RAPIDO (HSS) | MATERIAL: ACERO RAPIDO (HSS) |  |  | 2
158690 | BROCA HELIC CIL MET 4,5X80MM | MECHA HELIC CIL MET 4,5X80MM |  | MATERIAL ACO RAPIDO (HSS); | MATERIAL ACERO RAPIDO (HSS); | - DOMER | - DOMER |  |  |  |  | 1 | TIPO DE HASTE: CILINDRICO | TIPO DE VASTAGO: CILINDRICO |  |  | 3
158690 | BROCA HELIC CIL MET 4,5X80MM | MECHA HELIC CIL MET 4,5X80MM |  | TIPO DE HASTE CILINDRICO; | TIPO DEL VASTAGO CILINDRICO; | [6 empty] | 1 | TIPO DE HELICE: N | TIPO DE HELICE: N |  |  | 4
158690 | BROCA HELIC CIL MET 4,5X80MM | MECHA HELIC CIL MET 4,5X80MM |  | TIPO DE HELICE N; | TIPO DE HELICE N; | [6 empty] | 1 | SENTIDO DE CORTE: DIREITA | SENTIDO DE CORTE: DERECHO |  |  | 5
158690 | BROCA HELIC CIL MET 4,5X80MM | MECHA HELIC CIL MET 4,5X80MM |  | SENTIDO DE CORTE DIREITA; | SENTIDO DE CORTE DERECHA; | [6 empty] | 1 | DIAMETRO: 4,50 mm | DIAMETRO: 4,50 mm |  |  | 6
158690 | BROCA HELIC CIL MET 4,5X80MM | MECHA HELIC CIL MET 4,5X80MM |  | DIAMETRO 4,5 mm; | DIAMETRO 4,5 mm; | [6 empty] | 1 | COMPRIMENTO: 80,00 mm | LARGO: 80,00 mm |  |  | 7
158690 | BROCA HELIC CIL MET 4,5X80MM | MECHA HELIC CIL MET 4,5X80MM |  | COMPRIMENTO 80 mm; | LARGO 80 mm; | [6 empty] | 1 | NORMAS TECNICAS APLICAVEIS: DIN 338 | NORMAS TECNICAS APLICABLES: DIN 338 |  |  | 8
158690 | BROCA HELIC CIL MET 4,5X80MM | MECHA HELIC CIL MET 4,5X80MM |  | NORMAS TECNICAS APLICAVEIS DIN 338. | NORMAS TECNICAS APLICABLES DIN 338. | [6 empty] | 1 |  |  |  |  | 9
159123 | CABO POT CU 1X50MM2 HEPR 1KV CL4/5 | CABLE POT CU 1X50MM2 HEPR 1KV CL4/5 |  | CABO, ELETRICO POTENCIA; | CABLE, ELECTRICO POTENCIA; | COM REQUISITOS DE COMPRAS SUSTENTAVEIS | CON REQUISITOS DE COMPRAS SUSTENTABLES | INSPEÇÃO: CLASSE 3 C/ CERTIFICADO | INSPECCIÓN: CLASE 3 C/ CERTIFICADO |  |  | 1 | MATERIAL DO CONDUTOR: COBRE ELETROLITICO | MATERIAL DEL CONDUCTOR: COBRE ELECTROLITICO |  |  | 1
159123 | CABO POT CU 1X50MM2 HEPR 1KV CL4/5 | CABLE POT CU 1X50MM2 HEPR 1KV CL4/5 |  | MATERIAL DO CONDUTOR COBRE ELETROLITICO; | MATERIAL DEL CONDUCTOR COBRE ELECTROLITICO; |  |  | O certificado deve conter, no mínimo, as seguintes informações: | El certificado deberá contener, como mínimo, la siguiente información: |  |  | 1 | TEMPERA DO CONDUTOR: MOLE | TEMPLE DEL CONDUCTOR: BLANDO |  |  | 2
159123 | CABO POT CU 1X50MM2 HEPR 1KV CL4/5 | CABLE POT CU 1X50MM2 HEPR 1KV CL4/5 |  | TEMPERA DO CONDUTOR MOLE; | TEMPLE DEL CONDUCTOR BLANDO; |  |  | laboratório ou empresa responsável pelo ensaio, responsável técnico, | laboratorio o empresa responsable del ensayo, responsable técnico, firma |  |  | 1 | NUMERO DE CONDUTORES: 1 | NUMERO DE CONDUCTORES: 1 |  |  | 3
159123 | CABO POT CU 1X50MM2 HEPR 1KV CL4/5 | CABLE POT CU 1X50MM2 HEPR 1KV CL4/5 |  | NUMERO DE CONDUTORES 1; | NUMERO DE CONDUCTORES 1; |  |  | assinatura do responsável técnico, data da realização do ensaio, | del responsable técnico, fecha de realización del ensayo, identificación |  |  | 1 | SECAO NOMINAL: 50,00 mm2 | SECCION NOMINAL: 50,00 mm2 |  |  | 4
159123 | CABO POT CU 1X50MM2 HEPR 1KV CL4/5 | CABLE POT CU 1X50MM2 HEPR 1KV CL4/5 |  | SECAO NOMINAL 50,00 mm2; | SECCION NOMINAL 50,00 mm2; |  |  | identificação do material ensaiado, lote ensaiado, norma técnica ou | del material ensayado, lote ensayado, norma técnica o procedimiento |  |  | 1 | TENSAO DE ISOLAMENTO: 0,6/1 kV | TENSION DE AISLAMIENTO: 0,6/1 kV |  |  | 5
159123 | CABO POT CU 1X50MM2 HEPR 1KV CL4/5 | CABLE POT CU 1X50MM2 HEPR 1KV CL4/5 |  | TENSAO DE ISOLAMENTO 0,6/1 kV; | TENSION DE AISLAMIENTO 0,6/1 kV; |  |  | procedimento próprio utilizado no ensaio. | propio utilizado en el ensayo. |  |  | 1 | MATERIAL DA ISOLACAO: EPR OU HEPR | MATERIAL DEL AISLAMIENTO: EPR O HEPR |  |  | 6
159123 | CABO POT CU 1X50MM2 HEPR 1KV CL4/5 | CABLE POT CU 1X50MM2 HEPR 1KV CL4/5 |  | MATERIAL DA ISOLACAO EPR OU HEPR; | MATERIAL DEL AISLAMIENTO EPR OU HEPR; | [6 empty] | 1 | MATERIAL DA COBERTURA: PVC | MATERIAL DE LA COBERTURA: PVC |  |  | 7
159123 | CABO POT CU 1X50MM2 HEPR 1KV CL4/5 | CABLE POT CU 1X50MM2 HEPR 1KV CL4/5 |  | MATERIAL DA COBERTURA PVC; | MATERIAL DE LA COBERTURA PVC; |  |  | Certificados dos ensaios de rotina conforme NBR 7286, com no mínimo, | En el caso de los ensayos de rutina según NBR 7286, con al menos ensayo |  |  | 1 | TEMPERATURA MAXIMA DO CONDUTOR: 90°C (REGIME PERMANENTE) | TEMPERATURA MAXIMA CONDUCTOR: 90°C (REGIMEN PERMANENTE) |  |  | 8
159123 | CABO POT CU 1X50MM2 HEPR 1KV CL4/5 | CABLE POT CU 1X50MM2 HEPR 1KV CL4/5 |  | TEMPERATURA MAXIMA DO CONDUTOR 90°C (REGIME | TEMPERATURA MAXIMA CONDUCTOR 90°C (REGIMEN |  |  | ensaio de resistência elétrica, tensão elétrica na isolação, resistência | de resistencia eléctrica, tensión eléctrica de screening en la |  |  | 1 | CLASSE DE ENCORDOAMENTO: 4 OU 5 | CLASE DE CABLEADO: 4 O 5 |  |  | 9
159123 | CABO POT CU 1X50MM2 HEPR 1KV CL4/5 | CABLE POT CU 1X50MM2 HEPR 1KV CL4/5 |  | PERMANENTE); | PERMANENTE); |  |  | de isolamento à temperatura ambiente. | aislacion, resistencia de aislamiento a temperatura ambiente. |  |  | 1 | COR DA COBERTURA: PRETO | COLOR DE LA COBERTURA: NEGRO |  |  | 10
159123 | CABO POT CU 1X50MM2 HEPR 1KV CL4/5 | CABLE POT CU 1X50MM2 HEPR 1KV CL4/5 |  | CLASSE DE ENCORDOAMENTO 4 OU 5; | CLASE DE CABLEADO 4 O 5; | [6 empty] | 1 | NORMAS TECNICAS APLICAVEIS: ABNT NBR 7286 | NORMAS TECNICAS APLICABLES: ABNT NBR 7286 |  |  | 11
159123 | CABO POT CU 1X50MM2 HEPR 1KV CL4/5 | CABLE POT CU 1X50MM2 HEPR 1KV CL4/5 |  | COR DA COBERTURA PRETO; | COLOR DE LA COBERTURA NEGRO; | [6 empty] | 1 |  |  |  |  | 12
159123 | CABO POT CU 1X50MM2 HEPR 1KV CL4/5 | CABLE POT CU 1X50MM2 HEPR 1KV CL4/5 |  | NORMAS TECNICAS APLICAVEIS ABNT NBR 7286. | NORMAS TECNICAS APLICABLES ABNT NBR 7286. | [6 empty] | 1 |  |  |  |  | 13
159182 | CABO POT CU 1X185MM2 HEPR 1KV | CABLE POT CU 1X185MM2 HEPR 1KV | CABO FLEXÍVEL CORFITOX HEPR 90°C 0,6/1KV 1X185MM - CORFIO | CABO, ELETRICO POTENCIA; | CABLE, ELECTRICO POTENCIA; | Referência: | Referencia: | INSPEÇÃO: CLASSE 2 | INSPECCIÓN: CLASE 2 |  |  | 1 | MATERIAL DO CONDUTOR: COBRE ELETROLITICO | MATERIAL DEL CONDUCTOR: COBRE ELECTROLITICO |  |  | 1
159182 | CABO POT CU 1X185MM2 HEPR 1KV | CABLE POT CU 1X185MM2 HEPR 1KV | CABO FLEXÍVEL CORFITOX HEPR 90°C 0,6/1KV 1X185MM - CORFIO | MATERIAL DO CONDUTOR COBRE ELETROLITICO; | MATERIAL DEL CONDUCTOR COBRE ELECTROLITICO; | [6 empty] | 1 | TEMPERA DO CONDUTOR: MOLE | TEMPLE DEL CONDUCTOR: BLANDO |  |  | 2
159182 | CABO POT CU 1X185MM2 HEPR 1KV | CABLE POT CU 1X185MM2 HEPR 1KV | CABO FLEXÍVEL CORFITOX HEPR 90°C 0,6/1KV 1X185MM - CORFIO | TEMPERA DO CONDUTOR MOLE; | TEMPLE DEL CONDUCTOR BLANDO; | Cabo Flexível Corfitox HEPR 90°C 0,6/1kV 1X185MM - CORFIO | Cabo Flexível Corfitox HEPR 90°C 0,6/1kV 1X185MM - CORFIO |  |  |  |  | 1 | NUMERO DE CONDUTORES: 1 | NUMERO DE CONDUCTORES: 1 |  |  | 3
159182 | CABO POT CU 1X185MM2 HEPR 1KV | CABLE POT CU 1X185MM2 HEPR 1KV | CABO FLEXÍVEL CORFITOX HEPR 90°C 0,6/1KV 1X185MM - CORFIO | NUMERO DE CONDUTORES 1; | NUMERO DE CONDUCTORES 1; | [6 empty] | 1 | SECAO NOMINAL: 185,00 mm2 | SECCION NOMINAL: 185,00 mm2 |  |  | 4
159182 | CABO POT CU 1X185MM2 HEPR 1KV | CABLE POT CU 1X185MM2 HEPR 1KV | CABO FLEXÍVEL CORFITOX HEPR 90°C 0,6/1KV 1X185MM - CORFIO | SECAO NOMINAL 185,00 mm2; | SECCION NOMINAL 185,00 mm2; | Cabo deve ser fornecido carretel de madeira | [5 empty] | 1 | TENSAO DE ISOLAMENTO: 0,6/1 kV | TENSION DE AISLAMIENTO: 0,6/1 kV |  |  | 5
159182 | CABO POT CU 1X185MM2 HEPR 1KV | CABLE POT CU 1X185MM2 HEPR 1KV | CABO FLEXÍVEL CORFITOX HEPR 90°C 0,6/1KV 1X185MM - CORFIO | TENSAO DE ISOLAMENTO 0,6/1 kV; | TENSION DE AISLAMIENTO 0,6/1 kV; | em lance unico. | Cable debe ser provehído en carretel de madera |  |  |  |  | 1 | MATERIAL DA ISOLACAO: EPR OU HEPR | MATERIAL DEL AISLAMIENTO: EPR O HEPR |  |  | 6
159182 | CABO POT CU 1X185MM2 HEPR 1KV | CABLE POT CU 1X185MM2 HEPR 1KV | CABO FLEXÍVEL CORFITOX HEPR 90°C 0,6/1KV 1X185MM - CORFIO | MATERIAL DA ISOLACAO EPR OU HEPR; | MATERIAL DEL AISLAMIENTO EPR O HEPR; |  | no fraccionado. |  |  |  |  | 1 | MATERIAL DA COBERTURA: PE POLIOLEFINICO TERMOPLASTICO | MATERIAL DE LA COBERTURA: PE POLIOLEFINICO TERMOPLASTICO |  |  | 7
159182 | CABO POT CU 1X185MM2 HEPR 1KV | CABLE POT CU 1X185MM2 HEPR 1KV | CABO FLEXÍVEL CORFITOX HEPR 90°C 0,6/1KV 1X185MM - CORFIO | MATERIAL DA COBERTURA PE POLIOLEFINICO TERMOPLASTICO; | MATERIAL DE LA COBERTURA PE POLIOLEFINICO | [6 empty] | 1 | CARACTERISTICAS DO COMPOSTO: NAO HALOGENADO | CARACTERISTICAS DEL COMPUESTO: NO HALOGENADO |  |  | 8
159182 | CABO POT CU 1X185MM2 HEPR 1KV | CABLE POT CU 1X185MM2 HEPR 1KV | CABO FLEXÍVEL CORFITOX HEPR 90°C 0,6/1KV 1X185MM - CORFIO | COMPOSTO NAO HALOGENADO; | TERMOPLASTICO; | [6 empty] | 1 | TEMPERATURA MAXIMA DO CONDUTOR: 90°C (REGIME PERMANENTE) | TEMPERATURA MAXIMA CONDUCTOR: 90°C (REGIMEN PERMANENTE) |  |  | 9
159182 | CABO POT CU 1X185MM2 HEPR 1KV | CABLE POT CU 1X185MM2 HEPR 1KV | CABO FLEXÍVEL CORFITOX HEPR 90°C 0,6/1KV 1X185MM - CORFIO | TEMPERATURA MAXIMA DO CONDUTOR 90°C (REGIME | COMPUESTO NO HALOGENADO; | [6 empty] | 1 | CLASSE DE ENCORDOAMENTO: 4 OU 5 | CLASE DE CABLEADO: 4 O 5 |  |  | 10
159182 | CABO POT CU 1X185MM2 HEPR 1KV | CABLE POT CU 1X185MM2 HEPR 1KV | CABO FLEXÍVEL CORFITOX HEPR 90°C 0,6/1KV 1X185MM - CORFIO | PERMANENTE); | TEMPERATURA MAXIMA CONDUCTOR 90°C (REGIMEN | [6 empty] | 1 | COR DA COBERTURA: PRETO | COLOR DE LA COBERTURA: NEGRO |  |  | 11
159182 | CABO POT CU 1X185MM2 HEPR 1KV | CABLE POT CU 1X185MM2 HEPR 1KV | CABO FLEXÍVEL CORFITOX HEPR 90°C 0,6/1KV 1X185MM - CORFIO | CLASSE DE ENCORDOAMENTO 4 OU 5; | PERMANENTE); | [6 empty] | 1 | NORMAS TECNICAS APLICAVEIS: ABNT NBR 13248 | NORMAS TECNICAS APLICABLES: ABNT NBR 13248 |  |  | 12
159182 | CABO POT CU 1X185MM2 HEPR 1KV | CABLE POT CU 1X185MM2 HEPR 1KV | CABO FLEXÍVEL CORFITOX HEPR 90°C 0,6/1KV 1X185MM - CORFIO | COR DA COBERTURA PRETO; | CLASE DE CABLEADO 4 O 5; | [6 empty] | 1 |  |  |  |  | 13
159182 | CABO POT CU 1X185MM2 HEPR 1KV | CABLE POT CU 1X185MM2 HEPR 1KV | CABO FLEXÍVEL CORFITOX HEPR 90°C 0,6/1KV 1X185MM - CORFIO | NORMAS TECNICAS APLICAVEIS ABNT NBR 13248. | COLOR DE LA COBERTURA NEGRO; | [6 empty] | 1 |  |  |  |  | 14
159182 | CABO POT CU 1X185MM2 HEPR 1KV | CABLE POT CU 1X185MM2 HEPR 1KV | CABO FLEXÍVEL CORFITOX HEPR 90°C 0,6/1KV 1X185MM - CORFIO |  | NORMAS TECNICAS APLICABLES ABNT NBR 13248. | [6 empty] | 1 |  |  |  |  | 15
159190 | CABO POT CU 1X240MM2 EPR 1KV CL2 | CABLE POT CU 1X240MM2 EPR 1KV CL2 |  | CABO, ELETRICO POTENCIA; | CABLE, ELECTRICO POTENCIA; | REFERENCIA | REFERENCIA | INSPEÇÃO: CLASSE 2 | INSPECCIÓN: CLASE 2 |  |  | 1 | MATERIAL DO CONDUTOR: COBRE ELETROLITICO | MATERIAL DEL CONDUCTOR: COBRE ELECTROLITICO |  |  | 1
159190 | CABO POT CU 1X240MM2 EPR 1KV CL2 | CABLE POT CU 1X240MM2 EPR 1KV CL2 |  | MATERIAL DO CONDUTOR COBRE ELETROLITICO; | MATERIAL DEL CONDUCTOR COBRE ELECTROLITICO; | [6 empty] | 1 | TEMPERA DO CONDUTOR: MOLE | TEMPLE DEL CONDUCTOR: BLANDO |  |  | 2
159190 | CABO POT CU 1X240MM2 EPR 1KV CL2 | CABLE POT CU 1X240MM2 EPR 1KV CL2 |  | TEMPERA DO CONDUTOR MOLE; | TEMPLE DEL CONDUCTOR BLANDO; | Marca: CORDEIRO | Marca: CORDEIRO |  |  |  |  | 1 | NUMERO DE CONDUTORES: 1 | NUMERO DE CONDUCTORES: 1 |  |  | 3
159190 | CABO POT CU 1X240MM2 EPR 1KV CL2 | CABLE POT CU 1X240MM2 EPR 1KV CL2 |  | NUMERO DE CONDUTORES 1; | NUMERO DE CONDUCTORES 1; | Modelo: CB COBRE 1KV HEPR/ST2 C2 1X240,0 - PR | Modelo: CB COBRE 1KV HEPR/ST2 C2 1X240,0 - PR |  |  |  |  | 1 | SECAO NOMINAL: 240,00 mm2 | SECCION NOMINAL: 240,00 mm2 |  |  | 4
159190 | CABO POT CU 1X240MM2 EPR 1KV CL2 | CABLE POT CU 1X240MM2 EPR 1KV CL2 |  | SECAO NOMINAL 240,00 mm2; | SECCION NOMINAL 240,00 mm2; | [6 empty] | 1 | TENSAO DE ISOLAMENTO: 1 kV | TENSION DE AISLAMIENTO: 1 kV |  |  | 5
159190 | CABO POT CU 1X240MM2 EPR 1KV CL2 | CABLE POT CU 1X240MM2 EPR 1KV CL2 |  | TENSAO DE ISOLAMENTO 1 kV; | TENSION DE AISLAMIENTO 1 kV; | Os cabos devem ser acondicionados de maneira a ficarem protegidos | [5 empty] | 1 | MATERIAL DA ISOLACAO: EPR OU HEPR | MATERIAL DEL AISLAMIENTO: EPR O HEPR |  |  | 6
159190 | CABO POT CU 1X240MM2 EPR 1KV CL2 | CABLE POT CU 1X240MM2 EPR 1KV CL2 |  | MATERIAL DA ISOLACAO EPR OU HEPR; | MATERIAL DEL AISLAMIENTO EPR OU HEPR; | durante o transporte, manuseio e | Los cables deben estar preparados de manera |  |  |  |  | 1 | MATERIAL DA COBERTURA: PVC | MATERIAL DE LA COBERTURA: PVC |  |  | 7
159190 | CABO POT CU 1X240MM2 EPR 1KV CL2 | CABLE POT CU 1X240MM2 EPR 1KV CL2 |  | MATERIAL DA COBERTURA PVC; | MATERIAL DE LA COBERTURA PVC; | armazenagem. O acondicionamento deve ser em rolo ou carretel. O carretel | a proteger durante el traslado, manoseo y |  |  |  |  | 1 | TEMPERATURA MAXIMA DO CONDUTOR: 90°C (REGIME PERMANENTE) | TEMPERATURA MAXIMA CONDUCTOR: 90°C (REGIMEN PERMANENTE) |  |  | 8
159190 | CABO POT CU 1X240MM2 EPR 1KV CL2 | CABLE POT CU 1X240MM2 EPR 1KV CL2 |  | TEMPERATURA MAXIMA DO CONDUTOR 90°C (REGIME | TEMPERATURA MAXIMA CONDUCTOR 90°C (REGIMEN | deve ter resistência adequada e ser isento de | almacenaje, dispuestos en rollos o bobinas. |  |  |  |  | 1 | CLASSE DE ENCORDOAMENTO: 2 | CLASE DE CABLEADO: 2 |  |  | 9
159190 | CABO POT CU 1X240MM2 EPR 1KV CL2 | CABLE POT CU 1X240MM2 EPR 1KV CL2 |  | PERMANENTE); | PERMANENTE); | defeitos que possam danificar o produto. | [5 empty] | 1 | COR DA COBERTURA: PRETO | COLOR DE LA COBERTURA: NEGRO |  |  | 10
159190 | CABO POT CU 1X240MM2 EPR 1KV CL2 | CABLE POT CU 1X240MM2 EPR 1KV CL2 |  | CLASSE DE ENCORDOAMENTO 2; | CLASE DE CABLEADO 2; | O carretel deve possuir dimensões de acordo com a NBR 11137 e os rolos | Las bobinas deberán tener resistencia |  |  |  |  | 1 | NORMAS TECNICAS APLICAVEIS: ABNT NBR 7286 | NORMAS TECNICAS APLICABLES: ABNT NBR 7286 |  |  | 11
159190 | CABO POT CU 1X240MM2 EPR 1KV CL2 | CABLE POT CU 1X240MM2 EPR 1KV CL2 |  | COR DA COBERTURA PRETO; | COLOR DE LA COBERTURA NEGRO; | conforme NBR 7312. | adecuada y estar libres de defectos que |  |  |  |  | 1 |  |  |  |  | 12
159190 | CABO POT CU 1X240MM2 EPR 1KV CL2 | CABLE POT CU 1X240MM2 EPR 1KV CL2 |  | NORMAS TECNICAS APLICAVEIS ABNT NBR 7286. | NORMAS TECNICAS APLICABLES ABNT NBR 7286. | As extremidades dos cabos acondicionados em carretéis devem ser | puedan dañar el producto. |  |  |  |  | 1 |  |  |  |  | 13
159190 | CABO POT CU 1X240MM2 EPR 1KV CL2 | CABLE POT CU 1X240MM2 EPR 1KV CL2 |  |  |  | convenientemente seladas com capuzes de | [5 empty] | 1 |  |  |  |  | 14
159190 | CABO POT CU 1X240MM2 EPR 1KV CL2 | CABLE POT CU 1X240MM2 EPR 1KV CL2 |  |  |  | vedação ou com fita auto-aglomerante resistente às intempéries, a fim de | Las bobinas deberán poseer dimensiones de |  |  |  |  | 1 |  |  |  |  | 15
159190 | CABO POT CU 1X240MM2 EPR 1KV CL2 | CABLE POT CU 1X240MM2 EPR 1KV CL2 |  |  |  | evitar a penetração de umidade durante o | acuerdo a la NBR 11137 y los rollos conforme |  |  |  |  | 1 |  |  |  |  | 16
159190 | CABO POT CU 1X240MM2 EPR 1KV CL2 | CABLE POT CU 1X240MM2 EPR 1KV CL2 |  |  |  | manuseio, transporte e armazenagem. | NBR 7312. Las extremidades de los cables |  |  |  |  | 1 |  |  |  |  | 17
159190 | CABO POT CU 1X240MM2 EPR 1KV CL2 | CABLE POT CU 1X240MM2 EPR 1KV CL2 |  |  |  | Externamente, os carretéis devem ser marcados em lugar visível, com | deberán estar selladas con capuchas de |  |  |  |  | 1 |  |  |  |  | 18
159190 | CABO POT CU 1X240MM2 EPR 1KV CL2 | CABLE POT CU 1X240MM2 EPR 1KV CL2 |  |  |  | caracteres indeléveis, com as seguintes | sellado o con cintas auto-aglomerante |  |  |  |  | 1 |  |  |  |  | 19
159190 | CABO POT CU 1X240MM2 EPR 1KV CL2 | CABLE POT CU 1X240MM2 EPR 1KV CL2 |  |  |  | indicações: | resistentes a la intemperie, con el fin |  |  |  |  | 1 |  |  |  |  | 20
159190 | CABO POT CU 1X240MM2 EPR 1KV CL2 | CABLE POT CU 1X240MM2 EPR 1KV CL2 |  |  |  | a) nome do fabricante e CGC; | de evitar contacto con el ambiente durante |  |  |  |  | 1 |  |  |  |  | 21
159190 | CABO POT CU 1X240MM2 EPR 1KV CL2 | CABLE POT CU 1X240MM2 EPR 1KV CL2 |  |  |  | b) indústria brasileira; | el traslado, manoseo y almacenaje. |  |  |  |  | 1 |  |  |  |  | 22
159190 | CABO POT CU 1X240MM2 EPR 1KV CL2 | CABLE POT CU 1X240MM2 EPR 1KV CL2 |  |  |  | c) número de condutores, seção nominal em mm2, material do condutor;; | [5 empty] | 1 |  |  |  |  | 23
159190 | CABO POT CU 1X240MM2 EPR 1KV CL2 | CABLE POT CU 1X240MM2 EPR 1KV CL2 |  |  |  | d) material da isolação (XLPE) e tensão de isolamento (0,6/1kV); | Por el exterior de las bobinas, deberán estar |  |  |  |  | 1 |  |  |  |  | 24
159190 | CABO POT CU 1X240MM2 EPR 1KV CL2 | CABLE POT CU 1X240MM2 EPR 1KV CL2 |  |  |  | e) número de NBR 8182 e da INS-ESP-028; | inseridas en lugares visibles con caracteres |  |  |  |  | 1 |  |  |  |  | 25
159190 | CABO POT CU 1X240MM2 EPR 1KV CL2 | CABLE POT CU 1X240MM2 EPR 1KV CL2 |  |  |  | f) comprimento em metros; | indelebles con las siguientes características: |  |  |  |  | 1 |  |  |  |  | 26
159190 | CABO POT CU 1X240MM2 EPR 1KV CL2 | CABLE POT CU 1X240MM2 EPR 1KV CL2 |  |  |  | g) massa bruta e líquida em quilogramas; | [5 empty] | 1 |  |  |  |  | 27
159190 | CABO POT CU 1X240MM2 EPR 1KV CL2 | CABLE POT CU 1X240MM2 EPR 1KV CL2 |  |  |  | h) número da A.F.M; | A) Nombre del fabricante y CGC; |  |  |  |  | 1 |  |  |  |  | 28
159190 | CABO POT CU 1X240MM2 EPR 1KV CL2 | CABLE POT CU 1X240MM2 EPR 1KV CL2 |  |  |  | i) número de série do carretel; | B) Industria |  |  |  |  | 1 |  |  |  |  | 29
159190 | CABO POT CU 1X240MM2 EPR 1KV CL2 | CABLE POT CU 1X240MM2 EPR 1KV CL2 |  |  |  | j) seta no sentido de rotação para desenrolar. | C) Número de conductores, sección nominal en mm2, |  |  |  |  | 1 |  |  |  |  | 30
159190 | CABO POT CU 1X240MM2 EPR 1KV CL2 | CABLE POT CU 1X240MM2 EPR 1KV CL2 |  |  |  | Os rolos devem conter uma etiqueta em alumínio ( com dimensões a | material de conductor; |  |  |  |  | 1 |  |  |  |  | 31
159190 | CABO POT CU 1X240MM2 EPR 1KV CL2 | CABLE POT CU 1X240MM2 EPR 1KV CL2 |  |  |  | critério do fabricante ) contendo as indicações acima. | D) Material de la aislación (XLPE) y tensión de |  |  |  |  | 1 |  |  |  |  | 32
159190 | CABO POT CU 1X240MM2 EPR 1KV CL2 | CABLE POT CU 1X240MM2 EPR 1KV CL2 |  |  |  | Diâmetros mínimos de núcleos de carretéis | aislación (0,6/1kV); |  |  |  |  | 1 |  |  |  |  | 33
159190 | CABO POT CU 1X240MM2 EPR 1KV CL2 | CABLE POT CU 1X240MM2 EPR 1KV CL2 |  |  |  | para acondicionamento, conforme norma: NBR 9511 | E) Número de NBR 8182 y de la INS-ESP-028.; |  |  |  |  | 1 |  |  |  |  | 34
159190 | CABO POT CU 1X240MM2 EPR 1KV CL2 | CABLE POT CU 1X240MM2 EPR 1KV CL2 |  |  |  |  | F) Longitud en metros; |  |  |  |  | 1 |  |  |  |  | 35
159190 | CABO POT CU 1X240MM2 EPR 1KV CL2 | CABLE POT CU 1X240MM2 EPR 1KV CL2 |  |  |  |  | G) Masa bruta y liquida en kilogramos; |  |  |  |  | 1 |  |  |  |  | 36
159190 | CABO POT CU 1X240MM2 EPR 1KV CL2 | CABLE POT CU 1X240MM2 EPR 1KV CL2 |  |  |  |  | H) Número de A.F.M.; |  |  |  |  | 1 |  |  |  |  | 37
159190 | CABO POT CU 1X240MM2 EPR 1KV CL2 | CABLE POT CU 1X240MM2 EPR 1KV CL2 |  |  |  |  | I) Número de serie de la bobina; |  |  |  |  | 1 |  |  |  |  | 38
159190 | CABO POT CU 1X240MM2 EPR 1KV CL2 | CABLE POT CU 1X240MM2 EPR 1KV CL2 |  |  |  |  | J) Flecha del sentido de rotación para desenrollar, |  |  |  |  | 1 |  |  |  |  | 39
159190 | CABO POT CU 1X240MM2 EPR 1KV CL2 | CABLE POT CU 1X240MM2 EPR 1KV CL2 |  |  |  |  | los rollos deben contener una etiqueta en aluminio |  |  |  |  | 1 |  |  |  |  | 40
159190 | CABO POT CU 1X240MM2 EPR 1KV CL2 | CABLE POT CU 1X240MM2 EPR 1KV CL2 |  |  |  |  | (con dimensiones a criterio de fabricante) conteniendo |  |  |  |  | 1 |  |  |  |  | 41
159190 | CABO POT CU 1X240MM2 EPR 1KV CL2 | CABLE POT CU 1X240MM2 EPR 1KV CL2 |  |  |  |  | las indicaciones encima. Diámetro mínimo de núcleos |  |  |  |  | 1 |  |  |  |  | 42
159190 | CABO POT CU 1X240MM2 EPR 1KV CL2 | CABLE POT CU 1X240MM2 EPR 1KV CL2 |  |  |  |  | de las bobinas para acondicionamiento, conforme |  |  |  |  | 1 |  |  |  |  | 43
159190 | CABO POT CU 1X240MM2 EPR 1KV CL2 | CABLE POT CU 1X240MM2 EPR 1KV CL2 |  |  |  |  | NBR 9511. |  |  |  |  | 1 |  |  |  |  | 44
159190 | CABO POT CU 1X240MM2 EPR 1KV CL2 | CABLE POT CU 1X240MM2 EPR 1KV CL2 | [9 empty] | 1 |  |  |  |  | 45
159190 | CABO POT CU 1X240MM2 EPR 1KV CL2 | CABLE POT CU 1X240MM2 EPR 1KV CL2 | [9 empty] | 1 |  |  |  |  | 46
162590 | CABO ELET TERM CU/EL 1X2,5MM2 750V PT | CABLE ELECT TERM CU/EL 1X2,5MM2 750V NG |  | CABO, ELETRICO TERMICO; | CABLE, ELECTRICO TERMICO; |  |  | INSPEÇÃO: CLASSE 3 | INSPECCIÓN: CLASE 3 |  |  | 1 | FORMACAO DO CABO: 1 CONDUTOR | FORMACION DEL CABLE: 1 CONDUTOR |  |  | 1
162590 | CABO ELET TERM CU/EL 1X2,5MM2 750V PT | CABLE ELECT TERM CU/EL 1X2,5MM2 750V NG |  | FORMACAO DO CABO 1 CONDUTOR; | FORMACION DEL CABLE 1 CONDUTOR; | [6 empty] | 1 | MATERIAL DO CONDUTOR: COBRE ELETROLITICO | MATERIAL DEL CONDUCTOR: COBRE ELETROLITICO |  |  | 2
162590 | CABO ELET TERM CU/EL 1X2,5MM2 750V PT | CABLE ELECT TERM CU/EL 1X2,5MM2 750V NG |  | MATERIAL DO CONDUTOR COBRE ELETROLITICO; | MATERIAL DEL CONDUCTOR COBRE ELETROLITICO; | [6 empty] | 1 | MATERIAL DA ISOLACAO: #1BORRACHA SILICONE | MATERIAL DEL AISLAMIENTO: #1BORRACHA SILICONE |  |  | 3
162590 | CABO ELET TERM CU/EL 1X2,5MM2 750V PT | CABLE ELECT TERM CU/EL 1X2,5MM2 750V NG |  | MATERIAL DA ISOLACAO BORRACHA SILICONE; | MATERIAL DEL AISLAMIENTO GOMA SILICONA; | [6 empty] | 1 | MATERIAL DA ISOLACAO: #2VULCANIZADA | MATERIAL DEL AISLAMIENTO: #2VULCANIZADA |  |  | 4
162590 | CABO ELET TERM CU/EL 1X2,5MM2 750V PT | CABLE ELECT TERM CU/EL 1X2,5MM2 750V NG |  | VULCANIZADA; | VULCANIZADA; | [6 empty] | 1 | MATERIAL DA ISOLACAO: #3TRANCA FIBRA DE VIDRO | MATERIAL DEL AISLAMIENTO: #3TRANCA FIBRA DE VIDRO |  |  | 5
162590 | CABO ELET TERM CU/EL 1X2,5MM2 750V PT | CABLE ELECT TERM CU/EL 1X2,5MM2 750V NG |  | TRANCA FIBRA DE VIDRO; | TRENZA FIBRA DE VIDRO; | [6 empty] | 1 | MATERIAL DA ISOLACAO: #4IMPREGNADA EN SOLUCAO | MATERIAL DEL AISLAMIENTO: #4IMPREGNADA EN SOLUCAO |  |  | 6
162590 | CABO ELET TERM CU/EL 1X2,5MM2 750V PT | CABLE ELECT TERM CU/EL 1X2,5MM2 750V NG |  | IMPREGNADA EN SOLUCAO; | IMPREGNADA EN SOLUCION; | [6 empty] | 1 | MATERIAL DA ISOLACAO: #5SILICONE | MATERIAL DEL AISLAMIENTO: #5SILICONE |  |  | 7
162590 | CABO ELET TERM CU/EL 1X2,5MM2 750V PT | CABLE ELECT TERM CU/EL 1X2,5MM2 750V NG |  | SILICONE; | SILICONA; | [6 empty] | 1 | TEMPERA DO CONDUTOR: MOLE | TEMPLE DEL CONDUCTOR: MOLE |  |  | 8
162590 | CABO ELET TERM CU/EL 1X2,5MM2 750V PT | CABLE ELECT TERM CU/EL 1X2,5MM2 750V NG |  | TEMPERA DO CONDUTOR MOLE; | TEMPLE DEL CONDUCTOR BLANDO; | [6 empty] | 1 | TENSAO DE ISOLAMENTO: 750 V | TENSION DE AISLAMIENTO: 750 V |  |  | 9
162590 | CABO ELET TERM CU/EL 1X2,5MM2 750V PT | CABLE ELECT TERM CU/EL 1X2,5MM2 750V NG |  | TENSAO DE ISOLAMENTO 750 V; | TENSION DE AISLAMIENTO 750 V; | [6 empty] | 1 | TEMPERATURA MAXIMA CONDUTOR: 200 °C | TEMPERATURA MAXIMA CONDUCTOR: 200 °C |  |  | 10
162590 | CABO ELET TERM CU/EL 1X2,5MM2 750V PT | CABLE ELECT TERM CU/EL 1X2,5MM2 750V NG |  | TEMPERATURA MAXIMA CONDUTOR 200 °C; | TEMPERATURA MAXIMA CONDUCTOR 200 °C; | [6 empty] | 1 | CLASSE DE ENCORDOAMENTO: 4 | CABLEADO CLASE: 4 |  |  | 11
162590 | CABO ELET TERM CU/EL 1X2,5MM2 750V PT | CABLE ELECT TERM CU/EL 1X2,5MM2 750V NG |  | CLASSE DE ENCORDOAMENTO 4; | CLASE DEL ACORDONAMIENTO 4; | [6 empty] | 1 | SECAO NOMINAL DO CONDUTOR: 2,50 mm2 | SECCION NOMINAL DEL CONDUCTOR: 2,50 mm2 |  |  | 12
162590 | CABO ELET TERM CU/EL 1X2,5MM2 750V PT | CABLE ELECT TERM CU/EL 1X2,5MM2 750V NG |  | SECAO NOMINAL DO CONDUTOR 2,5 mm2; | SECCION NOMINAL DEL CONDUCTOR 2,5 mm2; | [6 empty] | 1 | FORMACAO DO CONDUTOR: FIOS 0,41MM | FORMACION DEL CONDUCTOR: FIOS 0,41MM |  |  | 13
162590 | CABO ELET TERM CU/EL 1X2,5MM2 750V PT | CABLE ELECT TERM CU/EL 1X2,5MM2 750V NG |  | FORMACAO DO CONDUTOR FIOS 0,41 mm; | FORMACION DEL CONDUCTOR HILOS 0,41 mm; | [6 empty] | 1 | COR DA ISOLACAO: PRETA | COLOR DEL AISLAMIENTO: PRETA |  |  | 14
162590 | CABO ELET TERM CU/EL 1X2,5MM2 750V PT | CABLE ELECT TERM CU/EL 1X2,5MM2 750V NG |  | COR DA ISOLACAO PRETA; | COLOR DE LA AISLAMIENTO NEGRO; | [6 empty] | 1 | NORMAS TECNICAS APLICAVEIS: ABNT NBR NM 287-3. | NORMAS TECNICAS APLICABLES: ABNT NBR NM 287-3. |  |  | 15
162590 | CABO ELET TERM CU/EL 1X2,5MM2 750V PT | CABLE ELECT TERM CU/EL 1X2,5MM2 750V NG |  | CONFORME NORMA(S) TECNICA(S) ABNT NBR NM 287-3. | CONFORME NORMA(S) TECNICA(S) ABNT NBR NM 287-3. | [6 empty] | 1 |  |  |  |  | 16
163872 | TUBO COND ACO/ZQ C/COST BSP 4" 6M | TUBO COND ACE/CF C/COST BSP 4" 6M |  | TUBO, CONDUCAO; | TUBO, CONDUCCION; | O material deve ser entregue no comprimento de 6 metros, | El material debe ser entregue con largo de 6 metros, se | INSPEÇÃO: NÃO APLICÁVEL | INSPECCIÓN: NO APLICABLE |  |  | 1 | MATERIAL: ACO ASTM A 53 | MATERIAL: ACERO ASTM A 53 |  |  | 1
163872 | TUBO COND ACO/ZQ C/COST BSP 4" 6M | TUBO COND ACE/CF C/COST BSP 4" 6M |  | ACO ASTM A 53; | ACERO ASTM A 53; | aceitando-se uma variação de 5%, sendo que, o valor a | puede aceptar una variación de 5%, todavia, el valor a |  |  |  |  | 1 | PROTECAO SUPERFICIAL: ZINCADO A QUENTE | PROTECCION SUPERFICIAL: ZINCADO A QUENTE |  |  | 2
163872 | TUBO COND ACO/ZQ C/COST BSP 4" 6M | TUBO COND ACE/CF C/COST BSP 4" 6M |  | PROTECAO SUPERFICIAL ZINCADO A QUENTE; | PROTECCION SUPERFICIAL ZINCADO A FUEGO; | ser pago será a quantidade total em metros entregue. | ser pago será la cantidad total en metros entregue. |  |  |  |  | 1 | FABRICACAO: COM COSTURA | FABRICACION: COM COSTURA |  |  | 3
163872 | TUBO COND ACO/ZQ C/COST BSP 4" 6M | TUBO COND ACE/CF C/COST BSP 4" 6M |  | FABRICACAO COM COSTURA; | FABRICACION CON COSTURA; | [6 empty] | 1 | EXTREMIDADE(S): #1ROSCA CONICA BSP COM LUVA | EXTREMO(S): #1ROSCA CONICA BSP COM LUVA |  |  | 4
163872 | TUBO COND ACO/ZQ C/COST BSP 4" 6M | TUBO COND ACE/CF C/COST BSP 4" 6M |  | EXTREMIDADE(S) ROSCA CONICA BSP COM LUVA; | EXTREMIDAD(ES) ROSCA CONICA BSP CON UNION ; | Com requisitos de compras sustentáveis. | Con requisitos de compras sustentables. |  |  |  |  | 1 | EXTREMIDADE(S): #2ESPESSURA DA PAREDE 6,02 MM | EXTREMO(S): #2ESPESSURA DA PAREDE 6,02 MM |  |  | 5
163872 | TUBO COND ACO/ZQ C/COST BSP 4" 6M | TUBO COND ACE/CF C/COST BSP 4" 6M |  | ESPESSURA DA PAREDE 6,02 mm; | ESPESOR DE LA PARED 6,02 mm; | [6 empty] | 1 | EXTREMIDADE(S): #3SCHEDULE 40 | EXTREMO(S): #3SCHEDULE 40 |  |  | 6
163872 | TUBO COND ACO/ZQ C/COST BSP 4" 6M | TUBO COND ACE/CF C/COST BSP 4" 6M |  | SCHEDULE 40; | SCHEDULE 40; | [6 empty] | 1 | DIAMETRO NOMINAL: 4 POL | DIAMETRO NOMINAL: 4 POL |  |  | 7
163872 | TUBO COND ACO/ZQ C/COST BSP 4" 6M | TUBO COND ACE/CF C/COST BSP 4" 6M |  | DIAMETRO NOMINAL 4 POL; | DIAMETRO NOMINAL 4 PUL; | [6 empty] | 1 | COMPRIMENTO EM MILIMETROS: 6.000,00 mm | LARGO EN MILIMETROS: 6.000,00 mm |  |  | 8
163872 | TUBO COND ACO/ZQ C/COST BSP 4" 6M | TUBO COND ACE/CF C/COST BSP 4" 6M |  | COMPRIMENTO 6. .000 mm; | LARGO 6.000 mm; | [6 empty] | 1 | NORMAS TECNICAS APLICAVEIS: NBR 5590 | NORMAS TECNICAS APLICABLES: NBR 5590 |  |  | 9
163872 | TUBO COND ACO/ZQ C/COST BSP 4" 6M | TUBO COND ACE/CF C/COST BSP 4" 6M |  | CONFORME NORMA(S) TECNICA(S) NBR 5590. | CONFORME NORMA(S) TECNICA(S) NBR 5590. | [6 empty] | 1 |  |  |  |  | 10
164836 | BOBINA FECH DISJ DR17,5-50/75 125VCC | BOBINA CIER DISY DR17,5-50/75 125VCC |  | BOBINA, ACIONAMENTO; | BOBINA, ACCIONAMIENTO; | BS00061P000083 | BS00061P000083 | INSPEÇÃO: CLASSE 3 | INSPECCIÓN: CLASE 3 |  |  | 2 | FUNCAO: FECHAMENTO | FUNCION: FECHAMENTO | ORIGINAL - BISR 310320 - SACE/ABB | FUNCAO: FECHAMENTO | 1
164836 | BOBINA FECH DISJ DR17,5-50/75 125VCC | BOBINA CIER DISY DR17,5-50/75 125VCC |  | FUNCAO FECHAMENTO; | FUNCION CIERRE; | [6 empty] | 2 | APLICACAO: #1DISJUNTOR SERIE DIARC | APLICACION: #1DISJUNTOR SERIE DIARC |  | TENSAO NOMINAL DE ALIMENTACAO: 125VCC | 2
164836 | BOBINA FECH DISJ DR17,5-50/75 125VCC | BOBINA CIER DISY DR17,5-50/75 125VCC |  | PARA DISJUNTOR SERIE DIARC DR17,5-50 E 17,5-75; | PARA DISYUNTOR DIARC DR17,5-50 Y17,5-50/75; | [6 empty] | 2 | APLICACAO: #2DR17,5-50 E 17,5-75 | APLICACION: #2DR17,5-50 E 17,5-75 |  | CONSUMO: 15W | 3
164836 | BOBINA FECH DISJ DR17,5-50/75 125VCC | BOBINA CIER DISY DR17,5-50/75 125VCC |  | ALIMENTACAO 125 Vcc; | ALIMENTACION 125 Vcc; | [6 empty] | 2 | TENSAO NOMINAL ALIMENTACAO: 125VCC | TENSION NOMINAL ALIMENTACION: 125VCC |  |  | 4
164836 | BOBINA FECH DISJ DR17,5-50/75 125VCC | BOBINA CIER DISY DR17,5-50/75 125VCC |  | CONSUMO 15 W. | CONSUMO 15 W. | [6 empty] | 2 | CONSUMO: 15W | CONSUMO: 15W |  |  | 5
164941 | CHAVE F/CUR RETIL HASTE RIG 1NA/1NF 4S | LLAVE F/CARRE RECTI HASTE RIG 1NA/1NC 4S |  | CHAVE; | LLAVE; |  |  | INSPEÇÃO: CLASSE 3 | INSPECCIÓN: CLASE 3 |  |  | 2 | TIPO DE ACIONAMENTO: RETILINEO | TIPO DE ACCIONAMIENTO: RETILINEO | ORIGINAL - BISG 331767 - SACE/ABB | TIPO DE ACIONAMENTO: RETILINEO | 1
164941 | CHAVE F/CUR RETIL HASTE RIG 1NA/1NF 4S | LLAVE F/CARRE RECTI HASTE RIG 1NA/1NC 4S |  | FIM CURSO; | FIN CARRERA; | [6 empty] | 2 | DISPOSITIVO DE ATAQUE: HASTE RIGIDA | DISPOSITIVO DE ATAQUE: HASTE RIGIDA |  | DISPOSITIVO DE ATAQUE: HASTE RIGIDA | 2
164941 | CHAVE F/CUR RETIL HASTE RIG 1NA/1NF 4S | LLAVE F/CARRE RECTI HASTE RIG 1NA/1NC 4S |  | ACIONAMENTO RETILINEO; | ACCIONAMIENTO RECTILINEO; | [6 empty] | 2 | CORRENTE NOMINAL: 10,00 A | CORRIENTE NOMINAL: 10,00 A |  | TENSAO DE ISOLAMENTO: 380V | 3
164941 | CHAVE F/CUR RETIL HASTE RIG 1NA/1NF 4S | LLAVE F/CARRE RECTI HASTE RIG 1NA/1NC 4S |  | DISPOSITIVO DE ATAQUE HASTE RIGIDA; | DISPOSITIVO DE ATAQUE VASTAGO RIGIDO; | [6 empty] | 2 | TENSAO DE ISOLAMENTO: 380 V | TENSION DE AISLAMIENTO: 380 V |  | CORRENTE NOMINAL: 10A | 4
164941 | CHAVE F/CUR RETIL HASTE RIG 1NA/1NF 4S | LLAVE F/CARRE RECTI HASTE RIG 1NA/1NC 4S |  | TENSAO DE ISOLAMENTO 380 V; | TENSION DE AISLAMIENTO 380 V; | [6 empty] | 2 | NUMERO E TIPO(S) DE CONTATO(S): 1NA/1NF | NUMERO Y TIPOS DE CONTACTOS: 1NA/1NF |  | NUMERO E TIPOS DE CONTATOS: 1NA + 1NF | 5
164941 | CHAVE F/CUR RETIL HASTE RIG 1NA/1NF 4S | LLAVE F/CARRE RECTI HASTE RIG 1NA/1NC 4S |  | CORRENTE NOMINAL 10 A; | CORRIENTE NOMINAL 10 A; | [6 empty] | 2 | NUMERO DE SAIDAS: 4 | NUMERO DE SALIDAS: 4 |  | FIXACAO: POR PARAFUSO | 6
164941 | CHAVE F/CUR RETIL HASTE RIG 1NA/1NF 4S | LLAVE F/CARRE RECTI HASTE RIG 1NA/1NC 4S |  | CONTATO(S) 1NA/1NF; | CONTACTO(S) 1NA/1NC; | [6 empty] | 2 | FIXACAO: POR PARAFUSOS | FIJACION: POR PARAFUSOS |  |  | 7
164941 | CHAVE F/CUR RETIL HASTE RIG 1NA/1NF 4S | LLAVE F/CARRE RECTI HASTE RIG 1NA/1NC 4S |  | SAIDAS 4; | SALIDAS 4; | [6 empty] | 2 |  |  |  |  | 8
164941 | CHAVE F/CUR RETIL HASTE RIG 1NA/1NF 4S | LLAVE F/CARRE RECTI HASTE RIG 1NA/1NC 4S |  | FIXACAO POR PARAFUSOS. | FIJACION POR TORNILLOS. | [6 empty] | 2 |  |  |  |  | 9
165212 | DISJUNTOR TERMOMAG 3P 400V 32A B 1NA/1NF | DISYUNTOR TERMOMAG 3P 400V 32A B 1NA/1NC | FAZ6-B32/3 (150856) + ZP-IHK - EATON | DISJUNTOR; | DISYUNTOR; | Indicação de referência: | Indicacion de referência: | INSPEÇÃO: CLASSE 3 | INSPECCIÓN: CLASE 3 |  |  | 1 | TIPO: TERMOMAGNETICO | TIPO: TERMOMAGNETICO | ORIGINAL - FAZL32-3-HI01 - KLOCKNER-MOELLER | INVOLUCRO: CAIXA MOLDADA | 1
165212 | DISJUNTOR TERMOMAG 3P 400V 32A B 1NA/1NF | DISYUNTOR TERMOMAG 3P 400V 32A B 1NA/1NC | FAZ6-B32/3 (150856) + ZP-IHK - EATON | TIPO TERMOMAGNETICO; | TIPO TERMOMAGNETICO; | FAZ6-B32/3 (150856) + ZP-IHK - EATON | FAZ6-B32/3 (150856) + ZP-IHK - EATON |  |  |  |  | 1 | TIPO DE CAIXA: #1MOLDADA | TIPO DE CAJA: #1MOLDADA | ORIGINAL - - - - | EXECUCAO: FIXO | 2
165212 | DISJUNTOR TERMOMAG 3P 400V 32A B 1NA/1NF | DISYUNTOR TERMOMAG 3P 400V 32A B 1NA/1NC | FAZ6-B32/3 (150856) + ZP-IHK - EATON | CAIXA MOLDADA ; | CAJA MOLDEADA ; | [6 empty] | 1 | TIPO DE CAIXA: #2NAO EXTRAIVEL | TIPO DE CAJA: #2NAO EXTRAIVEL | SUSTITUTO - FAZ6-B32/3+ZP-IHK, CODIGO 150856 - EATON | NUMERO DE POLOS: 3 | 3
165212 | DISJUNTOR TERMOMAG 3P 400V 32A B 1NA/1NF | DISYUNTOR TERMOMAG 3P 400V 32A B 1NA/1NC | FAZ6-B32/3 (150856) + ZP-IHK - EATON | NAO EXTRAIVEL; | NO EXTRAIBLE; | [6 empty] | 1 | TIPO DE FIXACAO: #1TRILHO DIN 35MM | TIPO DE FIJACION: #1TRILHO DIN 35MM |  | TIPO DE ACIONAMENTO: MANUAL | 4
165212 | DISJUNTOR TERMOMAG 3P 400V 32A B 1NA/1NF | DISYUNTOR TERMOMAG 3P 400V 32A B 1NA/1NC | FAZ6-B32/3 (150856) + ZP-IHK - EATON | NUMERO DE POLOS 3; | NUMERO DE POLOS 3; | [6 empty] | 1 | TIPO DE FIXACAO: #2GRAU DE PROTECAO IP-20 | TIPO DE FIJACION: #2GRAU DE PROTECAO IP-20 |  | TENSAO DE ISOLAMENTO: 440V | 5
165212 | DISJUNTOR TERMOMAG 3P 400V 32A B 1NA/1NF | DISYUNTOR TERMOMAG 3P 400V 32A B 1NA/1NC | FAZ6-B32/3 (150856) + ZP-IHK - EATON | CARACTERISTICAS DE OPERACAO MANUAL; | CARACTERISTICA DE OPERACION MANUAL; | [6 empty] | 1 | NUMERO DE POLOS: 3 | NUMERO DE POLOS: 3 |  | NUM. E TIPO DE CONTATOS AUXILIARES: 1NF | 6
165212 | DISJUNTOR TERMOMAG 3P 400V 32A B 1NA/1NF | DISYUNTOR TERMOMAG 3P 400V 32A B 1NA/1NC | FAZ6-B32/3 (150856) + ZP-IHK - EATON | TIPO DE ACIONAMENTO ALAVANCA; | TIPO DE ACCIONAMIENTO PALANCA; | [6 empty] | 1 | CARACTERISTICAS DE OPERACAO: MANUAL | CARACTERISTICAS DE OPERACION: MANUAL |  | CORRENTE NOM. CONTATOS AUXILIARES: 6A (ITH) | 7
165212 | DISJUNTOR TERMOMAG 3P 400V 32A B 1NA/1NF | DISYUNTOR TERMOMAG 3P 400V 32A B 1NA/1NC | FAZ6-B32/3 (150856) + ZP-IHK - EATON | TENSAO NOMINAL 230/400 Vca; | TENSION NOMINAL 230/400 Vca; | [6 empty] | 1 | TIPO DE ACIONAMENTO: ALAVANCA | TIPO DE ACCIONAMIENTO: ALAVANCA |  | TIPO DE DISPARADOR: TERMOMAGNETICO | 8
165212 | DISJUNTOR TERMOMAG 3P 400V 32A B 1NA/1NF | DISYUNTOR TERMOMAG 3P 400V 32A B 1NA/1NC | FAZ6-B32/3 (150856) + ZP-IHK - EATON | CORRENTE DO INVOLUCRO 63 A; | CORRIENTE DEL ENVOLTORIO 63 A; | [6 empty] | 1 | TENSAO NOMINAL: #1230/400VCA | TENSION NOMINAL: #1230/400VCA |  | CORRENTE NOMINAL DISPARADOR: 32A | 9
165212 | DISJUNTOR TERMOMAG 3P 400V 32A B 1NA/1NF | DISYUNTOR TERMOMAG 3P 400V 32A B 1NA/1NC | FAZ6-B32/3 (150856) + ZP-IHK - EATON | TENSAO DE ISOLAMENTO 440 V; | TENSION DE AISLAMIENTO 440 V; | [6 empty] | 1 | TENSAO NOMINAL: #2CORRENTE DO INVOLUCRO 63A | TENSION NOMINAL: #2CORRENTE DO INVOLUCRO 63A |  | CARACTERISTICA DO ELEMENTO TERMICO: FIXO | 10
165212 | DISJUNTOR TERMOMAG 3P 400V 32A B 1NA/1NF | DISYUNTOR TERMOMAG 3P 400V 32A B 1NA/1NC | FAZ6-B32/3 (150856) + ZP-IHK - EATON | CORRENTE NOMINAL 32 A; | CORRIENTE NOMINAL 32 A; | [6 empty] | 1 | TENSAO DE ISOLAMENTO: 440 V | TENSION DE AISLAMIENTO: 440 V |  | CARACTERISTICA ELEMENTO MAGNETICO: FIXO IN X 3,5 A 5 | 11
165212 | DISJUNTOR TERMOMAG 3P 400V 32A B 1NA/1NF | DISYUNTOR TERMOMAG 3P 400V 32A B 1NA/1NC | FAZ6-B32/3 (150856) + ZP-IHK - EATON | CAPACIDADE INTERRUP SIMETRICA 6 kA EM 240-415 Vca; | CAPACIDAD INTERRUP SIMETRICA 6 kA EN 240-415 Vca; | [6 empty] | 1 | CORRENTE NOMINAL: 32,00 A | CORRIENTE NOMINAL: 32,00 A |  | CARACTERISTICAS DO ACIONAMENTO: ALAVANCA UNIVERSAL | 12
165212 | DISJUNTOR TERMOMAG 3P 400V 32A B 1NA/1NF | DISYUNTOR TERMOMAG 3P 400V 32A B 1NA/1NC | FAZ6-B32/3 (150856) + ZP-IHK - EATON | NUMERO E TIPO CONTATOS AUXIL 1NA/1NF; | NUMERO Y TIPO CONTACTOS AUXIL 1NA/1NC; | [6 empty] | 1 | CAPACIDADE INTERRUP SIMETRICA: 6KA EM 240-415VCA | CAPACIDAD INTERRUP SIMETRICA: 6KA EM 240-415VCA |  | TIPO DE CONEXAO: FRONTAL | 13
165212 | DISJUNTOR TERMOMAG 3P 400V 32A B 1NA/1NF | DISYUNTOR TERMOMAG 3P 400V 32A B 1NA/1NC | FAZ6-B32/3 (150856) + ZP-IHK - EATON | CORRENTE CONTATOS AUXILIARES 6A EM 220 V; | CORRIENTE CONTACTOS AUXILIARES 6A EN 220 V; | [6 empty] | 1 | CONTATOS AUXILIARES: 1NA/1NF | CONTACTOS AUXILIARES: 1NA/1NF |  | CARACTERISTICAS ADICIONAIS: MONTAGEM SOBRE TRILHO, CAPACIDADE DE RUPTURA 6KA | 14
165212 | DISJUNTOR TERMOMAG 3P 400V 32A B 1NA/1NF | DISYUNTOR TERMOMAG 3P 400V 32A B 1NA/1NC | FAZ6-B32/3 (150856) + ZP-IHK - EATON | CURVA DE DISPARO B (3 A 5 X IN); | CURVA DE DISPARO B (3 A 5 X IN); | [6 empty] | 1 | CORRENTE CONTATOS AUXILIARES: 6A EM 220V | CORRIENTE CONTACTOS AUXILIARES: 6A EM 220V |  | NORMAS TECNICAS APLICAVEIS: VDE 0641 E CEE | 15
165212 | DISJUNTOR TERMOMAG 3P 400V 32A B 1NA/1NF | DISYUNTOR TERMOMAG 3P 400V 32A B 1NA/1NC | FAZ6-B32/3 (150856) + ZP-IHK - EATON | TIPO DE CONEXAO FRONTAL COM PRENSACABOS; | TIPO DE CONEXION FRONTAL CON PRENSACABOS; | [6 empty] | 1 | CURVA DE DISPARO: B (3 A 5 X IN) | CURVA DE DISPARO: B (3 A 5 X IN) |  | INVOLUCRO: CAIXA MOLDADA | 16
165212 | DISJUNTOR TERMOMAG 3P 400V 32A B 1NA/1NF | DISYUNTOR TERMOMAG 3P 400V 32A B 1NA/1NC | FAZ6-B32/3 (150856) + ZP-IHK - EATON | TIPO DE FIXACAO TRILHO DIN 35 mm; | TIPO DE FIJACION RIEL DIN 35 mm; | [6 empty] | 1 | TIPO DE CONEXAO: FRONTAL COM PRENSACABOS | TIPO DE CONEXION: FRONTAL COM PRENSACABOS |  | EXECUCAO: FIXAO, MONTAGEM SOBRE TRILHO DIN | 17
165212 | DISJUNTOR TERMOMAG 3P 400V 32A B 1NA/1NF | DISYUNTOR TERMOMAG 3P 400V 32A B 1NA/1NC | FAZ6-B32/3 (150856) + ZP-IHK - EATON | GRAU DE PROTECAO IP-20; | GRADO DE PROTECCON IP-20; | [6 empty] | 1 | ALTURA: 80,00 mm | ALTURA: 80,00 mm |  | NUMERO DE POLOS: 3 | 18
165212 | DISJUNTOR TERMOMAG 3P 400V 32A B 1NA/1NF | DISYUNTOR TERMOMAG 3P 400V 32A B 1NA/1NC | FAZ6-B32/3 (150856) + ZP-IHK - EATON | ALTURA 80 mm; | ALTURA 80 mm; | [6 empty] | 1 | LARGURA: 52,50 mm | ANCHO: 52,50 mm |  | TIPO DE ACIONAMENTO: MANUAL | 19
165212 | DISJUNTOR TERMOMAG 3P 400V 32A B 1NA/1NF | DISYUNTOR TERMOMAG 3P 400V 32A B 1NA/1NC | FAZ6-B32/3 (150856) + ZP-IHK - EATON | LARGURA 52,5 mm; | ANCHO 52,5 mm; | [6 empty] | 1 | PROFUNDIDADE: 65,50 mm | PROFUNDIDAD: 65,50 mm |  | TENSAO DE ISOLAMENTO: 440VCA | 20
165212 | DISJUNTOR TERMOMAG 3P 400V 32A B 1NA/1NF | DISYUNTOR TERMOMAG 3P 400V 32A B 1NA/1NC | FAZ6-B32/3 (150856) + ZP-IHK - EATON | PROFUNDIDADE 65,5 mm; | PROFUNDIDAD 65,5 mm; | [6 empty] | 1 | NORMAS TECNICAS APLICAVEIS: NBR NM 60898/04 | NORMAS TECNICAS APLICABLES: NBR NM 60898/04 |  | CORRENTE NOMINAL DO INVOLUCRO: 63A | 21
165212 | DISJUNTOR TERMOMAG 3P 400V 32A B 1NA/1NF | DISYUNTOR TERMOMAG 3P 400V 32A B 1NA/1NC | FAZ6-B32/3 (150856) + ZP-IHK - EATON | CONFORME NORMA(S) TECNICA(S) NBR NM 60898/04. | CONFORME NORMA(S) TECNICA(S) NBR NM 60898/04. | [6 empty] | 1 |  |  |  | CORRENTE CURTO CIRCUITO SIMETRICA: 6KA/240-415VCA | 22
165212 | DISJUNTOR TERMOMAG 3P 400V 32A B 1NA/1NF | DISYUNTOR TERMOMAG 3P 400V 32A B 1NA/1NC | FAZ6-B32/3 (150856) + ZP-IHK - EATON | [8 empty] | 1 |  |  |  | NUM. E TIPO DE CONTATOS AUXILIARES: 1NA+1NF | 23
165212 | DISJUNTOR TERMOMAG 3P 400V 32A B 1NA/1NF | DISYUNTOR TERMOMAG 3P 400V 32A B 1NA/1NC | FAZ6-B32/3 (150856) + ZP-IHK - EATON | [8 empty] | 1 |  |  |  | TIPO DE DISPARADOR: TERMOMAGNETICO | 24
165212 | DISJUNTOR TERMOMAG 3P 400V 32A B 1NA/1NF | DISYUNTOR TERMOMAG 3P 400V 32A B 1NA/1NC | FAZ6-B32/3 (150856) + ZP-IHK - EATON | [8 empty] | 1 |  |  |  | CARACTERISTICA DO ELEMENTO TERMICO: FIXO EM 32A | 25
165212 | DISJUNTOR TERMOMAG 3P 400V 32A B 1NA/1NF | DISYUNTOR TERMOMAG 3P 400V 32A B 1NA/1NC | FAZ6-B32/3 (150856) + ZP-IHK - EATON | [8 empty] | 1 |  |  |  | CARACTERISTICA ELEMENTO MAGNETICO: FIXO EM 3.5 - 5 X IN | 26
165212 | DISJUNTOR TERMOMAG 3P 400V 32A B 1NA/1NF | DISYUNTOR TERMOMAG 3P 400V 32A B 1NA/1NC | FAZ6-B32/3 (150856) + ZP-IHK - EATON | [8 empty] | 1 |  |  |  | CARACTERISTICAS DO ACIONAMENTO: ALAVANCA UNIVERSAL | 27
165212 | DISJUNTOR TERMOMAG 3P 400V 32A B 1NA/1NF | DISYUNTOR TERMOMAG 3P 400V 32A B 1NA/1NC | FAZ6-B32/3 (150856) + ZP-IHK - EATON | [8 empty] | 1 |  |  |  | TIPO DE CONEXAO: FRONTAL COM PRENSACABO | 28
165212 | DISJUNTOR TERMOMAG 3P 400V 32A B 1NA/1NF | DISYUNTOR TERMOMAG 3P 400V 32A B 1NA/1NC | FAZ6-B32/3 (150856) + ZP-IHK - EATON | [8 empty] | 1 |  |  |  | CARACTERISTICAS ADICIONAIS: BLOCO CONTATO AUXILIAR PARA MONTAGEM LATERAL; DIMESOES: 80 X 60 X 52.5 MM | 29
165212 | DISJUNTOR TERMOMAG 3P 400V 32A B 1NA/1NF | DISYUNTOR TERMOMAG 3P 400V 32A B 1NA/1NC | FAZ6-B32/3 (150856) + ZP-IHK - EATON | [8 empty] | 1 |  |  |  | NORMAS TECNICAS APLICAVEIS: ABNT NBR NM 60898/04 - 6KA | 30
166634 | MANOMETRO BOUR 0/10BAR 60MM 1/4" | MANOMETRO BOUR 0/10BAR 60MM 1/4" | 232.50.063B 0...10 BAR / SUB 0,20 BAR / 1 / 4"B - WIKA | MANOMETRO, INDICADOR; | MANOMETRO, INDICADOR; | Referencia sugerida: | Referencia sugerida: | INSPEÇÃO: CLASSE 3 | INSPECCIÓN: CLASE 3 |  |  | 1 | TIPO: BOURDON | TIPO: BOURDON | ORIGINAL - - - - | ELEMENTO ELASTICO: BOURDON | 1
166634 | MANOMETRO BOUR 0/10BAR 60MM 1/4" | MANOMETRO BOUR 0/10BAR 60MM 1/4" | 232.50.063B 0...10 BAR / SUB 0,20 BAR / 1 / 4"B - WIKA | TIPO BOURDON; | TIPO BOURDON; | [6 empty] | 1 | MATERIAL DA CAIXA: ACERO INOX | MATERIAL DE LA CAJA: ACERO INOX | ORIGINAL - - - - | ESCALA: 0 A 10BAR | 2
166634 | MANOMETRO BOUR 0/10BAR 60MM 1/4" | MANOMETRO BOUR 0/10BAR 60MM 1/4" | 232.50.063B 0...10 BAR / SUB 0,20 BAR / 1 / 4"B - WIKA | MATERIAL DA CAIXA ACO INOX; | MATERIAL DE LA CAJA ACERO INOX; | 232.50.063B 0...10 BAR / SUB 0,20 BAR / 1 / 4"B - WIKA | 232.50.063B 0...10 BAR / SUB 0,20 BAR / 1 / 4"B - WIKA |  |  |  |  | 1 | MATERIAL DO ELEMENTO ELASTICO: LATON | MATERIAL DEL ELEMENTO ELASTICO: LATON | SIMILAR - UTIN GL 60 XUC - WILLY/DRESSER | GRADUACAO: 0,2BAR | 3
166634 | MANOMETRO BOUR 0/10BAR 60MM 1/4" | MANOMETRO BOUR 0/10BAR 60MM 1/4" | 232.50.063B 0...10 BAR / SUB 0,20 BAR / 1 / 4"B - WIKA | MATERIAL DO ELEMENTO ELASTICO LATAO; | MATERIAL DEL ELEMENTO ELASTICO LATON; | [6 empty] | 1 | MATERIAL DO VISOR: #1VIDRIO | MATERIAL DEL VISOR: #1VIDRIO | ORIGINAL - UTIN GL 60 XUC - WILLY/DRESSER | TOLERANCIA: 2% | 4
166634 | MANOMETRO BOUR 0/10BAR 60MM 1/4" | MANOMETRO BOUR 0/10BAR 60MM 1/4" | 232.50.063B 0...10 BAR / SUB 0,20 BAR / 1 / 4"B - WIKA | MATERIAL DO VISOR VIDRO COM GLICERINA; | MATERIAL DEL VISOR VIDRIO CON GLICERINA; | [6 empty] | 1 | MATERIAL DO VISOR: #2CON GLICERINA | MATERIAL DEL VISOR: #2CON GLICERINA | FORNECEDOR - 1421/0.48/10/47302 - GMT | DIAMETRO NOMINAL: 63MM | 5
166634 | MANOMETRO BOUR 0/10BAR 60MM 1/4" | MANOMETRO BOUR 0/10BAR 60MM 1/4" | 232.50.063B 0...10 BAR / SUB 0,20 BAR / 1 / 4"B - WIKA | TIPO DO FLUIDO COMBUSTIVEL; | TIPO DE FLUIDO ACEITE COMBUSTIBLE; | [6 empty] | 1 | FLUIDOS: #1ACEITE COMBUSTIBLE, AGUA | FLUIDOS: #1ACEITE COMBUSTIBLE, AGUA | SUBSTITUTO - 233.50.063B - WIKA | FLUIDOS: AGUA, OLEO LUBRIFICANTE E COMBUSTIVEL | 6
166634 | MANOMETRO BOUR 0/10BAR 60MM 1/4" | MANOMETRO BOUR 0/10BAR 60MM 1/4" | 232.50.063B 0...10 BAR / SUB 0,20 BAR / 1 / 4"B - WIKA | AGUA; | AGUA; | [6 empty] | 1 | FLUIDOS: #2ACEITE LUBRICANTE | FLUIDOS: #2ACEITE LUBRICANTE | SUBSTITUTO - UTIN GL 60 XUC - WILLY/DRESSER | CONEXAO: ROSCADA MACHO 1/4POL. BSP | 7
166634 | MANOMETRO BOUR 0/10BAR 60MM 1/4" | MANOMETRO BOUR 0/10BAR 60MM 1/4" | 232.50.063B 0...10 BAR / SUB 0,20 BAR / 1 / 4"B - WIKA | OLEO LUBRIFICANTE; | ACEITE LUBRICANTE; | [6 empty] | 1 | ESCALA: 0 A 10BAR | ESCALA: 0 A 10BAR | SUBSTITUTO - A62122 - WIKA | EXECUCAO: TRASEIRA | 8
166634 | MANOMETRO BOUR 0/10BAR 60MM 1/4" | MANOMETRO BOUR 0/10BAR 60MM 1/4" | 232.50.063B 0...10 BAR / SUB 0,20 BAR / 1 / 4"B - WIKA | ESCALA 0 A 10 bar; | ESCALA 0 A 10 bar; | [6 empty] | 1 | GRADUACAO: 0,20BAR | GRADUACION: 0,20BAR | FORNECEDOR - 1421/048/10/47320 - GMT | MATERIAL DA CAIXA: ACO INOX | 9
166634 | MANOMETRO BOUR 0/10BAR 60MM 1/4" | MANOMETRO BOUR 0/10BAR 60MM 1/4" | 232.50.063B 0...10 BAR / SUB 0,20 BAR / 1 / 4"B - WIKA | GRADUACAO 0,20 bar; | GRADUACION 0,20 bar; | [6 empty] | 1 | CLASSE DE EXATIDAO: B | CLASE DE EXACTITUD: B |  | MATERIAL DO ELEMENTO ELASTICO: ACO INOX | 10
166634 | MANOMETRO BOUR 0/10BAR 60MM 1/4" | MANOMETRO BOUR 0/10BAR 60MM 1/4" | 232.50.063B 0...10 BAR / SUB 0,20 BAR / 1 / 4"B - WIKA | CLASSE DE EXATIDAO B; | CLASE DE EXACTITUD B; | [6 empty] | 1 | DIAMETRO NOMINAL: 60,00MM | DIAMETRO NOMINAL: 60,00MM |  | MATERIAL DO VISOR: VIDRO | 11
166634 | MANOMETRO BOUR 0/10BAR 60MM 1/4" | MANOMETRO BOUR 0/10BAR 60MM 1/4" | 232.50.063B 0...10 BAR / SUB 0,20 BAR / 1 / 4"B - WIKA | DIAMETRO NOMINAL 60 mm; | DIAMETRO NOMINAL 60 mm; | [6 empty] | 1 | CONEXAO: ROSCA MACHO BSP 1/4PUL | CONEXION: ROSCA MACHO BSP 1/4PUL |  | CARACTERISTICAS ADICIONAIS: COM GLICERINA, ANEL TIPO BAIONETA, GARRA PARA PAINEL | 12
166634 | MANOMETRO BOUR 0/10BAR 60MM 1/4" | MANOMETRO BOUR 0/10BAR 60MM 1/4" | 232.50.063B 0...10 BAR / SUB 0,20 BAR / 1 / 4"B - WIKA | CONEXAO ROSCA MACHO BSP 1/4 PULGADA; | CONEXION ROSCA MACHO BSP 1/4 PULGADA; | [6 empty] | 1 | EXECUCAO: TRASERA | EJECUCION: TRASERA |  | NORMAS TECNICAS APLICAVEIS: NBR 1405 | 13
166634 | MANOMETRO BOUR 0/10BAR 60MM 1/4" | MANOMETRO BOUR 0/10BAR 60MM 1/4" | 232.50.063B 0...10 BAR / SUB 0,20 BAR / 1 / 4"B - WIKA | EXECUCAO TRASEIRA; | EJECUCION TRASERA; | [6 empty] | 1 | FIXACAO: #1GARRA PARA PANEL | FIJACION: #1GARRA PARA PANEL |  | CLASSE DE EXATIDAO: B | 14
166634 | MANOMETRO BOUR 0/10BAR 60MM 1/4" | MANOMETRO BOUR 0/10BAR 60MM 1/4" | 232.50.063B 0...10 BAR / SUB 0,20 BAR / 1 / 4"B - WIKA | FIXACAO GARRA PARA PAINEL; | FIJACION GARRA PARA PANEL; | [6 empty] | 1 | FIXACAO: #2ANILLO TIPO BAYONETA | FIJACION: #2ANILLO TIPO BAYONETA |  | FIXACAO: GARRA PARA PAINEL | 15
166634 | MANOMETRO BOUR 0/10BAR 60MM 1/4" | MANOMETRO BOUR 0/10BAR 60MM 1/4" | 232.50.063B 0...10 BAR / SUB 0,20 BAR / 1 / 4"B - WIKA | ANEL TIPO BAOINETA; | ANILLO TIPO BAYONETA; | [6 empty] | 1 | NORMAS TECNICAS APLICAVEIS: NBR 14105 | NORMAS TECNICAS APLICABLES: NBR 14105 |  | FLUIDO: COMBUSTÍVEL | 16
166634 | MANOMETRO BOUR 0/10BAR 60MM 1/4" | MANOMETRO BOUR 0/10BAR 60MM 1/4" | 232.50.063B 0...10 BAR / SUB 0,20 BAR / 1 / 4"B - WIKA | CONFORME NORMA TECNICA NBR 14105. | CONFORME NORMAS TECNICAS NBR 14105. | [6 empty] | 1 |  |  |  |  | 17
168700 | ANEL VED O-RING POLIU 95SH 5,7X74,2MM | ANILLO SELL O-RING POLIU 95SH 5,7X74,2MM |  | ANEL, VEDACAO; | ANILLO, SELLADO; |  |  | INSPEÇÃO: CLASSE 3 | INSPECCIÓN: CLASE 3 |  |  | 2 | TIPO: O-RING | TIPO: O-RING |  |  | 1
168700 | ANEL VED O-RING POLIU 95SH 5,7X74,2MM | ANILLO SELL O-RING POLIU 95SH 5,7X74,2MM |  | TIPO O-RING; | TIPO O-RING; | [6 empty] | 2 | MATERIAL: POLIURETANO | MATERIAL: POLIURETANO |  |  | 2
168700 | ANEL VED O-RING POLIU 95SH 5,7X74,2MM | ANILLO SELL O-RING POLIU 95SH 5,7X74,2MM |  | POLIURETANO; | POLIURETANO; | [6 empty] | 2 | DUREZA: 95 SHORE A | DUREZA: 95 SHORE A |  |  | 3
168700 | ANEL VED O-RING POLIU 95SH 5,7X74,2MM | ANILLO SELL O-RING POLIU 95SH 5,7X74,2MM |  | DUREZA 95 SHORE A; | DUREZA 95 SHORE A; | [6 empty] | 2 | DIAMETRO INTERNO: 74,20MM | DIAMETRO INTERNO: 74,20MM |  |  | 4
168700 | ANEL VED O-RING POLIU 95SH 5,7X74,2MM | ANILLO SELL O-RING POLIU 95SH 5,7X74,2MM |  | DIAMETRO INTERNO 74,20 mm; | DIAMETRO INTERNO 74,20 mm; | [6 empty] | 2 | DIAMETRO SECAO TRANSVERSAL: 5,70MM | DIAMETRO SECCION TRANSVERSAL: 5,70MM |  |  | 5
168700 | ANEL VED O-RING POLIU 95SH 5,7X74,2MM | ANILLO SELL O-RING POLIU 95SH 5,7X74,2MM |  | DIAMETRO SECAO TRANSVERSAL 5,70 mm. | DIAMETRO SECCION TRANSVERSAL 5,70 mm. | [6 empty] | 2 |  |  |  |  | 6
16888 | COTOVELO 90° FF/PT FEM/FEM NPT 2" | CODO 90° HF/NG HEM/HEM NPT 2" |  | COTOVELO; | CODO; |  |  | INSPEÇÃO: NÃO APLICÁVEL | INSPECCIÓN: NO APLICABLE |  |  | 1 | TIPO: FEMEA/FEMEA | TIPO: HEMBRA/HEMBRA |  |  | 1
16888 | COTOVELO 90° FF/PT FEM/FEM NPT 2" | CODO 90° HF/NG HEM/HEM NPT 2" |  | TIPO FEMEA/FEMEA; | TIPO HEMBRA/HEMBRA; | [6 empty] | 1 | ANGULO: 90° | ANGULO: 90° |  |  | 2
16888 | COTOVELO 90° FF/PT FEM/FEM NPT 2" | CODO 90° HF/NG HEM/HEM NPT 2" |  | ANGULO 90°; | ANGULO 90°; | [6 empty] | 1 | USO: HIDRAULICO | USO: HIDRAULICO |  |  | 3
16888 | COTOVELO 90° FF/PT FEM/FEM NPT 2" | CODO 90° HF/NG HEM/HEM NPT 2" |  | USO HIDRAULICO; | USO HIDRAULICO; | [6 empty] | 1 | APLICACAO: TUBO CONDUCAO | APLICACION: TUBO CONDUCION |  |  | 4
16888 | COTOVELO 90° FF/PT FEM/FEM NPT 2" | CODO 90° HF/NG HEM/HEM NPT 2" |  | APLICACAO TUBO CONDUCAO; | APLICACION TUBO CONDUCION; | [6 empty] | 1 | MATERIAL: FERRO FUNDIDO MALEAVEL | MATERIAL: HIERRO FUNDIDO MALEABLE |  |  | 5
16888 | COTOVELO 90° FF/PT FEM/FEM NPT 2" | CODO 90° HF/NG HEM/HEM NPT 2" |  | MATERIAL FERRO FUNDIDO MALEAVEL; | MATERIAL HIERRO FUNDIDO MALEABLE; | [6 empty] | 1 | EXTREMIDADE(S): ROSCA NPT | EXTREMO(S): ROSCA NPT |  |  | 6
16888 | COTOVELO 90° FF/PT FEM/FEM NPT 2" | CODO 90° HF/NG HEM/HEM NPT 2" |  | EXTREMIDADE(S) ROSCA NPT; | EXTREMO(S) ROSCA NPT; | [6 empty] | 1 | TIPO DE ROSCA: INTERNA | TIPO DE ROSCA: INTERNA |  |  | 7
16888 | COTOVELO 90° FF/PT FEM/FEM NPT 2" | CODO 90° HF/NG HEM/HEM NPT 2" |  | TIPO DE ROSCA INTERNA; | TIPO DE ROSCA INTERNA; | [6 empty] | 1 | CLASSE DE PRESSAO: 300 | CLASE DE PRESION: 300 |  |  | 8
16888 | COTOVELO 90° FF/PT FEM/FEM NPT 2" | CODO 90° HF/NG HEM/HEM NPT 2" |  | CLASSE DE PRESSAO 300; | CLASE DE PRESION 300; | [6 empty] | 1 | DIAMETRO NOMINAL: 2 POLEGADAS | DIAMETRO NOMINAL: 2 PULGADAS |  |  | 9
16888 | COTOVELO 90° FF/PT FEM/FEM NPT 2" | CODO 90° HF/NG HEM/HEM NPT 2" |  | DIAMETRO NOMINAL 2 POLEGADAS; | DIAMETRO NOMINAL 2 PULGADAS; | [6 empty] | 1 | NORMAS TECNICAS APLICAVEIS: ABNT NBR 6925 | NORMAS TECNICAS APLICABLES: ABNT NBR 6925 (NPT) |  |  | 10
16888 | COTOVELO 90° FF/PT FEM/FEM NPT 2" | CODO 90° HF/NG HEM/HEM NPT 2" |  | NORMAS TECNICAS APLICAVEIS ABNT NBR 6925. | NORMAS TECNICAS APLICABLES ABNT NBR 6925 (NPT). | [6 empty] | 1 |  |  |  |  | 11
169870 | BROCA HELIC CIL MET 20X205MM | MECHA HELIC CIL MET 20X205MM |  | BROCA, HELICOIDAL; | MECHA, HELICOIDAL; |  |  | INSPEÇÃO: NÃO APLICÁVEL | INSPECCIÓN: NO APLICABLE |  |  | 1 | APLICACAO: METAL | APLICACION: METAL |  |  | 1
169870 | BROCA HELIC CIL MET 20X205MM | MECHA HELIC CIL MET 20X205MM |  | APLICACAO METAL; | APLICACIÓN METAL; | [6 empty] | 1 | MATERIAL: ACO RAPIDO (HSS) | MATERIAL: ACERO RAPIDO (HSS) |  |  | 2
169870 | BROCA HELIC CIL MET 20X205MM | MECHA HELIC CIL MET 20X205MM |  | MATERIAL ACO RAPIDO (HSS); | MATERIAL ACERO RAPIDO (HSS); | [6 empty] | 1 | TIPO DE HASTE: CILINDRICO | TIPO DE VASTAGO: CILINDRICO |  |  | 3
169870 | BROCA HELIC CIL MET 20X205MM | MECHA HELIC CIL MET 20X205MM |  | TIPO DE HASTE CILINDRICO; | TIPO DE VASTAGO CILINDRICO; | [6 empty] | 1 | TIPO DE HELICE: N | TIPO DE HELICE: N |  |  | 4
169870 | BROCA HELIC CIL MET 20X205MM | MECHA HELIC CIL MET 20X205MM |  | TIPO DE HELICE N; | TIPO DE HELICE N; | [6 empty] | 1 | SENTIDO DE CORTE: DIREITA | SENTIDO DE CORTE: DERECHO |  |  | 5
169870 | BROCA HELIC CIL MET 20X205MM | MECHA HELIC CIL MET 20X205MM |  | SENTIDO DE CORTE DIREITA; | SENTIDO DE CORTE DERECHO; | [6 empty] | 1 | DIAMETRO: 20,00 mm | DIAMETRO: 20,00 mm |  |  | 6
169870 | BROCA HELIC CIL MET 20X205MM | MECHA HELIC CIL MET 20X205MM |  | DIAMETRO 20 mm; | DIAMETRO 20 mm; | [6 empty] | 1 | COMPRIMENTO: 205,00 mm | LARGO: 205,00 mm |  |  | 7
169870 | BROCA HELIC CIL MET 20X205MM | MECHA HELIC CIL MET 20X205MM |  | COMPRIMENTO 205 mm; | LARGO 205 mm; | [6 empty] | 1 | NORMAS TECNICAS APLICAVEIS: DIN 338 | NORMAS TECNICAS APLICABLES: DIN 338 |  |  | 8
169870 | BROCA HELIC CIL MET 20X205MM | MECHA HELIC CIL MET 20X205MM |  | NORMAS TECNICAS APLICAVEIS DIN 338. | NORMAS TECNICAS APLICABLES DIN 338. | [6 empty] | 1 |  |  |  |  | 9
17027 | LUVA TUB COND FF/PT NPT 3/4" | UNION TUB COND HF/NG NPT 3/4" |  | LUVA; | UNION; | [6 empty] | 2 | USO: TUBO | USO: TUBO |  |  | 1
17027 | LUVA TUB COND FF/PT NPT 3/4" | UNION TUB COND HF/NG NPT 3/4" |  | PARA TUBO CONDUCAO; | USO TUBO CONDUCCION; | [6 empty] | 2 | APLICACAO: CONDUCAO | APLICACION: CONDUCAO |  |  | 2
17027 | LUVA TUB COND FF/PT NPT 3/4" | UNION TUB COND HF/NG NPT 3/4" |  | FERRO FUNDIDO MALEAVEL; | MATERIAL HIERRO FUNDIDO MALEABLE; | [6 empty] | 2 | MATERIAL: FERRO FUNDIDO MALEAVEL | MATERIAL: FERRO FUNDIDO MALEAVEL |  |  | 3
17027 | LUVA TUB COND FF/PT NPT 3/4" | UNION TUB COND HF/NG NPT 3/4" |  | PROTECAO SUPERFICIAL PRETO; | PROTECCION SUPERFICIAL NEGRA; | [6 empty] | 2 | PROTECAO SUPERFICIAL: PRETA | PROTECCION SUPERFICIAL: PRETA |  |  | 4
17027 | LUVA TUB COND FF/PT NPT 3/4" | UNION TUB COND HF/NG NPT 3/4" |  | EXTREMIDADE(S) ROSCA NPT; | EXTREMO(S) ROSCA NPT; | [6 empty] | 2 | EXTREMIDADE(S): ROSCA NPT | EXTREMO(S): ROSCA NPT |  |  | 5
17027 | LUVA TUB COND FF/PT NPT 3/4" | UNION TUB COND HF/NG NPT 3/4" |  | CLASSE 20 bar; | CLASE 20BAR; | [6 empty] | 2 | DIAMETRO NOMINAL: 3/4POL | DIAMETRO NOMINAL: 3/4POL |  |  | 6
17027 | LUVA TUB COND FF/PT NPT 3/4" | UNION TUB COND HF/NG NPT 3/4" |  | DIAMETRO NOMINAL 3/4 POLEGADA; | DIAMETRO NOMINAL 3/4"; | [6 empty] | 2 | CLASSE: 20BAR | CLASE: 20BAR |  |  | 7
17027 | LUVA TUB COND FF/PT NPT 3/4" | UNION TUB COND HF/NG NPT 3/4" |  | CONFORME NORMAS ABNT NBR-6925. | CONFORME NORMA(S) TECNICA(S) ABNT NBR-6925. | [6 empty] | 2 | NORMAS TECNICAS APLICAVEIS: ABNT NBR-6925 | NORMAS TECNICAS APLICABLES: ABNT NBR-6925 |  |  | 8
172979 | BARRA RED INOX AISI-410 2" | BARRA RED INOX AISI-410 2" |  | BARRA, REDONDA; | BARRA, REDONDA; | Aceita-se uma variação máxima de 5% no comprimento, | Se aceptará una variación máxima del 5% en la longitud, | INSPEÇÃO: CLASSE 3 | INSPECCIÓN: CLASE 3 |  |  | 2 | MATERIAL: ACO INOX AISI-410 | MATERIAL: ACO INOX AISI-410 |  |  | 1
172979 | BARRA RED INOX AISI-410 2" | BARRA RED INOX AISI-410 2" |  | ACO INOX AISI-410; | ACERO INOX AISI-410; | sendo que, o valor a ser pago será a quantidade total | sin embargo, se pagará solamente por la cantidad de |  |  |  |  | 2 | PROCESSO DE FABRICACAO: LAMINADO | PROCESO DE FABRICACION: LAMINADO |  |  | 2
172979 | BARRA RED INOX AISI-410 2" | BARRA RED INOX AISI-410 2" |  | PROCESSO DE FABRICACAO LAMINADO; | PROCESO DE FABRICACION LAMINADO; | em metros entregue. | metros entregada. |  |  |  |  | 2 | DIAMETRO: 50,80 mm | DIAMETRO: 50,80 mm |  |  | 3
172979 | BARRA RED INOX AISI-410 2" | BARRA RED INOX AISI-410 2" |  | DIAMETRO 50,80 mm; | DIAMETRO 50,80 mm; | [6 empty] | 2 | COMPRIMENTO EM MILIMETROS: 6.000,00 mm | LARGO EN MILIMETROS: 6.000,00 mm |  |  | 4
172979 | BARRA RED INOX AISI-410 2" | BARRA RED INOX AISI-410 2" |  | COMPRIMENTO 6.000 mm. | LARGO 6.000 mm. | [6 empty] | 2 |  |  |  |  | 5
174785 | LONA COBERT PVC 7X5MX0,6MM | CARPA COBERT PVC 7X5MX0,6MM | KP 1000 - SANSUY | LONA, COBERTURA; | CARPA, USO EN COBERTURA; | Sugerimos : Vinilona, ou Viniforte. | REREFENCIA: Vinilona, Viniforte. | INSPEÇÃO: NÃO APLICÁVEL | INSPECCIÓN: NO APLICABLE |  |  | 1 | MATERIAL: #1LAMINADO PVC CALANDRADO | MATERIAL: #1LAMINADO PVC CALANDRADO |  |  | 1
174785 | LONA COBERT PVC 7X5MX0,6MM | CARPA COBERT PVC 7X5MX0,6MM | KP 1000 - SANSUY | LAMINADO PVC CALANDRADO; | LAMINADO DE PVC CALANDRADO; | PLASTICO VINILONA 2 FACES | PLASTICO VINILONA 2 FACES |  |  |  |  | 1 | MATERIAL: #2REFORCO TECIDO POLIESTER | MATERIAL: #2REFORCO TECIDO POLIESTER |  |  | 2
174785 | LONA COBERT PVC 7X5MX0,6MM | CARPA COBERT PVC 7X5MX0,6MM | KP 1000 - SANSUY | REFORCO TECIDO POLIESTER; | REFORZADO CON TEJIDO DE POLIESTER; | [6 empty] | 1 | MATERIAL: #3TOTALMENTE IMPERMEAVEL | MATERIAL: #3TOTALMENTE IMPERMEAVEL |  |  | 3
174785 | LONA COBERT PVC 7X5MX0,6MM | CARPA COBERT PVC 7X5MX0,6MM | KP 1000 - SANSUY | TOTALMENTE IMPERMEAVEL; | TOTALMENTE IMPERMEABLE; | [6 empty] | 1 | MATERIAL: #4BAINHA DUPLA COSTURA | MATERIAL: #4BAINHA DUPLA COSTURA |  |  | 4
174785 | LONA COBERT PVC 7X5MX0,6MM | CARPA COBERT PVC 7X5MX0,6MM | KP 1000 - SANSUY | BAINHA DUPLA COSTURA; | ACABADO EN DOBLE COSTURA Y CON 1/2 ARGOLLAS EN EL | [6 empty] | 1 | MATERIAL: #5MEIA ARGOLA NO PERIMETRO | MATERIAL: #5MEIA ARGOLA NO PERIMETRO |  |  | 5
174785 | LONA COBERT PVC 7X5MX0,6MM | CARPA COBERT PVC 7X5MX0,6MM | KP 1000 - SANSUY | MEIA ARGOLA NO PERIMETRO; | PERIMETRO; | [6 empty] | 1 | COR: LARANJA | COLOR: LARANJA |  |  | 6
174785 | LONA COBERT PVC 7X5MX0,6MM | CARPA COBERT PVC 7X5MX0,6MM | KP 1000 - SANSUY | COR LARANJA; | COLOR NARANJA; | [6 empty] | 1 | COMPRIMENTO EM MILIMETROS: 7.000,00 mm | LARGO EN MILIMETROS: 7.000,00 mm |  |  | 7
174785 | LONA COBERT PVC 7X5MX0,6MM | CARPA COBERT PVC 7X5MX0,6MM | KP 1000 - SANSUY | COMPRIMENTO 7.000 mm; | LARGO 7 m; | [6 empty] | 1 | LARGURA: 5.000,00 mm | ANCHO: 5.000,00 mm |  |  | 8
174785 | LONA COBERT PVC 7X5MX0,6MM | CARPA COBERT PVC 7X5MX0,6MM | KP 1000 - SANSUY | LARGURA 5.000 mm; | ANCHO 5 m; | [6 empty] | 1 | ESPESSURA: 0,6000 mm | ESPESOR: 0,6000 mm |  |  | 9
174785 | LONA COBERT PVC 7X5MX0,6MM | CARPA COBERT PVC 7X5MX0,6MM | KP 1000 - SANSUY | ESPESSURA 0,60 mm. | ESPESOR 0,6 mm. | [6 empty] | 1 |  |  |  |  | 10
174815 | MARRETA OITAV ACO 1KG | MAZO OCTOG ACE 1KG |  | MARRETA; | MAZO; |  |  | INSPEÇÃO: NÃO APLICÁVEL | INSPECCIÓN: NO APLICABLE |  |  | 1 | FORMATO: OITAVADO | FORMA: OCTOGONAL |  |  | 1
174815 | MARRETA OITAV ACO 1KG | MAZO OCTOG ACE 1KG |  | FORMATO OITAVADO; | FORMA OCTOGONAL; | [6 empty] | 1 | MATERIAL: ACO CARBONO | MATERIAL: ACERO CARBONO |  |  | 2
174815 | MARRETA OITAV ACO 1KG | MAZO OCTOG ACE 1KG |  | MATERIAL ACO CARBONO; | MATERIAL ACERO CARBONO; | [6 empty] | 1 | CABO: MADEIRA | MANGO: MADERA |  |  | 3
174815 | MARRETA OITAV ACO 1KG | MAZO OCTOG ACE 1KG |  | CABO MADEIRA; | MANGO MADERA; | [6 empty] | 1 | PESO: 1 kg | PESO: 1 kg |  |  | 4
174815 | MARRETA OITAV ACO 1KG | MAZO OCTOG ACE 1KG |  | PESO 1 kg. | PESO 1 kg. | [6 empty] | 1 |  |  |  |  | 5
175021 | MANOMETRO BOUR 0/250BAR 100MM | MANOMETRO BOUR 0/250BAR 100MM |  | MANOMETRO, INDICADOR; | MANOMETRO, INDICADOR; |  |  | INSPEÇÃO: CLASSE 3 | INSPECCIÓN: CLASE 3 |  |  | 2 | MATERIAL DA CAIXA: ACO ESTAMPADO | MATERIAL DE LA CAJA: ACO ESTAMPADO | FORNECEDOR - - - WILLY/DRESSER | ELEMENTO ELASTICO: BOURDON | 1
175021 | MANOMETRO BOUR 0/250BAR 100MM | MANOMETRO BOUR 0/250BAR 100MM |  | BOURDON; | BOURDON; | [6 empty] | 2 | MATERIAL DO VISOR: #1ACRILICO | MATERIAL DEL VISOR: #1ACRILICO |  | ESCALA: 0 A 250BAR | 2
175021 | MANOMETRO BOUR 0/250BAR 100MM | MANOMETRO BOUR 0/250BAR 100MM |  | ESCALA 0 A 250 bar; | ESCALA 0 A 250 bar; | [6 empty] | 2 | MATERIAL DO VISOR: #2COM GLICERINA | MATERIAL DEL VISOR: #2COM GLICERINA |  | GRADUACAO: 5BAR | 3
175021 | MANOMETRO BOUR 0/250BAR 100MM | MANOMETRO BOUR 0/250BAR 100MM |  | GRADUACAO 5 bar; | GRADUACION 5 bar; | [6 empty] | 2 | ELEMENTO ELASTICO: BOURDON | ELEMENTO ELASTICO: BOURDON |  | TOLERANCIA: 1% | 4
175021 | MANOMETRO BOUR 0/250BAR 100MM | MANOMETRO BOUR 0/250BAR 100MM |  | DIAMETRO NOMINAL 100 mm; | DIAMETRO NOMINAL 100 mm; | [6 empty] | 2 | FLUIDOS: AGUA,OLEO E AR | FLUIDOS: AGUA,OLEO E AR |  | DIAMETRO NOMINAL: 100MM | 5
175021 | MANOMETRO BOUR 0/250BAR 100MM | MANOMETRO BOUR 0/250BAR 100MM |  | PARA AGUA; | PARA AGUA; | [6 empty] | 2 | ESCALA: 0 A 250BAR | ESCALA: 0 A 250BAR |  | FLUIDOS: AGUA,OLEO,AR E OUTROS | 6
175021 | MANOMETRO BOUR 0/250BAR 100MM | MANOMETRO BOUR 0/250BAR 100MM |  | OLEO E AR; | ACEITE Y AIRE; | [6 empty] | 2 | GRADUACAO: 5BAR | GRADUACION: 5BAR |  | CONEXAO: ROSCADA MACHO 1/4 POL BSP | 7
175021 | MANOMETRO BOUR 0/250BAR 100MM | MANOMETRO BOUR 0/250BAR 100MM |  | CONEXAO ROSCA MACHO 1/4 POLEGADA BSP; | CONEXION ROSCA MACHO 1/4 PULGADA BSP; | [6 empty] | 2 | TOLERANCIA: 1% | TOLERANCIA: 1% |  | EXECUCAO: TRAZEIRA | 8
175021 | MANOMETRO BOUR 0/250BAR 100MM | MANOMETRO BOUR 0/250BAR 100MM |  | EXECUCAO TRASEIRA; | EJECUCION TRASERA; | [6 empty] | 2 | DIAMETRO NOMINAL: 100,00MM | DIAMETRO NOMINAL: 100,00MM |  | MATERIAL DA CAIXA: ACO ESTAMPADO | 9
175021 | MANOMETRO BOUR 0/250BAR 100MM | MANOMETRO BOUR 0/250BAR 100MM |  | CAIXA DE ACO ESTAMPADO; | CAJA DE ACERO ESTAMPADO; | [6 empty] | 2 | CONEXAO: ROSCA MACHO 1/4POL BSP | CONEXION: ROSCA MACHO 1/4POL BSP |  | MATERIAL DO ELEMENTO ELASTICO: ACO INOX 316 | 10
175021 | MANOMETRO BOUR 0/250BAR 100MM | MANOMETRO BOUR 0/250BAR 100MM |  | VISOR DE ACRILICO; | VISOR DE ACRILICO; | [6 empty] | 2 | EXECUCAO: TRASEIRA | EJECUCION: TRASEIRA |  | MATERIAL DO VISOR: ACRILICO | 11
175021 | MANOMETRO BOUR 0/250BAR 100MM | MANOMETRO BOUR 0/250BAR 100MM |  | OBS: COM GLICERINA. | OBS: CON GLICERINA. | [6 empty] | 2 |  |  |  |  | 12
181919 | DISJUNTOR MAG 3P 600V 150A 7/22A | DISYUNTOR MAG 3P 600V 150A 7/22A | MERLIN GERIN – NS80H-MA REF 28105 | DISJUNTOR; | DISYUNTOR; | Merlin Gerin – NS80H-MA ref 28105 | Merlin Gerin – NS80H-MA ref 28105 | INSPEÇÃO: CLASSE 3 | INSPECCIÓN: CLASE 3 |  |  | 1 | TIPO: MAGNETICO | TIPO: MAGNETICO | ORIGINAL - MCP-0322-3A - WESTINGHOUSE | INVOLUCRO: CAIXA MOLDADA | 1
181919 | DISJUNTOR MAG 3P 600V 150A 7/22A | DISYUNTOR MAG 3P 600V 150A 7/22A | MERLIN GERIN – NS80H-MA REF 28105 | BAIXA TENSÃO; | BAJA TENSIÓN; | [6 empty] | 1 | TIPO DE CAIXA: #1MOLDADA | TIPO DE CAJA: #1MOLDADA | SIMILAR - MCP-3003 - WESTINGHOUSE | EXECUCAO: NAO EXTRAIVEL, MONTAGEM PELA BASE COM PARAFUSO | 2
181919 | DISJUNTOR MAG 3P 600V 150A 7/22A | DISYUNTOR MAG 3P 600V 150A 7/22A | MERLIN GERIN – NS80H-MA REF 28105 | CAIXA MOLDADA ; | CAJA MOLDEADA ; | [6 empty] | 1 | TIPO DE CAIXA: #2NAO EXTRAIVEL | TIPO DE CAJA: #2NAO EXTRAIVEL |  | NUMERO DE POLOS: 3 | 3
181919 | DISJUNTOR MAG 3P 600V 150A 7/22A | DISYUNTOR MAG 3P 600V 150A 7/22A | MERLIN GERIN – NS80H-MA REF 28105 | MONTAGEM PELA BASE COM PARAFUSO NAO EXTRAIVEL; | NO EXTRAIBLE; | [6 empty] | 1 | NUMERO DE POLOS: 3 | NUMERO DE POLOS: 3 |  | TIPO DE ACIONAMENTO: MANUAL | 4
181919 | DISJUNTOR MAG 3P 600V 150A 7/22A | DISYUNTOR MAG 3P 600V 150A 7/22A | MERLIN GERIN – NS80H-MA REF 28105 | NUMERO DE POLOS 3; | MONTAJE POR LA BASE CON TORNILLO NUMERO DE POLOS 3; | [6 empty] | 1 | CARACTERISTICAS DE OPERACAO: MANUAL | CARACTERISTICAS DE OPERACION: MANUAL |  | TENSAO DE ISOLAMENTO: 600VCA | 5
181919 | DISJUNTOR MAG 3P 600V 150A 7/22A | DISYUNTOR MAG 3P 600V 150A 7/22A | MERLIN GERIN – NS80H-MA REF 28105 | TIPO DE ACIONAMENTO MANUAL; | TIPO DE ACCIONAMIENTO PALANCA; | [6 empty] | 1 | TIPO DE ACIONAMENTO: ALAVANCA | TIPO DE ACCIONAMIENTO: ALAVANCA |  | CORRENTE NOMINAL DO INVOLUCRO: 150A | 6
181919 | DISJUNTOR MAG 3P 600V 150A 7/22A | DISYUNTOR MAG 3P 600V 150A 7/22A | MERLIN GERIN – NS80H-MA REF 28105 | TENSAO NOMINAL 600 Vca; | TENSION NOMINAL 600 Vca; | [6 empty] | 1 | TENSAO NOMINAL: 600V | TENSION NOMINAL: 600V |  | CORRENTE CURTO CIRCUITO SIMETRICA: 14KA EM 600VCA | 7
181919 | DISJUNTOR MAG 3P 600V 150A 7/22A | DISYUNTOR MAG 3P 600V 150A 7/22A | MERLIN GERIN – NS80H-MA REF 28105 | CORRENTE NOMINAL 150 A; | CORRIENTE NOMINAL 150 A; | [6 empty] | 1 | CORRENTE NOMINAL: 3,00 A | CORRIENTE NOMINAL: 3,00 A |  | CORRENTE CURTO CIRCUITO ASSIMETRICA: 15KA EM 600VCA | 8
181919 | DISJUNTOR MAG 3P 600V 150A 7/22A | DISYUNTOR MAG 3P 600V 150A 7/22A | MERLIN GERIN – NS80H-MA REF 28105 | CAPACIDADE INTERRUP SIMETRICA 14 kA EM 600 Vca; | CAPACIDAD INTERRUP SIMETRICA 14 kA EN 600 Vca; | [6 empty] | 1 | CAPACIDADE INTERRUP SIMETRICA: 14KA EM 600V | CAPACIDAD INTERRUP SIMETRICA: 14KA EM 600V |  | NUM. E TIPO DE CONTATOS AUXILIARES: 1RV | 9
181919 | DISJUNTOR MAG 3P 600V 150A 7/22A | DISYUNTOR MAG 3P 600V 150A 7/22A | MERLIN GERIN – NS80H-MA REF 28105 | CAPACIDADE INTERRUP ASSIMETRICA 15 kA EM 600 Vca; | CAPACIDAD INTERRUP ASIMETRICA 15 kA EN 600 Vca; | [6 empty] | 1 | CONTATOS AUXILIARES: 1NA/1NF | CONTACTOS AUXILIARES: 1NA/1NF |  | CORRENTE NOM. CONTATOS AUXILIARES: 10A | 10
181919 | DISJUNTOR MAG 3P 600V 150A 7/22A | DISYUNTOR MAG 3P 600V 150A 7/22A | MERLIN GERIN – NS80H-MA REF 28105 | NUMERO E TIPO CONTATOS AUXILIARES 1RV; | NUMERO Y TIPO CONTACTOS AUX 1RV; | [6 empty] | 1 | CORRENTE CONTATOS AUXILIARES: 10A | CORRIENTE CONTACTOS AUXILIARES: 10A |  | NUMERO E TIPO DE CONTATOS DE ALARME: 1NA | 11
181919 | DISJUNTOR MAG 3P 600V 150A 7/22A | DISYUNTOR MAG 3P 600V 150A 7/22A | MERLIN GERIN – NS80H-MA REF 28105 | CORRENTE CONTATOS AUXILIARES 10 A; | CORRIENTE CONTACTOS AUX 10 A; | [6 empty] | 1 | NUMERO E TIPO CONTATOS ALARME: 1NA | NUMERO TIPO CONTACTOS ALARMA: 1NA |  | CORRENTE NOMINAL CONTATOS DE ALARME: 5A | 12
181919 | DISJUNTOR MAG 3P 600V 150A 7/22A | DISYUNTOR MAG 3P 600V 150A 7/22A | MERLIN GERIN – NS80H-MA REF 28105 | NUMERO E TIPO CONTATOS ALARME 1NA; | NUMERO Y TIPO CONTACTOS ALARMA 1NA; | [6 empty] | 1 | AJUSTE DO ELEMENTO MAGNETICO: 7 A 22A | AJUSTE DEL ELEMENTO MAGNETICO: 7 A 22A |  | TIPO DE DISPARADOR: MAGNETICO | 13
181919 | DISJUNTOR MAG 3P 600V 150A 7/22A | DISYUNTOR MAG 3P 600V 150A 7/22A | MERLIN GERIN – NS80H-MA REF 28105 | CORRENTE NOMIMAL CONTATOS ALARME 5 A; | CORRIENTE CONTACTOS ALARMA 5 A; | [6 empty] | 1 | NORMAS TECNICAS APLICAVEIS: VDE 0641, VDE 0660, UL, NEMA | NORMAS TECNICAS APLICABLES: VDE 0641, VDE 0660, UL, NEMA |  | CORRENTE NOMINAL DISPARADOR: 3A | 14
181919 | DISJUNTOR MAG 3P 600V 150A 7/22A | DISYUNTOR MAG 3P 600V 150A 7/22A | MERLIN GERIN – NS80H-MA REF 28105 | TIPO DE DISPARADOR MAGNÉTICO CORRENTE NOMINAL | TIPO DISPARADOR MAGNETICO; | [6 empty] | 1 |  |  |  | CARACTERISTICA ELEMENTO MAGNETICO: AJUSTAVEL DE 7 A 22A | 15
181919 | DISJUNTOR MAG 3P 600V 150A 7/22A | DISYUNTOR MAG 3P 600V 150A 7/22A | MERLIN GERIN – NS80H-MA REF 28105 | DISPARADOR 3A AJUSTE DO ELEMENTO MAGNETICO 7 A 22 A; | CORRIENTE NOMINAL DISPARADOR 3 A; | [6 empty] | 1 |  |  |  | CARACTERISTICAS DO ACIONAMENTO: COM ALAVANCA DE ACIONAMENTO BASCULANTE | 16
181919 | DISJUNTOR MAG 3P 600V 150A 7/22A | DISYUNTOR MAG 3P 600V 150A 7/22A | MERLIN GERIN – NS80H-MA REF 28105 | TIPO DE ACIONAMENTO ALAVANCA TIPO CONEXÃO FRONTAL COM | AJUSTE DEL ELEMENTO MAGNETICO 7 A 22 A; | [6 empty] | 1 |  |  |  | TIPO DE CONEXAO: FRONTAL COM PARAFUSO | 17
181919 | DISJUNTOR MAG 3P 600V 150A 7/22A | DISYUNTOR MAG 3P 600V 150A 7/22A | MERLIN GERIN – NS80H-MA REF 28105 | PARAFUSO CONFORME NORMA(S) TECNICA(S) VDE 0641; | CARACTERISTICA ACIONAMIENTO PALANCA; | [6 empty] | 1 |  |  |  | NORMAS TECNICAS APLICAVEIS: VDE 0641 E VDE 0660 | 18
181919 | DISJUNTOR MAG 3P 600V 150A 7/22A | DISYUNTOR MAG 3P 600V 150A 7/22A | MERLIN GERIN – NS80H-MA REF 28105 | VDE 0660. | TIPO DE CONEXIÓN FRONTAL CON TORNILLO; | [6 empty] | 1 |  |  |  |  | 19
181919 | DISJUNTOR MAG 3P 600V 150A 7/22A | DISYUNTOR MAG 3P 600V 150A 7/22A | MERLIN GERIN – NS80H-MA REF 28105 |  | CONFORME NORMA(S) TECNICA(S) VDE 0641; | [6 empty] | 1 |  |  |  |  | 20
181919 | DISJUNTOR MAG 3P 600V 150A 7/22A | DISYUNTOR MAG 3P 600V 150A 7/22A | MERLIN GERIN – NS80H-MA REF 28105 |  | VDE 0660. | [6 empty] | 1 |  |  |  |  | 21
183555 | RESISTOR FIO FIX 4,7 OHM 5% 5W | RESISTOR HILO FIJ 4,7 OHM 5% 5W |  | RESISTOR, FIO; | RESISTOR, HILO; |  |  | INSPEÇÃO: NÃO APLICÁVEL | INSPECCIÓN: NO APLICABLE |  |  | 2 | FORMA: TUBULAR | FORMA: TUBULAR |  |  | 1
183555 | RESISTOR FIO FIX 4,7 OHM 5% 5W | RESISTOR HILO FIJ 4,7 OHM 5% 5W |  | FIXO; | FIJO; | [6 empty] | 2 | TIPO CONSTRUTIVO: FIXO | TIPO CONSTRUCTIVO: FIXO |  |  | 2
183555 | RESISTOR FIO FIX 4,7 OHM 5% 5W | RESISTOR HILO FIJ 4,7 OHM 5% 5W |  | FORMA TUBULAR; | FORMA TUBULAR; | [6 empty] | 2 | TIPOS DE TERMINAIS: AXIAIS DE FIO | TIPOs DE TERMINALES: AXIAIS DE FIO |  |  | 3
183555 | RESISTOR FIO FIX 4,7 OHM 5% 5W | RESISTOR HILO FIJ 4,7 OHM 5% 5W |  | TERMINAIS AXIAIS DE FIO; | TERMINALES AXIALES DE HILO CONDUCTOR; | [6 empty] | 2 | MATERIAL DO CORPO: CERAMICA SILICONIZADA | MATERIAL DEL CUERPO: CERAMICA SILICONIZADA |  |  | 4
183555 | RESISTOR FIO FIX 4,7 OHM 5% 5W | RESISTOR HILO FIJ 4,7 OHM 5% 5W |  | CORPO CERAMICA; | CUERPO CERAMICA; | [6 empty] | 2 | RESISTENCIA NOMINAL: 4,7 OHM | RESISTENCIA NOMINAL: 4,7 OHM |  |  | 5
183555 | RESISTOR FIO FIX 4,7 OHM 5% 5W | RESISTOR HILO FIJ 4,7 OHM 5% 5W |  | RESISTENCIA 4,7 Ohm; | RESISTENCIA 4,7 Ohm; | [6 empty] | 2 | TOLERANCIA: 5% | TOLERANCIA: 5% |  |  | 6
183555 | RESISTOR FIO FIX 4,7 OHM 5% 5W | RESISTOR HILO FIJ 4,7 OHM 5% 5W |  | TOLERANCIA 5%; | TOLERANCIA 5%; | [6 empty] | 2 | POTENCIA NOMINAL: 5W | POTENCIA NOMINAL: 5W |  |  | 7
183555 | RESISTOR FIO FIX 4,7 OHM 5% 5W | RESISTOR HILO FIJ 4,7 OHM 5% 5W |  | POTENCIA NOMINAL 5 W; | POTENCIA NOMINAL 5 W; | [6 empty] | 2 | FIXACAO: SOLDAVEL | FIJACION: SOLDAVEL |  |  | 8
183555 | RESISTOR FIO FIX 4,7 OHM 5% 5W | RESISTOR HILO FIJ 4,7 OHM 5% 5W |  | FIXACAO POR SOLDA. | FIJACION POR SOLDADURA. | [6 empty] | 2 | LARGURA: 0,00 mm | ANCHO: 0,00 mm |  |  | 9
183555 | RESISTOR FIO FIX 4,7 OHM 5% 5W | RESISTOR HILO FIJ 4,7 OHM 5% 5W | [9 empty] | 2 | COMPRIMENTO EM MILIMETROS: 0,00 mm | LARGO EN MILIMETROS: 0,00 mm |  |  | 10
183580 | RESISTOR FIO FIX 47 OHM 5% 5W | RESISTOR HILO FIJ 47 OHM 5% 5W |  | RESISTOR, FIO; | RESISTOR, HILO; |  |  | INSPEÇÃO: NÃO APLICÁVEL | INSPECCIÓN: NO APLICABLE |  |  | 2 | FORMA: TUBULAR | FORMA: TUBULAR |  |  | 1
183580 | RESISTOR FIO FIX 47 OHM 5% 5W | RESISTOR HILO FIJ 47 OHM 5% 5W |  | FIXO; | FIJO; | [6 empty] | 2 | TIPO CONSTRUTIVO: FIXO | TIPO CONSTRUCTIVO: FIXO |  |  | 2
183580 | RESISTOR FIO FIX 47 OHM 5% 5W | RESISTOR HILO FIJ 47 OHM 5% 5W |  | FORMA TUBULAR; | FORMA TUBULAR; | [6 empty] | 2 | TIPOS DE TERMINAIS: AXIAIS DE FIO | TIPOs DE TERMINALES: AXIAIS DE FIO |  |  | 3
183580 | RESISTOR FIO FIX 47 OHM 5% 5W | RESISTOR HILO FIJ 47 OHM 5% 5W |  | TERMINAIS AXIAIS DE FIO; | TERMINALES AXIALES DE HILO CONDUCTOR; | [6 empty] | 2 | MATERIAL DO CORPO: CERAMICA SILICONIZADA | MATERIAL DEL CUERPO: CERAMICA SILICONIZADA |  |  | 4
183580 | RESISTOR FIO FIX 47 OHM 5% 5W | RESISTOR HILO FIJ 47 OHM 5% 5W |  | CORPO CERAMICA SILICONIZADA; | CUERPO CERAMICA SILICONIZADA; | [6 empty] | 2 | RESISTENCIA NOMINAL: 47 OHM | RESISTENCIA NOMINAL: 47 OHM |  |  | 5
183580 | RESISTOR FIO FIX 47 OHM 5% 5W | RESISTOR HILO FIJ 47 OHM 5% 5W |  | RESISTENCIA 47 Ohm; | RESISTENCIA 47 Ohm; | [6 empty] | 2 | TOLERANCIA: 5% | TOLERANCIA: 5% |  |  | 6
183580 | RESISTOR FIO FIX 47 OHM 5% 5W | RESISTOR HILO FIJ 47 OHM 5% 5W |  | TOLERANCIA 5%; | TOLERANCIA 5%; | [6 empty] | 2 | POTENCIA NOMINAL: 5W | POTENCIA NOMINAL: 5W |  |  | 7
183580 | RESISTOR FIO FIX 47 OHM 5% 5W | RESISTOR HILO FIJ 47 OHM 5% 5W |  | POTENCIA NOMINAL 5 W; | POTENCIA NOMINAL 5 W; | [6 empty] | 2 | FIXACAO: SOLDAVEL | FIJACION: SOLDAVEL |  |  | 8
183580 | RESISTOR FIO FIX 47 OHM 5% 5W | RESISTOR HILO FIJ 47 OHM 5% 5W |  | DIMENSOES 19X7,2 mm; | DIMENSIONES 19X7,2 mm; | [6 empty] | 2 | LARGURA: 7,20 mm | ANCHO: 7,20 mm |  |  | 9
183580 | RESISTOR FIO FIX 47 OHM 5% 5W | RESISTOR HILO FIJ 47 OHM 5% 5W |  | FIXACAO SOLDAVEL. | FIJACION SOLDABLE. | [6 empty] | 2 | COMPRIMENTO EM MILIMETROS: 19,00 mm | LARGO EN MILIMETROS: 19,00 mm |  |  | 10
19119 | TE 90° PVC SOLD 25MM MR | TE 90° PVC SOLD 25MM MR |  | TE; | TE; |  |  | INSPEÇÃO: NÃO APLICÁVEL | INSPECCIÓN: NO APLICABLE |  |  | 2 | ANGULO: 90 grau | ANGULO: 90 deg |  |  | 1
19119 | TE 90° PVC SOLD 25MM MR | TE 90° PVC SOLD 25MM MR |  | 90 GRAUS; | ANGULO 90 deg; | [6 empty] | 2 | MATERIAL: PVC | MATERIAL: PVC |  |  | 2
19119 | TE 90° PVC SOLD 25MM MR | TE 90° PVC SOLD 25MM MR |  | PVC; | MATERIAL PVC; | [6 empty] | 2 | EXTREMIDADE(S): SOLDAVEL | EXTREMO(S): SOLDAVEL |  |  | 3
19119 | TE 90° PVC SOLD 25MM MR | TE 90° PVC SOLD 25MM MR |  | COR MARROM; | EXTREMO(S) SOLDABLE; | [6 empty] | 2 | COR: MARROM | COLOR: MARROM |  |  | 4
19119 | TE 90° PVC SOLD 25MM MR | TE 90° PVC SOLD 25MM MR |  | EXTREMIDADE(S) SOLDAVEL; | COLOR MARROM; | [6 empty] | 2 | DIAMETRO NOMINAL: 25,00MM | DIAMETRO NOMINAL: 25,00MM |  |  | 5
19119 | TE 90° PVC SOLD 25MM MR | TE 90° PVC SOLD 25MM MR |  | DIAMETRO NOMINAL 25 mm. | DIAMETRO NOMINAL 25,00MM. | [6 empty] | 2 |  |  |  |  | 6
195308 | CIRCUITO INTEG TL 084 CN | CIRCUITO INTEG TL 084 CN |  | CIRCUITO, INTEGRADO ; | CIRCUITO, INTEGRADO ; | - Os componentes eletrônicos deverão ser fornecidos em | - Los componentes electrónicos deberán ser entregados | INSPEÇÃO: NÃO APLICÁVEL | INSPECCIÓN: NO APLICABLE |  |  | 1 | FUNCAO: AMPLIFICADOR OPERACIONAL | FUNCION: AMPLIFICADOR OPERACIONAL |  |  | 1
195308 | CIRCUITO INTEG TL 084 CN | CIRCUITO INTEG TL 084 CN |  | FUNCAO AMPLIFICADOR OPERACIONAL; | FUNCION AMPLIFICADOR OPERACIONAL; | embalagens antiestáticas; | en embalajes antiestáticas; |  |  |  |  | 1 | TIPO: #1ENCAPSULADO PLASTICO | TIPO: #1ENCAPSULADO PLASTICO |  |  | 2
195308 | CIRCUITO INTEG TL 084 CN | CIRCUITO INTEG TL 084 CN |  | TIPO ENCAPSULADO PLASTICO; | TIPO ENCAPSULADO PLASTICO; | - Os componentes eletrônicos que não aparentarem ser | - Los componentes electrónicos que no aparentan ser |  |  |  |  | 1 | TIPO: #214 PINOS LINEAR | TIPO: #214 PINOS LINEAR |  |  | 3
195308 | CIRCUITO INTEG TL 084 CN | CIRCUITO INTEG TL 084 CN |  | 14 PINOS LINEAR; | 14 PINOS LINEAL; | novos poderão ser recusados. | nuevos podrán ser rechazados. |  |  |  |  | 1 | NUMERO DE REFERENCIA: TL 084 CN | NUMERO DE REFERENCIA: TL 084 CN |  |  | 4
195308 | CIRCUITO INTEG TL 084 CN | CIRCUITO INTEG TL 084 CN |  | NUMERO DE REFERENCIA TL 084 CN. | NUMERO DE REFERENCIA TL 084 CN. | [6 empty] | 1 |  |  |  |  | 5
196266 | VOLTIMETRO ANALO F/M 20KV 115V | VOLTIMETRO ANALO H/M 20KV 115V |  | VOLTIMETRO, ANALOGICO; | VOLTIMETRO, ANALOGICO; |  |  | INSPEÇÃO: CLASSE 3 | INSPECCIÓN: CLASE 3 |  |  | 2 | SISTEMA: FERRO MOVEL | SISTEMA: FERRO MOVEL | ORIGINAL - 30-01.108.149.FV.13800/115V - HARTMAN & BRAUN | SISTEMA: FERRO MOVEL | 1
196266 | VOLTIMETRO ANALO F/M 20KV 115V | VOLTIMETRO ANALO H/M 20KV 115V |  | SISTEMA FERRO MOVEL; | SISTEMA HIERRO MOVIL; | [6 empty] | 2 | CLASSE DE EXATIDAO: 1% | CLASE DE EXACTITUD: 1% | ORIGINAL - 30.01.108.149.FV-13800/115V - HARTMAN & BRAUN | CLASSE DE EXATIDAO: 1,0% | 2
196266 | VOLTIMETRO ANALO F/M 20KV 115V | VOLTIMETRO ANALO H/M 20KV 115V |  | CLASSE DE EXATIDAO 1%; | CLASE DE EXACTITUD 1%; | [6 empty] | 2 | ESCALA: 0 A 20KV | ESCALA: 0 A 20KV | ORIGINAL - 144L - ENGRO | ESCALA: 0 - 20KV | 3
196266 | VOLTIMETRO ANALO F/M 20KV 115V | VOLTIMETRO ANALO H/M 20KV 115V |  | ESCALA 0/20 kV; | ESCALA 0/20 kV; | [6 empty] | 2 | GRADUACAO: 0,50KV | GRADUACION: 0,50KV |  | GRADUACAO: 0,5KV | 4
196266 | VOLTIMETRO ANALO F/M 20KV 115V | VOLTIMETRO ANALO H/M 20KV 115V |  | GRADUACAO 0,5 kV; | GRADUACION 0,5 kV; | [6 empty] | 2 | POSICAO DE MONTAGEM: VERTICAL | POSICION DE MONTAJE: VERTICAL |  | TENSAO: 115VCA | 5
196266 | VOLTIMETRO ANALO F/M 20KV 115V | VOLTIMETRO ANALO H/M 20KV 115V |  | TENSAO 115 V LIGADO A TP 13,8 kV/115 V; | TENSION 115 V CONECTADO A TP 13,8 kV/115 V; | [6 empty] | 2 | DEFLEXAO DO PONTEIRO: 90 GRAUS COM 0 A EZQUERDA | DEFLEXION DEL PUNTERO: 90 GRAUS COM 0 A EZQUERDA |  | POSICAO DE MONTAGEM: VERTICAL | 6
196266 | VOLTIMETRO ANALO F/M 20KV 115V | VOLTIMETRO ANALO H/M 20KV 115V |  | MONTAGEM VERTICAL; | MONTAJE VERTICAL; | [6 empty] | 2 | FIXACAO: #1FRONTAL COM PARAFUSOS | FIJACION: #1FRONTAL COM PARAFUSOS |  | DEFLEXAO DO PONTEIRO: 90 GRAUS | 7
196266 | VOLTIMETRO ANALO F/M 20KV 115V | VOLTIMETRO ANALO H/M 20KV 115V |  | DEFLEXAO DO PONTEIRO 90 GRAUS COM '0' A ESQUERDA; | DEFLEXION DEL PUNTERO 90 GRADOS CON '0' A LA | [6 empty] | 2 | FIXACAO: #2TENSAO PROVA 2KV | FIJACION: #2TENSAO PROVA 2KV |  | DIMENSOES: 144X144MM | 8
196266 | VOLTIMETRO ANALO F/M 20KV 115V | VOLTIMETRO ANALO H/M 20KV 115V |  | DIMENSOES 144X144 mm; | IZQUIERDA; | [6 empty] | 2 | FIXACAO: #3GRAU PROTECAO IP52 | FIJACION: #3GRAU PROTECAO IP52 |  | FIXACAO: FRONTAL EM PAINEL | 9
196266 | VOLTIMETRO ANALO F/M 20KV 115V | VOLTIMETRO ANALO H/M 20KV 115V |  | FIXACAO FRONTAL COM PARAFUSO; | DIMENSIONES 144X144 mm; | [6 empty] | 2 | LARGURA: 144,00 mm | ANCHO: 144,00 mm |  | CARACTERISTICAS ADICIONAIS: LIGADO A TP DE 13800/115V | 10
196266 | VOLTIMETRO ANALO F/M 20KV 115V | VOLTIMETRO ANALO H/M 20KV 115V |  | OBS: TENSAO DE PROVA 2 kV; | FIJACION FRONTAL CON TORNILLO; | [6 empty] | 2 | COMPRIMENTO EM MILIMETROS: 144,00 mm | LARGO EN MILIMETROS: 144,00 mm |  | SISTEMA: FERRO MOVEL | 11
196266 | VOLTIMETRO ANALO F/M 20KV 115V | VOLTIMETRO ANALO H/M 20KV 115V |  | GRAU DE PROTECAO IP-52. | OBS: TENSION DE PRUEBA 2 kV; | [6 empty] | 2 |  |  |  | CLASSE DE EXATIDAO: 1% | 12
196266 | VOLTIMETRO ANALO F/M 20KV 115V | VOLTIMETRO ANALO H/M 20KV 115V |  |  | GRADO DE PROTECCON IP-52. | [6 empty] | 2 |  |  |  | ESCALA: 0 A 20KV | 13
196266 | VOLTIMETRO ANALO F/M 20KV 115V | VOLTIMETRO ANALO H/M 20KV 115V | [9 empty] | 2 |  |  |  | GRADUACAO: 0,5 EM 0,5KV | 14
196266 | VOLTIMETRO ANALO F/M 20KV 115V | VOLTIMETRO ANALO H/M 20KV 115V | [9 empty] | 2 |  |  |  | TENSAO: 115VCA | 15
196266 | VOLTIMETRO ANALO F/M 20KV 115V | VOLTIMETRO ANALO H/M 20KV 115V | [9 empty] | 2 |  |  |  | POSICAO DE MONTAGEM: VERTICAL | 16
196266 | VOLTIMETRO ANALO F/M 20KV 115V | VOLTIMETRO ANALO H/M 20KV 115V | [9 empty] | 2 |  |  |  | DEFLEXAO DO PONTEIRO: 90 GRAUS COM ZERO A ESQUERDA | 17
196266 | VOLTIMETRO ANALO F/M 20KV 115V | VOLTIMETRO ANALO H/M 20KV 115V | [9 empty] | 2 |  |  |  | DIMENSOES: 144X144MM | 18
196266 | VOLTIMETRO ANALO F/M 20KV 115V | VOLTIMETRO ANALO H/M 20KV 115V | [9 empty] | 2 |  |  |  | FIXACAO: FRONTAL | 19
196266 | VOLTIMETRO ANALO F/M 20KV 115V | VOLTIMETRO ANALO H/M 20KV 115V | [9 empty] | 2 |  |  |  | CARACTERISTICAS ADICIONAIS: LIGADO A TP DE 13,8KV/115V | 20
199192 | LIMA TRIANG MURCA PIC SIMP 6" | LIMA TRIANG FINA PIC SIMP 6" | L103-306 - STARRET | LIMA; | LIMA; | Referência: | Referencia: | INSPEÇÃO: NÃO APLICÁVEL | INSPECCIÓN: NO APLICABLE |  |  | 1 | APLICACAO: ACABAMENTO | APLICACION: ACABADO |  |  | 1
199192 | LIMA TRIANG MURCA PIC SIMP 6" | LIMA TRIANG FINA PIC SIMP 6" | L103-306 - STARRET | PARA ACABAMENTO; | PARA ACABADO; | [6 empty] | 1 | MATERIAL: ACO | MATERIAL: ACERO |  |  | 2
199192 | LIMA TRIANG MURCA PIC SIMP 6" | LIMA TRIANG FINA PIC SIMP 6" | L103-306 - STARRET | MATERIAL ACO; | MATERIAL ACERO; | L103-306 - STARRET | L103-306 - STARRET |  |  |  |  | 1 | TIPO: MURCA | TIPO: CORTE FINO |  |  | 3
199192 | LIMA TRIANG MURCA PIC SIMP 6" | LIMA TRIANG FINA PIC SIMP 6" | L103-306 - STARRET | TIPO MURCA; | TIPO CORTE FINO; | TM 06 - LS LIMAS | TM 06 - LS LIMAS |  |  |  |  | 1 | FORMATO: TRIANGULAR | FORMA: TRIANGULAR |  |  | 4
199192 | LIMA TRIANG MURCA PIC SIMP 6" | LIMA TRIANG FINA PIC SIMP 6" | L103-306 - STARRET | FORMATO TRIANGULAR; | FORMA TRIANGULAR; | 03547 - NICHOLSON | 03547 - NICHOLSON |  |  |  |  | 1 | DISPOSICAO DO PICADO: SIMPLES | DISPOSICION DEL PICADO: SIMPLES |  |  | 5
199192 | LIMA TRIANG MURCA PIC SIMP 6" | LIMA TRIANG FINA PIC SIMP 6" | L103-306 - STARRET | PICADO SIMPLES; | PICADO SIMPLE; | [6 empty] | 1 | LARGURA NOMINAL: 25/64 POLEGADA (10 MM) | LARGURA NOMINAL: 25/64 PULGADA (10 MM) |  |  | 6
199192 | LIMA TRIANG MURCA PIC SIMP 6" | LIMA TRIANG FINA PIC SIMP 6" | L103-306 - STARRET | LARGURA NOMINAL 25/64 POLEGADA (10 MM); | LARGURA NOMINAL 25/64 PULGADA (10 MM); | [6 empty] | 1 | COMPRIMENTO NOMINAL: 6 POLEGADAS (150 MM) | COMPRIMENTO NOMINAL: 6 PULGADAS (150 MM) |  |  | 7
199192 | LIMA TRIANG MURCA PIC SIMP 6" | LIMA TRIANG FINA PIC SIMP 6" | L103-306 - STARRET | COMPRIMENTO NOMINAL 6 POLEGADAS (150 MM). | LARGO NOMINAL 6 PULGADAS (150 MM). | [6 empty] | 1 |  |  |  |  | 8
202339 | LIXA MET FOLHA N.120 225X275MM | LIJA MET HOJA N.120 225X275MM |  | LIXA; | LIJA; |  |  | INSPEÇÃO: NÃO APLICÁVEL | INSPECCIÓN: NO APLICABLE |  |  | 2 | APLICACAO: METAL | APLICACION: METAL |  |  | 1
202339 | LIXA MET FOLHA N.120 225X275MM | LIJA MET HOJA N.120 225X275MM |  | METAL; | METAL; | [6 empty] | 2 | ABRASIVO: OXIDO DE ALUMINIO | ABRASIVO: OXIDO DE ALUMINIO |  |  | 2
202339 | LIXA MET FOLHA N.120 225X275MM | LIJA MET HOJA N.120 225X275MM |  | ABRASIVO OXIDO DE ALUMINIO; | ABRASIVO OXIDO DE ALUMINIO; | [6 empty] | 2 | FORMATO: FOLHA | FORMA: FOLHA |  |  | 3
202339 | LIXA MET FOLHA N.120 225X275MM | LIJA MET HOJA N.120 225X275MM |  | FORMATO FOLHA; | FORMA HOJA; | [6 empty] | 2 | COSTADO: PAPEL COM PANO | COSTADO: PAPEL COM PANO |  |  | 4
202339 | LIXA MET FOLHA N.120 225X275MM | LIJA MET HOJA N.120 225X275MM |  | COSTADO PAPEL COM PANO; | COSTADO PAPEL CON TELA; | [6 empty] | 2 | TIPO DE ADESIVO: RESINA SOBRE COLA | TIPO DE ADHESIVO: RESINA SOBRE COLA |  |  | 5
202339 | LIXA MET FOLHA N.120 225X275MM | LIJA MET HOJA N.120 225X275MM |  | TIPO DE ADESIVO RESINA SOBRE COLA; | TIPO DE ADHESIVO RESINA SOBRE COLA; | [6 empty] | 2 | GRANULOMETRIA: N.120 | GRANULOMETRIA: N.120 |  |  | 6
202339 | LIXA MET FOLHA N.120 225X275MM | LIJA MET HOJA N.120 225X275MM |  | GRANULOMETRIA N.120; | GRANULOMETRIA N.120; | [6 empty] | 2 | LARGURA: 225,00 mm | ANCHO: 225,00 mm |  |  | 7
202339 | LIXA MET FOLHA N.120 225X275MM | LIJA MET HOJA N.120 225X275MM |  | LARGURA 225 mm (9 POLEGADAS); | ANCHO 225 mm (9 PULGADAS); | [6 empty] | 2 | COMPRIMENTO EM MILIMETROS: 275,00 mm | LARGO EN MILIMETROS: 275,00 mm |  |  | 8
202339 | LIXA MET FOLHA N.120 225X275MM | LIJA MET HOJA N.120 225X275MM |  | COMPRIMENTO 275 mm (11 POLEGADA). | LARGO 275 mm (11 PULGADA). | [6 empty] | 2 |  |  |  |  | 9
207330 | PRESSOSTATO 0,2/1,6BAR BSP 1/4" 125VCC | PRESOSTATO 0,2/1,6BAR BSP 1/4" 125VCC | 1819205 - MARCA NORGREN HERION | PRESSOSTATO; | PRESOSTATO; | REFERENCIA SUGERIDA: | REFERENCIA SUGERIDA: | INSPEÇÃO: CLASSE 3 | INSPECCIÓN: CLASE 3 |  |  | 2 |  |  | ORIGINAL - 0809200 - HERION | FAIXA DE AJUSTE: 0,2 A 1,6 BAR | 1
207330 | PRESSOSTATO 0,2/1,6BAR BSP 1/4" 125VCC | PRESOSTATO 0,2/1,6BAR BSP 1/4" 125VCC | 1819205 - MARCA NORGREN HERION | FAIXA DE AJUSTE O,2 A 1,6 bar; | FAJA DE AJUSTE O,2/1,6 BAR; | MARCA NORGREN HERION 1819205 | MARCA NORGREN HERION 1819205 |  |  |  |  | 2 |  |  | SUBSTITUTO - 1819205 20DD - IMI NORGREN | TOLERANCIA: +/-2% | 2
207330 | PRESSOSTATO 0,2/1,6BAR BSP 1/4" 125VCC | PRESOSTATO 0,2/1,6BAR BSP 1/4" 125VCC | 1819205 - MARCA NORGREN HERION | TOLERANCIA +/-2%; | TOLERANCIA +/2%; | [6 empty] | 2 |  |  | ORIGINAL - - - - | DIFERENCIAL: 0,35 A 1,5 BAR | 3
207330 | PRESSOSTATO 0,2/1,6BAR BSP 1/4" 125VCC | PRESOSTATO 0,2/1,6BAR BSP 1/4" 125VCC | 1819205 - MARCA NORGREN HERION | PARA AR COMPRIMIDO; | PARA AIRE COMPRIMIDO; | [6 empty] | 2 |  |  | ORIGINAL - - - - | FLUIDOS: AR COMPRIMIDO | 4
207330 | PRESSOSTATO 0,2/1,6BAR BSP 1/4" 125VCC | PRESOSTATO 0,2/1,6BAR BSP 1/4" 125VCC | 1819205 - MARCA NORGREN HERION | CONEXAO ROSCA FEMEA 1/4 POL BSP; | CONEXION ROSCA HEMBRA 1/4 PULGADA BSP; | [6 empty] | 2 |  |  |  | CONEXAO: ROSCA FEMEA 1/4 POLEGADA BSP | 5
207330 | PRESSOSTATO 0,2/1,6BAR BSP 1/4" 125VCC | PRESOSTATO 0,2/1,6BAR BSP 1/4" 125VCC | 1819205 - MARCA NORGREN HERION | FIXACAO CONEXAO INFERIOR; | FIJACION CONEXION INFERIOR; | [6 empty] | 2 |  |  |  | FIXACAO: CONEXAO INFERIOR | 6
207330 | PRESSOSTATO 0,2/1,6BAR BSP 1/4" 125VCC | PRESOSTATO 0,2/1,6BAR BSP 1/4" 125VCC | 1819205 - MARCA NORGREN HERION | TENSAO NOMINAL 125 Vcc; | TENSION NOMINAL 125 Vcc; | [6 empty] | 2 |  |  |  | TENSAO NOMINAL: 125VCC | 7
207330 | PRESSOSTATO 0,2/1,6BAR BSP 1/4" 125VCC | PRESOSTATO 0,2/1,6BAR BSP 1/4" 125VCC | 1819205 - MARCA NORGREN HERION | CONTATO(S) 1RV; | CONTACTO(S) 1RV; | [6 empty] | 2 |  |  |  | NUMERO E TIPOS DE CONTATOS: 1RV | 8
207330 | PRESSOSTATO 0,2/1,6BAR BSP 1/4" 125VCC | PRESOSTATO 0,2/1,6BAR BSP 1/4" 125VCC | 1819205 - MARCA NORGREN HERION | CORRENTE NOMINAL DOS CONTATOS 50 mA; | CORRIENTE NOMINAL DE LOS CONTACTOS 50 mA; | [6 empty] | 2 |  |  |  | CORRENTE NOMINAL DOS CONTATOS: 50MA | 9
207330 | PRESSOSTATO 0,2/1,6BAR BSP 1/4" 125VCC | PRESOSTATO 0,2/1,6BAR BSP 1/4" 125VCC | 1819205 - MARCA NORGREN HERION | ATUACAO DOS CONTATOS EM BAIXA; | ACTUACION DE LOS CONTACTOS EN BAJA; | [6 empty] | 2 |  |  |  | TIPO DE ATUACAO DOS CONTATOS: EM BAIXA | 10
207330 | PRESSOSTATO 0,2/1,6BAR BSP 1/4" 125VCC | PRESOSTATO 0,2/1,6BAR BSP 1/4" 125VCC | 1819205 - MARCA NORGREN HERION | GRAU DE PROTECAO IP-66; | GRADO DE PROTECCON IP-66; | [6 empty] | 2 |  |  |  | GRAU DE PROTECAO: IP65 | 11
207330 | PRESSOSTATO 0,2/1,6BAR BSP 1/4" 125VCC | PRESOSTATO 0,2/1,6BAR BSP 1/4" 125VCC | 1819205 - MARCA NORGREN HERION | OBS: CAIXA A PROVA DE AGUA; | OBS: CAJA A PRUEBA DE AGUA; | [6 empty] | 2 |  |  |  | CARACTERISTICAS ADICIONAIS: CAIXA A PROVA DE AGUA | 12
207330 | PRESSOSTATO 0,2/1,6BAR BSP 1/4" 125VCC | PRESOSTATO 0,2/1,6BAR BSP 1/4" 125VCC | 1819205 - MARCA NORGREN HERION | [8 empty] | 2 |  |  |  | TIPO: DIFERENCIAL | 13
207330 | PRESSOSTATO 0,2/1,6BAR BSP 1/4" 125VCC | PRESOSTATO 0,2/1,6BAR BSP 1/4" 125VCC | 1819205 - MARCA NORGREN HERION | [8 empty] | 2 |  |  |  | FAIXA DE AJUSTE: - 1 ATE 16 BAR | 14
207330 | PRESSOSTATO 0,2/1,6BAR BSP 1/4" 125VCC | PRESOSTATO 0,2/1,6BAR BSP 1/4" 125VCC | 1819205 - MARCA NORGREN HERION | [8 empty] | 2 |  |  |  | TOLERANCIA: MENOR QUE 1,5% | 15
207330 | PRESSOSTATO 0,2/1,6BAR BSP 1/4" 125VCC | PRESOSTATO 0,2/1,6BAR BSP 1/4" 125VCC | 1819205 - MARCA NORGREN HERION | [8 empty] | 2 |  |  |  | DIFERENCIAL: 0,2 ATE 1,6 BAR | 16
207330 | PRESSOSTATO 0,2/1,6BAR BSP 1/4" 125VCC | PRESOSTATO 0,2/1,6BAR BSP 1/4" 125VCC | 1819205 - MARCA NORGREN HERION | [8 empty] | 2 |  |  |  | FLUIDOS: AR COMPRIMIDO | 17
207330 | PRESSOSTATO 0,2/1,6BAR BSP 1/4" 125VCC | PRESOSTATO 0,2/1,6BAR BSP 1/4" 125VCC | 1819205 - MARCA NORGREN HERION | [8 empty] | 2 |  |  |  | CONEXAO: ROSCA FEMEA G 1/4 POLEGADA | 18
207330 | PRESSOSTATO 0,2/1,6BAR BSP 1/4" 125VCC | PRESOSTATO 0,2/1,6BAR BSP 1/4" 125VCC | 1819205 - MARCA NORGREN HERION | [8 empty] | 2 |  |  |  | FIXACAO: CONEXAO INFERIOR | 19
207330 | PRESSOSTATO 0,2/1,6BAR BSP 1/4" 125VCC | PRESOSTATO 0,2/1,6BAR BSP 1/4" 125VCC | 1819205 - MARCA NORGREN HERION | [8 empty] | 2 |  |  |  | TENSAO NOMINAL: 125VCC | 20
207330 | PRESSOSTATO 0,2/1,6BAR BSP 1/4" 125VCC | PRESOSTATO 0,2/1,6BAR BSP 1/4" 125VCC | 1819205 - MARCA NORGREN HERION | [8 empty] | 2 |  |  |  | NUMERO E TIPOS DE CONTATOS: 1 RV | 21
207330 | PRESSOSTATO 0,2/1,6BAR BSP 1/4" 125VCC | PRESOSTATO 0,2/1,6BAR BSP 1/4" 125VCC | 1819205 - MARCA NORGREN HERION | [8 empty] | 2 |  |  |  | CORRENTE NOMINAL DOS CONTATOS: 50 MA | 22
207330 | PRESSOSTATO 0,2/1,6BAR BSP 1/4" 125VCC | PRESOSTATO 0,2/1,6BAR BSP 1/4" 125VCC | 1819205 - MARCA NORGREN HERION | [8 empty] | 2 |  |  |  | TIPO DE ATUACAO DOS CONTATOS: EM BAIXA | 23
207330 | PRESSOSTATO 0,2/1,6BAR BSP 1/4" 125VCC | PRESOSTATO 0,2/1,6BAR BSP 1/4" 125VCC | 1819205 - MARCA NORGREN HERION | [8 empty] | 2 |  |  |  | GRAU DE PROTECAO: IP 66 | 24
207330 | PRESSOSTATO 0,2/1,6BAR BSP 1/4" 125VCC | PRESOSTATO 0,2/1,6BAR BSP 1/4" 125VCC | 1819205 - MARCA NORGREN HERION | [8 empty] | 2 |  |  |  | CARACTERISTICAS ADICIONAIS: PRESSAO MAXIMA DE OPERACAO 20 BAR | 25
207470 | DIODO RETIF 1N 4007 1,0A 1000V | DIODO RECTI 1N 4007 1,0A 1000V | 1N 4007 | DIODO; | DIODO; |  |  | INSPEÇÃO: NÃO APLICÁVEL | INSPECCIÓN: NO APLICABLE |  |  | 1 | TIPO: RETIFICADOR | TIPO: RETIFICADOR | SIMILAR - 1N4007 - SEMIKRON | MATERIAL: SILICIO | 1
207470 | DIODO RETIF 1N 4007 1,0A 1000V | DIODO RECTI 1N 4007 1,0A 1000V | 1N 4007 | TIPO RETIFICADOR; | TIPO RECTIFICADOR; | [6 empty] | 1 | CONEXAO: #1PINO REDONDO PARA SOLDA | CONEXION: #1PINO REDONDO PARA SOLDA | ORIGINAL - 1N4007 - TEXAS | CORRENTE MEDIA MAXIMA: 1A | 2
207470 | DIODO RETIF 1N 4007 1,0A 1000V | DIODO RECTI 1N 4007 1,0A 1000V | 1N 4007 | CONEXAO PINO REDONDO PARA SOLDA; | CONEXION PERNO REDONDO PARA SOLDADURA EN CIRCUITO | [6 empty] | 1 | CONEXAO: #2EM CIRCUITO IMPRESSO | CONEXION: #2EM CIRCUITO IMPRESSO | ORIGINAL - 1N4007 - TEXAS | CORRENTE MAXIMA: 2A | 3
207470 | DIODO RETIF 1N 4007 1,0A 1000V | DIODO RECTI 1N 4007 1,0A 1000V | 1N 4007 | EM CIRCUITO IMPRESSO; | IMPRESO,, TENSION REVERSA MAX 1000 V; | [6 empty] | 1 | CODIGO: 1N 4007 | CODIGO: 1N 4007 | SIMILAR - 1N4007 - TEXAS | TENSAO REVERSA MAXIMA: 1000V | 4
207470 | DIODO RETIF 1N 4007 1,0A 1000V | DIODO RECTI 1N 4007 1,0A 1000V | 1N 4007 | TENSAO REVERSA MAXIMA 1.000 V; | TEMPERATURA DE JUNTURA 75 °C; | [6 empty] | 1 | TENSAO REVERSA MAXIMA: 1.000,00 V | TENSION INVERSA MAXIMA: 1.000,00 V | ORIGINAL - 1N4007 - SEMIKRON | CORRENTE CURTO CIRCUITO INSTANTANEA: 30A | 5
207470 | DIODO RETIF 1N 4007 1,0A 1000V | DIODO RECTI 1N 4007 1,0A 1000V | 1N 4007 | TEMPERATURA DA JUNCAO 75 °C; | CORRIENTE CORTO CIRCUITO INSTAN 30 A; | [6 empty] | 1 | TEMPERATURA MAXIMA DA JUNCAO: 75 °C | TEMPERATURA MAXIMA DE LA UNION: 75 °C | ORIGINAL - 1N4007 - TEXAS | TEMPERATURA MAXIMA DA JUNCAO: 150 GRAUS C | 6
207470 | DIODO RETIF 1N 4007 1,0A 1000V | DIODO RECTI 1N 4007 1,0A 1000V | 1N 4007 | CORRENTE CURTO CIRCUITO INSTAN 30 A; | CORRIENTE MEDIA MAXIMA 1 A; | [6 empty] | 1 | CORRENTE CURTO CIRCUITO INSTAN: 30 A | CORRIENTE CORTO CIRCUITO INST: 30 A |  | TIPO DE CONEXAO: APARAFUSADO EM BORNEIRA | 7
207470 | DIODO RETIF 1N 4007 1,0A 1000V | DIODO RECTI 1N 4007 1,0A 1000V | 1N 4007 | CORRENTE MEDIA MAXIMA 1 A; | CORRIENTE MAXIMA 1 A; | [6 empty] | 1 | CORRENTE MEDIA MAXIMA: 1 A | CORRIENTE MEDIA MAXIMA: 1 A |  | RESISTENC.TERMICA JUNCAO/INVOLUCRO: 80 GRAUS C/W | 8
207470 | DIODO RETIF 1N 4007 1,0A 1000V | DIODO RECTI 1N 4007 1,0A 1000V | 1N 4007 | CORRENTE MAXIMA 1 A; | CODIGO 1 N 4007. | [6 empty] | 1 | CORRENTE MAXIMA: 1,00 A | CORRIENTE MAXIMA: 1,00 A |  | MATERIAL: SILICIO | 9
207470 | DIODO RETIF 1N 4007 1,0A 1000V | DIODO RECTI 1N 4007 1,0A 1000V | 1N 4007 | CODIGO 1 N 4007. | [7 empty] | 1 |  |  |  | CORRENTE MEDIA MAXIMA: 1A | 10
207470 | DIODO RETIF 1N 4007 1,0A 1000V | DIODO RECTI 1N 4007 1,0A 1000V | 1N 4007 | [8 empty] | 1 |  |  |  | CORRENTE MAXIMA: 10A | 11
207470 | DIODO RETIF 1N 4007 1,0A 1000V | DIODO RECTI 1N 4007 1,0A 1000V | 1N 4007 | [8 empty] | 1 |  |  |  | TENSAO REVERSA MAXIMA: 1000V (REPETITIVA DE PICO) | 12
207470 | DIODO RETIF 1N 4007 1,0A 1000V | DIODO RECTI 1N 4007 1,0A 1000V | 1N 4007 | [8 empty] | 1 |  |  |  | CORRENTE CURTO CIRCUITO INSTANTANEA: 30A | 13
207470 | DIODO RETIF 1N 4007 1,0A 1000V | DIODO RECTI 1N 4007 1,0A 1000V | 1N 4007 | [8 empty] | 1 |  |  |  | TEMPERATURA MAXIMA DA JUNCAO: 175 GRAUS C. | 14
207470 | DIODO RETIF 1N 4007 1,0A 1000V | DIODO RECTI 1N 4007 1,0A 1000V | 1N 4007 | [8 empty] | 1 |  |  |  | TIPO DE CONEXAO: PINO REDONDO PARA SOLDA EM CIRCUITO IMPRESSO | 15
207470 | DIODO RETIF 1N 4007 1,0A 1000V | DIODO RECTI 1N 4007 1,0A 1000V | 1N 4007 | [8 empty] | 1 |  |  |  | MATERIAL: SILICIO | 16
207470 | DIODO RETIF 1N 4007 1,0A 1000V | DIODO RECTI 1N 4007 1,0A 1000V | 1N 4007 | [8 empty] | 1 |  |  |  | CORRENTE MEDIA MAXIMA: 1A (25 GRAUS C. A 75 GRAUS C., 60HZ) | 17
207470 | DIODO RETIF 1N 4007 1,0A 1000V | DIODO RECTI 1N 4007 1,0A 1000V | 1N 4007 | [8 empty] | 1 |  |  |  | CORRENTE MAXIMA: 10A | 18
207470 | DIODO RETIF 1N 4007 1,0A 1000V | DIODO RECTI 1N 4007 1,0A 1000V | 1N 4007 | [8 empty] | 1 |  |  |  | TENSAO REVERSA MAXIMA: 1000V/PICO | 19
207470 | DIODO RETIF 1N 4007 1,0A 1000V | DIODO RECTI 1N 4007 1,0A 1000V | 1N 4007 | [8 empty] | 1 |  |  |  | CORRENTE CURTO CIRCUITO INSTANTANEA: 30A | 20
207470 | DIODO RETIF 1N 4007 1,0A 1000V | DIODO RECTI 1N 4007 1,0A 1000V | 1N 4007 | [8 empty] | 1 |  |  |  | TEMPERATURA MAXIMA DA JUNCAO: 175 GRAUS C. | 21
207470 | DIODO RETIF 1N 4007 1,0A 1000V | DIODO RECTI 1N 4007 1,0A 1000V | 1N 4007 | [8 empty] | 1 |  |  |  | TIPO DE CONEXAO: PINO REDONDO PARA SOLDA EM CIRCUITO IMPRESSO | 22
208973 | ARRUELA ELETROD RIG AL BSP 2" | ARANDELA ELECTROD RIG RED AL BSP 2" |  | ARRUELA, ELETRODUTO RIGIDO; | ARANDELA, ELECTRODUCTO RIGIDO; |  |  | INSPEÇÃO: NÃO APLICÁVEL | INSPECCIÓN: NO APLICABLE |  |  | 1 | FORMATO: REDONDO | FORMA: REDONDO |  |  | 1
208973 | ARRUELA ELETROD RIG AL BSP 2" | ARANDELA ELECTROD RIG RED AL BSP 2" |  | FORMATO REDONDO; | FORMA REDONDO; | [6 empty] | 1 | MATERIAL: ALUMINIO | MATERIAL: ALUMINIO |  |  | 2
208973 | ARRUELA ELETROD RIG AL BSP 2" | ARANDELA ELECTROD RIG RED AL BSP 2" |  | MATERIAL ALUMINIO; | MATERIAL ALUMINIO; | [6 empty] | 1 | TIPO DE ROSCA: BSP | TIPO DE ROSCA: BSP |  |  | 3
208973 | ARRUELA ELETROD RIG AL BSP 2" | ARANDELA ELECTROD RIG RED AL BSP 2" |  | TIPO DE ROSCA BSP; | TIPO DE ROSCA BSP; | [6 empty] | 1 | DIAMETRO NOMINAL: 2 POLEGADAS | DIAMETRO NOMINAL: 2 PULGADAS |  |  | 4
208973 | ARRUELA ELETROD RIG AL BSP 2" | ARANDELA ELECTROD RIG RED AL BSP 2" |  | DIAMETRO NOMINAL 2 POLEGADAS. | DIAMETRO NOMINAL 2 PULGADAS. | [6 empty] | 1 |  |  |  |  | 5
209406 | CHAPA INOX AISI 304 1"X1000X2000MM | CHAPA INOX AISI 304 1"X1000X2000MM |  | CHAPA, METALICA; | CHAPA, METALICA; |  |  | INSPEÇÃO: CLASSE 3 | INSPECCIÓN: CLASE 3 |  |  | 1 | TIPO: LAMINADO | TIPO: LAMINADO |  |  | 1
209406 | CHAPA INOX AISI 304 1"X1000X2000MM | CHAPA INOX AISI 304 1"X1000X2000MM |  | TIPO LAMINADO; | TIPO LAMINADO; | [6 empty] | 1 | MATERIAL: ACO INOXIDAVEL AISI-304 | MATERIAL: ACERO INOXIDAVEL AISI-304 |  |  | 2
209406 | CHAPA INOX AISI 304 1"X1000X2000MM | CHAPA INOX AISI 304 1"X1000X2000MM |  | MATERIAL ACO INOXIDAVEL AISI-304; | MATERIAL ACERO INOXIDABLE AISI-304; | [6 empty] | 1 | ESPESSURA (POLEGADA): 1 POLEGADA | ESPESOR (PULGADA): 1 PULGADA |  |  | 3
209406 | CHAPA INOX AISI 304 1"X1000X2000MM | CHAPA INOX AISI 304 1"X1000X2000MM |  | ESPESSURA 1 POLEGADA; | ESPESOR 1 PULGADA; | [6 empty] | 1 | LARGURA: 1.000,00 mm | ANCHO: 1.000,00 mm |  |  | 4
209406 | CHAPA INOX AISI 304 1"X1000X2000MM | CHAPA INOX AISI 304 1"X1000X2000MM |  | LARGURA 1000 mm; | ANCHO 1000 mm; | [6 empty] | 1 | COMPRIMENTO: 2.000,00 mm | LARGO: 2.000,00 mm |  |  | 5
209406 | CHAPA INOX AISI 304 1"X1000X2000MM | CHAPA INOX AISI 304 1"X1000X2000MM |  | COMPRIMENTO 2000 mm. | LARGO 2000 mm. | [6 empty] | 1 |  |  |  |  | 6
209554 | PERFIL ESTRUT L ACO 1.1/2X3/16" 6M | PERFIL ESTRUCT L ACE 1.1/2X3/16" 6M |  | PERFIL, ESTRUTURAL; | PERFIL, ESTRUCTURAL; |  |  | INSPEÇÃO: NÃO APLICÁVEL | INSPECCIÓN: NO APLICABLE |  |  | 1 | TIPO: L (ABAS IGUAIS) | TIPO: L (ALAS IGUALES) |  |  | 1
209554 | PERFIL ESTRUT L ACO 1.1/2X3/16" 6M | PERFIL ESTRUCT L ACE 1.1/2X3/16" 6M |  | TIPO L (ABAS IGUAIS); | TIPO L (ALAS IGUALES); | [6 empty] | 1 | DENOMINACAO COMERCIAL: L 38 X 4,8 | DENOMINACION COMERCIAL: L 38 X 4,8 |  |  | 2
209554 | PERFIL ESTRUT L ACO 1.1/2X3/16" 6M | PERFIL ESTRUCT L ACE 1.1/2X3/16" 6M |  | DENOMINACAO COMERCIAL L 38 X 4,8; | DENOMINACION COMERCIAL L 38 X 4,8; | [6 empty] | 1 | REFERENCIA (NORMA NBR 15980): L 1.1/2 X 3/16" | REFERENCIA (NORMA NBR 15980): L 1.1/2 X 3/16" |  |  | 3
209554 | PERFIL ESTRUT L ACO 1.1/2X3/16" 6M | PERFIL ESTRUCT L ACE 1.1/2X3/16" 6M |  | REFERENCIA DIMENSIONAL L 1.1/2 X 3/16"; | REFERENCIAL DIMENSIONAL L 1.1/2 X 3/16"; | [6 empty] | 1 | MATERIAL: ACO SAE 1020 | MATERIAL: ACO SAE 1020 |  |  | 4
209554 | PERFIL ESTRUT L ACO 1.1/2X3/16" 6M | PERFIL ESTRUCT L ACE 1.1/2X3/16" 6M |  | MATERIAL ACO SAE 1020; | MATERIAL ACERO SAE 1020; | [6 empty] | 1 | LARGURA DA ALMA: 38,10 mm | ANCHO DE LA ALMA: 38,10 mm |  |  | 5
209554 | PERFIL ESTRUT L ACO 1.1/2X3/16" 6M | PERFIL ESTRUCT L ACE 1.1/2X3/16" 6M |  | LARGURA DAS ABAS 38,1 mm; | ANCHO DE LAS ALAS 38,1 mm; | [6 empty] | 1 | LARGURA DA ALMA: 1.1/2" | ANCHO DE LA ALMA: 1.1/2" |  |  | 6
209554 | PERFIL ESTRUT L ACO 1.1/2X3/16" 6M | PERFIL ESTRUCT L ACE 1.1/2X3/16" 6M |  | ESPESSURA DA(S) ABA(S) 4,76 mm; | ESPESOR DE LA(S) ALA(S) 4,76 mm; | [6 empty] | 1 | ESPESSURA DA CHAPA: 4,76 mm | ESPESOR DE LA CHAPA: 4,76 mm |  |  | 7
209554 | PERFIL ESTRUT L ACO 1.1/2X3/16" 6M | PERFIL ESTRUCT L ACE 1.1/2X3/16" 6M |  | COMPRIMENTO 6 m; | LARGO 6 m; | [6 empty] | 1 | COMPRIMENTO: 6,00 m | LARGO: 6,00 m |  |  | 8
209554 | PERFIL ESTRUT L ACO 1.1/2X3/16" 6M | PERFIL ESTRUCT L ACE 1.1/2X3/16" 6M |  | NORMAS TECNICAS APLICAVEIS ABNT NBR 15980. | NORMAS TECNICAS APLICABLES ABNT NBR 15980. | [6 empty] | 1 | NORMAS TECNICAS APLICAVEIS: ABNT NBR 15980 | NORMAS TECNICAS APLICABLES: ABNT NBR 15980 |  |  | 9
209732 | TUBO COND ACO/ZQ C/COST BSP 3/4" 6M | TUBO COND ACE/CF C/COST BSP 3/4" 6M |  | TUBO, CONDUCAO; | TUBO, CONDUCCION; | Aceita-se uma variação maxima de 5% no comprimento, sendo que, | Se aceptará una variación máxima del 5% en la longitud, | INSPEÇÃO: NÃO APLICÁVEL | INSPECCIÓN: NO APLICABLE |  |  | 1 | MATERIAL: ACO CARBONO | MATERIAL: ACO CARBONO |  |  | 1
209732 | TUBO COND ACO/ZQ C/COST BSP 3/4" 6M | TUBO COND ACE/CF C/COST BSP 3/4" 6M |  | ACO CARBONO; | ACERO CARBONO; | o valor a ser pago será a quantidade total em metros | sin embargo, se pagará solamente por la cantidad de |  |  |  |  | 1 | PROTECAO SUPERFICIAL: ZINCADO A QUENTE | PROTECCION SUPERFICIAL: ZINCADO A QUENTE |  |  | 2
209732 | TUBO COND ACO/ZQ C/COST BSP 3/4" 6M | TUBO COND ACE/CF C/COST BSP 3/4" 6M |  | PROTECAO SUPERFICIAL ZINCADO A QUENTE; | PROTECCION SUPERFICIAL ZINCADO A FUEGO; | entregue. | metros entregada. |  |  |  |  | 1 | FABRICACAO: COM COSTURA | FABRICACION: COM COSTURA |  |  | 3
209732 | TUBO COND ACO/ZQ C/COST BSP 3/4" 6M | TUBO COND ACE/CF C/COST BSP 3/4" 6M |  | FABRICACAO COM COSTURA; | FABRICACION CON COSTURA; | [6 empty] | 1 | EXTREMIDADE(S): #1ROSCA PARALELA BSP COM LUVA | EXTREMO(S): #1ROSCA PARALELA BSP COM LUVA |  |  | 4
209732 | TUBO COND ACO/ZQ C/COST BSP 3/4" 6M | TUBO COND ACE/CF C/COST BSP 3/4" 6M |  | EXTREMIDADE(S) ROSCA PARALELA BSP COM LUVA; | EXTREMIDAD(ES) ROSCA PARALELA BSP CON UNION; | Com requisitos de compras sustentáveis. | Con requisitos de compras sustentables. |  |  |  |  | 1 | EXTREMIDADE(S): #2ESPESSURA DA PAREDE 2,87MM | EXTREMO(S): #2ESPESSURA DA PAREDE 2,87MM |  |  | 5
209732 | TUBO COND ACO/ZQ C/COST BSP 3/4" 6M | TUBO COND ACE/CF C/COST BSP 3/4" 6M |  | ESPESSURA DA PAREDE 2,87 mm; | ESPESOR DE LA PARED 2,87 mm; | [6 empty] | 1 | EXTREMIDADE(S): #3SCHEDULE 40 | EXTREMO(S): #3SCHEDULE 40 |  |  | 6
209732 | TUBO COND ACO/ZQ C/COST BSP 3/4" 6M | TUBO COND ACE/CF C/COST BSP 3/4" 6M |  | SCHEDULE 40; | SCHEDULE 40; | [6 empty] | 1 | DIAMETRO NOMINAL: 3/4POL | DIAMETRO NOMINAL: 3/4POL |  |  | 7
209732 | TUBO COND ACO/ZQ C/COST BSP 3/4" 6M | TUBO COND ACE/CF C/COST BSP 3/4" 6M |  | DIAMETRO NOMINAL 3/4 POLEGADA; | DIAMETRO NOMINAL 3/4 PULGADA; | [6 empty] | 1 | COMPRIMENTO EM MILIMETROS: 6.000,00 mm | LARGO EN MILIMETROS: 6.000,00 mm |  |  | 8
209732 | TUBO COND ACO/ZQ C/COST BSP 3/4" 6M | TUBO COND ACE/CF C/COST BSP 3/4" 6M |  | COMPRIMENTO 6. .000 mm; | LARGO 6.000 mm; | [6 empty] | 1 | NORMAS TECNICAS APLICAVEIS: ABNT NBR 5590 | NORMAS TECNICAS APLICABLES: ABNT NBR 5590 |  |  | 9
209732 | TUBO COND ACO/ZQ C/COST BSP 3/4" 6M | TUBO COND ACE/CF C/COST BSP 3/4" 6M |  | CONFORME NORMA(S) TECNICA(S) ABNT NBR 5590. | CONFORME NORMA(S) TECNICA(S) ABNT NBR 5590. | [6 empty] | 1 |  |  |  |  | 10
210110 | ANEL VED O-RING BUNA 90SH 2,62X12,37MM | ANILLO SELL O-RING BUNA 90SH 2,62X12,3MM | 2-112 N3006-90B - PARKER | ANEL, VEDACAO; | ANILLO, SELLO; |  |  | INSPEÇÃO: CLASSE 3 | INSPECCIÓN: CLASE 3 | Por motivos de compatibilidade, deve ser adquirido | Por razones de compatibilidad, se debe comprar el | 1 | TIPO: O-RING | TIPO: O-RING | ORIGINAL - 22-N-136-1000-EP19-F43 - NEYRPIC | TIPO: O-RING | 1
210110 | ANEL VED O-RING BUNA 90SH 2,62X12,37MM | ANILLO SELL O-RING BUNA 90SH 2,62X12,3MM | 2-112 N3006-90B - PARKER | TIPO O-RING; | TIPO O-RING; |  |  |  |  | material conforme especificado, o qual sera utilizado | material especificado, que se utilizará como | 1 | APLICACAO: #1EQUIPAMENTO DO TANQUE, | APLICACION: #1EQUIPAMENTO DO TANQUE, |  | MATERIAL: BUNA N | 2
210110 | ANEL VED O-RING BUNA 90SH 2,62X12,37MM | ANILLO SELL O-RING BUNA 90SH 2,62X12,3MM | 2-112 N3006-90B - PARKER | PARA USO EM EQUIPAMENTO DO TANQUE,, SEM PRESSAO; | PARA UTILIZACION EN EQUIPO DEL TANQUE SIN |  |  |  |  | como sobressalente de equipamento em operação, onde | sobresaliente de un equipo en operacion, donde | 1 | APLICACAO: #2SEM PRESSAO | APLICACION: #2SEM PRESSAO |  | DUREZA: 80 SHORE A | 3
210110 | ANEL VED O-RING BUNA 90SH 2,62X12,37MM | ANILLO SELL O-RING BUNA 90SH 2,62X12,3MM | 2-112 N3006-90B - PARKER | MATERIAL BORRACHA NITRILICA (NBR); | PRESION; |  |  |  |  | qualquer diferença de padrão pode impossibilitar o | cualquier diferencia de padrón puede imposibilitar | 1 | MATERIAL: BORRACHA NITRILICA (NBR) | MATERIAL: GOMA NITRILICA (NBR) |  | DIAMETRO INTERNO: 12,1MM | 4
210110 | ANEL VED O-RING BUNA 90SH 2,62X12,37MM | ANILLO SELL O-RING BUNA 90SH 2,62X12,3MM | 2-112 N3006-90B - PARKER | DUREZA 90 SHORE A; | MATERIAL GOMA NITRILICA (NBR); |  |  |  |  | funcionamento parcial ou total. Portanto, dada as | su funcionamiento parcial o total. Por lo tanto, | 1 | DUREZA: 90 SHORE A | DUREZA: 90 SHORE A |  | DIMENSOES DA SECAO TRANSVERSAL: 2,7MM | 5
210110 | ANEL VED O-RING BUNA 90SH 2,62X12,37MM | ANILLO SELL O-RING BUNA 90SH 2,62X12,3MM | 2-112 N3006-90B - PARKER | TOLERANCIA PARA DUREZA +5 -10; | DUREZA 90 SHORE A; |  |  |  |  | condições expostas não é possível a | dadas las condiciones expuestas no es posible la | 1 | TOLERANCIA PARA DUREZA: +5 -10 | TOLERANCIA PARA DUREZA: +5 -10 |  | NORMAS APLICAVEIS AO MATERIAL: ASTM D2000/ SAE J200/ DIN ISO 3601-3 | 6
210110 | ANEL VED O-RING BUNA 90SH 2,62X12,37MM | ANILLO SELL O-RING BUNA 90SH 2,62X12,3MM | 2-112 N3006-90B - PARKER | DIMENSOES SECAO TRANSVERSAL 2,62 mm (+/-0,1 mm); | TOLERANCIA PARA DUREZA +5 -10; |  |  |  |  | aquisição/utilização de material de outras | adquisicion/utilizacion de un material de otras | 1 | DIMENSOES SECAO TRANSVERSAL: 2,62 mm (+/-0,1 mm) | DIMENSIONES SECCION TRANSV: 2,62 mm (+/-0,1 mm) |  | NORMAS APLICAVEIS AO DIMENSIONAL: DIN 3771/ ISO DIN 3601-1 CLASSE B | 7
210110 | ANEL VED O-RING BUNA 90SH 2,62X12,37MM | ANILLO SELL O-RING BUNA 90SH 2,62X12,3MM | 2-112 N3006-90B - PARKER | DIAMETRO INTERNO 12,37 mm (+/- 0,13 mm); | DIMENSIONES SECCION TRANSV 2,62 mm (+/-0,1 mm); |  |  |  |  | marcas/modelos. | marcas/modelos. | 1 | DIAMETRO INTERNO-C: 12,37 mm (+/- 0,13 mm) | DIAMETRO NOMINAL-C: 12,37 mm (+/- 0,13 mm) |  |  | 8
210110 | ANEL VED O-RING BUNA 90SH 2,62X12,37MM | ANILLO SELL O-RING BUNA 90SH 2,62X12,3MM | 2-112 N3006-90B - PARKER | NORMAS TECNICAS APLICAVEIS ASTM D2000, DIN 3771, DIN | DIAMETRO INTERNO 12,37 mm (+/- 0,13 mm); | [6 empty] | 1 | NORMAS TECNICAS APLICAVEIS: ASTM D2000 | NORMAS TECNICAS APLICABLES: ASTM D2000 |  |  | 9
210110 | ANEL VED O-RING BUNA 90SH 2,62X12,37MM | ANILLO SELL O-RING BUNA 90SH 2,62X12,3MM | 2-112 N3006-90B - PARKER | ISO 3601-3, ISO DIN 3601-1 CLASSE B, SAE J200; | NORMAS TECNICAS APLICABLES ASTM D2000, DIN 3771, DIN | [6 empty] | 1 | NORMAS TECNICAS APLICAVEIS: DIN 3771 | NORMAS TECNICAS APLICABLES: DIN 3771 |  |  | 10
210110 | ANEL VED O-RING BUNA 90SH 2,62X12,37MM | ANILLO SELL O-RING BUNA 90SH 2,62X12,3MM | 2-112 N3006-90B - PARKER | REFERENCIA 2-112 N3006-90B; | ISO 3601-3, ISO DIN 3601-1 CLASSE B, SAE J200; | [6 empty] | 1 | NORMAS TECNICAS APLICAVEIS: DIN ISO 3601-3 | NORMAS TECNICAS APLICABLES: DIN ISO 3601-3 |  |  | 11
210110 | ANEL VED O-RING BUNA 90SH 2,62X12,37MM | ANILLO SELL O-RING BUNA 90SH 2,62X12,3MM | 2-112 N3006-90B - PARKER | MARCA PARKER. | REFERENCIA 2-112 N3006-90B; | [6 empty] | 1 | NORMAS TECNICAS APLICAVEIS: ISO DIN 3601-1 CLASSE B | NORMAS TECNICAS APLICABLES: ISO DIN 3601-1 CLASSE B |  |  | 12
210110 | ANEL VED O-RING BUNA 90SH 2,62X12,37MM | ANILLO SELL O-RING BUNA 90SH 2,62X12,3MM | 2-112 N3006-90B - PARKER |  | MARCA PARKER. | [6 empty] | 1 | NORMAS TECNICAS APLICAVEIS: SAE J200 | NORMAS TECNICAS APLICABLES: SAE J200 |  |  | 13
210110 | ANEL VED O-RING BUNA 90SH 2,62X12,37MM | ANILLO SELL O-RING BUNA 90SH 2,62X12,3MM | 2-112 N3006-90B - PARKER | [8 empty] | 1 | REFERENCIA: 2-112 N3006-90B | REFERENCIA: 2-112 N3006-90B |  |  | 14
210110 | ANEL VED O-RING BUNA 90SH 2,62X12,37MM | ANILLO SELL O-RING BUNA 90SH 2,62X12,3MM | 2-112 N3006-90B - PARKER | [8 empty] | 1 | MARCA: PARKER | MARCA: PARKER |  |  | 15
211621 | CHAPA AL LAMIN 19X1000X2000MM | CHAPA AL LAMIN 19X1000X2000MM |  | CHAPA, ALUMINIO; | CHAPA, ALUMINIO; |  |  | INSPEÇÃO: NÃO APLICÁVEL | INSPECCIÓN: NO APLICABLE |  |  | 2 | TIPO CONSTRUTIVO: LAMINADA | TIPO CONSTRUCTIVO: LAMINADA |  |  | 1
211621 | CHAPA AL LAMIN 19X1000X2000MM | CHAPA AL LAMIN 19X1000X2000MM |  | LAMINADA; | LAMINADA; | [6 empty] | 2 | LIGA: 1200 F | ALEACION: 1200 F |  |  | 2
211621 | CHAPA AL LAMIN 19X1000X2000MM | CHAPA AL LAMIN 19X1000X2000MM |  | LIGA 1200 F; | ALEACION 1200F; | [6 empty] | 2 | LARGURA: 1.000,00 mm | ANCHO: 1.000,00 mm |  |  | 3
211621 | CHAPA AL LAMIN 19X1000X2000MM | CHAPA AL LAMIN 19X1000X2000MM |  | ABNT 1200; | ABNT 1200; | [6 empty] | 2 | COMPRIMENTO EM MILIMETROS: 2.000,00 mm | LARGO EN MILIMETROS: 2.000,00 mm |  |  | 4
211621 | CHAPA AL LAMIN 19X1000X2000MM | CHAPA AL LAMIN 19X1000X2000MM |  | LARGURA 1.000 mm; | ANCHO 1.000 mm; | [6 empty] | 2 | ESPESSURA: 19,0000 mm | ESPESOR: 19,0000 mm |  |  | 5
211621 | CHAPA AL LAMIN 19X1000X2000MM | CHAPA AL LAMIN 19X1000X2000MM |  | COMPRIMENTO 2.000 mm; | LARGO 2.000 mm; | [6 empty] | 2 | NORMAS TECNICAS APLICAVEIS: ABNT 1200 | NORMAS TECNICAS APLICABLES: ABNT 1200 |  |  | 6
211621 | CHAPA AL LAMIN 19X1000X2000MM | CHAPA AL LAMIN 19X1000X2000MM |  | ESPESSURA 19 mm. | ESPESOR 3/4 PULGADA. | [6 empty] | 2 |  |  |  |  | 7
213446 | PORCA SEXT ACO/PT M10 CL 8 | TUERCA HEXAG ACE/NG M10 CL 8 |  | PORCA; | TUERCA; | O MATERIAL A SER FORNECIDO DEVERA SER SEPARADO EM PACOTES DE 100 | El material a ser proveido deberá ser separado en paquetes | INSPEÇÃO: NÃO APLICÁVEL | INSPECCIÓN: NO APLICABLE |  |  | 1 | TIPO: SEXTAVADA | TIPO: HEXAGONAL |  |  | 1
213446 | PORCA SEXT ACO/PT M10 CL 8 | TUERCA HEXAG ACE/NG M10 CL 8 |  | SEXTAVADA; | HEXAGONAL; | UNIDADES CADA | de 100 unidades cada una |  |  |  |  | 1 | MATERIAL: ACO CARBONO SAE 1010/1020 | MATERIAL: ACERO CARBONO SAE 1010/1020 |  |  | 2
213446 | PORCA SEXT ACO/PT M10 CL 8 | TUERCA HEXAG ACE/NG M10 CL 8 |  | ACO CARBONO SAE 1010/1020; | ACERO CARBONO SAE 1010/1020; | [6 empty] | 1 | CLASSE DE RESISTENCIA: 8 | CLASE DE RESISTENCIA: 8 |  |  | 3
213446 | PORCA SEXT ACO/PT M10 CL 8 | TUERCA HEXAG ACE/NG M10 CL 8 |  | CLASSE DE RESISTENCIA 8; | CLASE DE RESISTENCIA 8; | [6 empty] | 1 | PROTECAO SUPERFICIAL: PRETO | PROTECCION SUPERFICIAL: PRETO |  |  | 4
213446 | PORCA SEXT ACO/PT M10 CL 8 | TUERCA HEXAG ACE/NG M10 CL 8 |  | PROTECAO SUPERFICIAL PRETO; | PROTECCION SUPERFICIAL NEGRO; | [6 empty] | 1 | TIPO DE ROSCA: METRICA | TIPO DE ROSCA: METRICA |  |  | 5
213446 | PORCA SEXT ACO/PT M10 CL 8 | TUERCA HEXAG ACE/NG M10 CL 8 |  | ROSCA METRICA; | ROSCA METRICA; | [6 empty] | 1 | DIAMETRO NOMINAL: 10,00 mm | DIAMETRO NOMINAL: 10,00 mm |  |  | 6
213446 | PORCA SEXT ACO/PT M10 CL 8 | TUERCA HEXAG ACE/NG M10 CL 8 |  | PASSO 1,5 mm; | PASO 1,5 mm; | [6 empty] | 1 | PASSO: 1,50 mm | PASO: 1,50 mm |  |  | 7
213446 | PORCA SEXT ACO/PT M10 CL 8 | TUERCA HEXAG ACE/NG M10 CL 8 |  | DIAMETRO NOMINAL 10 mm; | DIAMETRO NOMINAL 10 mm; | [6 empty] | 1 | NORMAS TECNICAS APLICAVEIS: DIN 934 | NORMAS TECNICAS APLICABLES: DIN 934 |  |  | 8
213446 | PORCA SEXT ACO/PT M10 CL 8 | TUERCA HEXAG ACE/NG M10 CL 8 |  | NORMAS TECNICAS APLICAVEIS DIN 934. | NORMAS TECNICAS APLICABLES DIN 934. | [6 empty] | 1 |  |  |  |  | 9
217557 | LAMINA SERRA TICO-TICO 67MM 1,9-2,3MM | LAMINA SIERRA TICO-TICO 67MM 1,9-2,3MM | T-118B - BOCSH | LAMINA, SERRA TICO-TICO; | HOJA, SIERRA TICO-TICO; | Referência: | Referencia: | INSPEÇÃO: NÃO APLICÁVEL | INSPECCIÓN: NO APLICABLE |  |  | 1 | APLICACAO: CORTE DE METAL | APLICACION: CORTE DE METAL |  |  | 1
217557 | LAMINA SERRA TICO-TICO 67MM 1,9-2,3MM | LAMINA SIERRA TICO-TICO 67MM 1,9-2,3MM | T-118B - BOCSH | PARA CORTE DE METAL; | PARA CORTE DE METAL; | [6 empty] | 1 | MATERIAL: ACO RAPIDO (HSS) | MATERIAL: ACERO RAPIDO (HSS) |  |  | 2
217557 | LAMINA SERRA TICO-TICO 67MM 1,9-2,3MM | LAMINA SIERRA TICO-TICO 67MM 1,9-2,3MM | T-118B - BOCSH | MATERIAL ACO RAPIDO (HSS); | MATERIAL ACERO RAPIDO (HSS); | T-118B - BOCSH | T-118B - BOCSH |  |  |  |  | 1 | TIPO DE DENTES: ONDULADOS | TIPO DE DIENTES: ONDULADOS |  |  | 3
217557 | LAMINA SERRA TICO-TICO 67MM 1,9-2,3MM | LAMINA SIERRA TICO-TICO 67MM 1,9-2,3MM | T-118B - BOCSH | TIPO DE DENTES ONDULADOS; | TIPO DE DIENTES ONDULADOS; | [6 empty] | 1 | ESPACAMENTO ENTRE DENTES: 1,90 - 2,30 mm | ESPACIAMIENTO ENTRE DIENTES: 1,90 - 2,30 mm |  |  | 4
217557 | LAMINA SERRA TICO-TICO 67MM 1,9-2,3MM | LAMINA SIERRA TICO-TICO 67MM 1,9-2,3MM | T-118B - BOCSH | ESPACAMENTO ENTRE DENTES 1,9 - 2,3 mm; | ESPACIAMIENTO ENTRE DIENTES 1,9 - 2,3 mm; | [6 empty] | 1 | TIPO DE ENCAIXE: T | TIPO DE ENCASTRE: T |  |  | 5
217557 | LAMINA SERRA TICO-TICO 67MM 1,9-2,3MM | LAMINA SIERRA TICO-TICO 67MM 1,9-2,3MM | T-118B - BOCSH | TIPO DE ENCAIXE T; | TIPO DE ENCASTRE T; | [6 empty] | 1 | COMPRIMENTO UTIL: 67,00 mm | LARGO UTIL: 67,00 mm |  |  | 6
217557 | LAMINA SERRA TICO-TICO 67MM 1,9-2,3MM | LAMINA SIERRA TICO-TICO 67MM 1,9-2,3MM | T-118B - BOCSH | COMPRIMENTO UTIL 67 mm; | LARGO UTIL 67 mm; | [6 empty] | 1 | TOLERANCIA 1: 2,00 mm | TOLERANCIA 1: 2,00 mm |  |  | 7
217557 | LAMINA SERRA TICO-TICO 67MM 1,9-2,3MM | LAMINA SIERRA TICO-TICO 67MM 1,9-2,3MM | T-118B - BOCSH | TOLERANCIA +/- 2 mm; | TOLERANCIA +/- 2 mm; | [6 empty] | 1 | COMPRIMENTO TOTAL: 92,00 mm | LARGO TOTAL: 92,00 mm |  |  | 8
217557 | LAMINA SERRA TICO-TICO 67MM 1,9-2,3MM | LAMINA SIERRA TICO-TICO 67MM 1,9-2,3MM | T-118B - BOCSH | COMPRIMENTO TOTAL 92 mm; | LARGO TOTAL 92 mm; | [6 empty] | 1 | TOLERANCIA 2: 1,00 mm | TOLERANCIA 2: 1,00 mm |  |  | 9
217557 | LAMINA SERRA TICO-TICO 67MM 1,9-2,3MM | LAMINA SIERRA TICO-TICO 67MM 1,9-2,3MM | T-118B - BOCSH | TOLERANCIA +/- 1 mm. | TOLERANCIA +/- 1 mm. | [6 empty] | 1 |  |  |  |  | 10
217760 | ETER PETROLEO 30-60°C PA.ACS | ETER PETROLEO 30-60°C PA.ACS |  | ETER; | ETER; | OS PRODUTOS A SEREM FORNECIDOS DEVERAO TER VALIDADE | LOS PRODUCTOS A SER PROVEIDOS DEBERAN TENER VALIDEZ | INSPEÇÃO: NÃO APLICÁVEL | INSPECCIÓN: NO APLICABLE |  |  | 2 | TIPO: PETROLEO 30/60ºC PA AC S | TIPO: PETROLEO 30/60ºC PA AC S |  |  | 1
217760 | ETER PETROLEO 30-60°C PA.ACS | ETER PETROLEO 30-60°C PA.ACS |  | TIPO PETROLEO 30-60 °C PA.AC-S; | TIPO PETROLEO 30-60 °C PA.AC-S; | MINIMA DE 12 MESES, CONTADOS A PARTIR DA DATA DA EN- | MINIMA DE 12 MESES, CONTADOS A PARTIR DE LA FECHA DE |  |  |  |  | 2 | EMBALAGEM: FRASCO | EMBALAJE: FRASCO |  |  | 2
217760 | ETER PETROLEO 30-60°C PA.ACS | ETER PETROLEO 30-60°C PA.ACS |  | EMBALAGEM EM FRASCO DE 1 LITRO. | EMBALAJE EN FRASCO DE 1 LITRO. | TREGA, VALIDADE ESTA IMPRESSA NA EMBALAGEM DAS MESMAS. | ENTREGA, VALIDEZ ESTA IMPRESA EN EL ENBALJE DE LA |  |  |  |  | 2 | CAPACIDADE DA EMBALAGEM: 1 LITRO | CAPACIDAD DEL EMBALAJE: 1 LITRO |  |  | 3
217760 | ETER PETROLEO 30-60°C PA.ACS | ETER PETROLEO 30-60°C PA.ACS |  |  |  |  | MISMA. |  |  |  |  | 2 |  |  |  |  | 4
217760 | ETER PETROLEO 30-60°C PA.ACS | ETER PETROLEO 30-60°C PA.ACS | [9 empty] | 2 |  |  |  |  | 5
217760 | ETER PETROLEO 30-60°C PA.ACS | ETER PETROLEO 30-60°C PA.ACS | [9 empty] | 2 |  |  |  |  | 6
222933 | XILOL PA 1L | XILOL PA 1L |  | XILOL PA; | XILOL PA; | O produto a ser fornecido deverá ter validade mínima | El producto a ser proveido deberá tener marcado por | INSPEÇÃO: NÃO APLICÁVEL | INSPECCIÓN: NO APLICABLE |  |  | 1 | EMBALAGEM: FRASCO | EMBALAJE: FRASCO |  |  | 1
222933 | XILOL PA 1L | XILOL PA 1L |  | EMBALAGEM FRASCO; | EMBALAJE FRASCO; | de 12 meses, contados a partir da data da entrega, | el embalaje fecha de vencimiento minimo de 12 meses, |  |  |  |  | 1 | CAPACIDADE DA EMBALAGEM: 1 LITRO | CAPACIDAD DEL EMBALAJE: 1 LITRO |  |  | 2
222933 | XILOL PA 1L | XILOL PA 1L |  | CAPACIDADE DA EMBALAGEM 1 LITRO. | CAPACIDAD DEL EMBALAJE 1 LITRO. | validade esta impressa na embalagen da mesma. | contados a partir de la fecha de entrega de los |  |  |  |  | 1 |  |  |  |  | 3
222933 | XILOL PA 1L | XILOL PA 1L |  |  |  |  | mismos. |  |  |  |  | 1 |  |  |  |  | 4
224022 | DIODO ZENER 1N 5359 24V +/-5% 5W | DIODO ZENER 1N 5359 24V +/-5% 5W |  | DIODO; | DIODO; |  |  | INSPEÇÃO: NÃO APLICÁVEL | INSPECCIÓN: NO APLICABLE |  |  | 2 | TIPO: ZENER 1N 5359 | TIPO: ZENER 1N 5359 |  |  | 1
224022 | DIODO ZENER 1N 5359 24V +/-5% 5W | DIODO ZENER 1N 5359 24V +/-5% 5W |  | ZENER; | ZENER; | [6 empty] | 2 | CONEXAO: SOLDAVEL | CONEXION: SOLDAVEL |  |  | 2
224022 | DIODO ZENER 1N 5359 24V +/-5% 5W | DIODO ZENER 1N 5359 24V +/-5% 5W |  | TIPO 1 N 5359; | TIPO 1 N 5359; | [6 empty] | 2 | TENSAO NOMINAL: 24,00V | TENSION NOMINAL: 24,00V |  |  | 3
224022 | DIODO ZENER 1N 5359 24V +/-5% 5W | DIODO ZENER 1N 5359 24V +/-5% 5W |  | CONEXAO SOLDAVEL; | CONEXION SOLDABLE; | [6 empty] | 2 | TOLERANCIA DE TENSAO: 5 % | TOLERANCIA DE TENSION: 5 % |  |  | 4
224022 | DIODO ZENER 1N 5359 24V +/-5% 5W | DIODO ZENER 1N 5359 24V +/-5% 5W |  | TENSAO NOMINAL 24 V; | TENSION NOMINAL 24 V; | [6 empty] | 2 | POTENCIA TOTAL: 5,00 W | POTENCIA TOTAL: 5,00 W |  |  | 5
224022 | DIODO ZENER 1N 5359 24V +/-5% 5W | DIODO ZENER 1N 5359 24V +/-5% 5W |  | TOLERANCIA DE TENSAO +/-5%; | TOLERANCIA DE TENSION +/-5%; | [6 empty] | 2 |  |  |  |  | 6
224022 | DIODO ZENER 1N 5359 24V +/-5% 5W | DIODO ZENER 1N 5359 24V +/-5% 5W |  | POTENCIA TOTAL 5 W. | POTENCIA TOTAL 5 W. | [6 empty] | 2 |  |  |  |  | 7
225550 | FRASCO ERLENMEYER BOCA EST VID 300ML | FRASCO ERLENMEYER BOCA EST VID 300ML |  | FRASCO, ERLENMEYER; | FRASCO, ERLENMEYER; |  |  | INSPEÇÃO: NÃO APLICÁVEL | INSPECCIÓN: NO APLICABLE |  |  | 2 | TIPO: BOCA ESTREITA | TIPO: BOCA ESTREITA |  |  | 1
225550 | FRASCO ERLENMEYER BOCA EST VID 300ML | FRASCO ERLENMEYER BOCA EST VID 300ML |  | TIPO BOCA ESTREITA; | TIPO BOCA ESTRECHA; | [6 empty] | 2 | MATERIAL: VIDRO PYREX | MATERIAL: VIDRO PYREX |  |  | 2
225550 | FRASCO ERLENMEYER BOCA EST VID 300ML | FRASCO ERLENMEYER BOCA EST VID 300ML |  | VIDRO PYREX; | VIDRIO PYREX; | [6 empty] | 2 | CAPACIDADE: 300ML | CAPACIDAD: 300ML |  |  | 3
225550 | FRASCO ERLENMEYER BOCA EST VID 300ML | FRASCO ERLENMEYER BOCA EST VID 300ML |  | CAPACIDADE 300 ml. | CAPACIDAD 300 ml. | [6 empty] | 2 |  |  |  |  | 4
226084 | PAPEL FILT QUANT 85G/M2 2MIC RAP PT | PAPEL FILT CUANTI 85G/M2 2MICRA RAP NG | PAPEL FILTRO 12,5CM QUANTY FAIXA AZUL - JPROLAB | PAPEL, FILTRO QUANTITATIVO; | PAPEL, FILTRO CUANTITATIVO; | Referencia sugerida: | Referencia sugerida: | INSPEÇÃO: NÃO APLICÁVEL | INSPECCIÓN: NO APLICABLE |  |  | 2 | USO: LABORATORIO | USO: LABORATORIO |  |  | 1
226084 | PAPEL FILT QUANT 85G/M2 2MIC RAP PT | PAPEL FILT CUANTI 85G/M2 2MICRA RAP NG | PAPEL FILTRO 12,5CM QUANTY FAIXA AZUL - JPROLAB | USO LABORATORIO; | USO LABORATORIO; | [6 empty] | 2 | APLICACAO: #1FITRACAO PRECIPITADOS | APLICACION: #1FITRACAO PRECIPITADOS |  |  | 2
226084 | PAPEL FILT QUANT 85G/M2 2MIC RAP PT | PAPEL FILT CUANTI 85G/M2 2MICRA RAP NG | PAPEL FILTRO 12,5CM QUANTY FAIXA AZUL - JPROLAB | PARA FILTRACAO DE PRECIP-ITADOS GROSSOS E | PARA FILTRACION DE PRECIP-ITADOS GRUESOS Y | PAPEL FILTRO 12,5CM QUANTY FAIXA AZUL - JPROLAB | PAPEL FILTRO 12,5CM QUANTY FAIXA AZUL - JPROLAB |  |  |  |  | 2 | APLICACAO: #2GROSSOS GELATINOSOS | APLICACION: #2GROSSOS GELATINOSOS |  |  | 3
226084 | PAPEL FILT QUANT 85G/M2 2MIC RAP PT | PAPEL FILT CUANTI 85G/M2 2MICRA RAP NG | PAPEL FILTRO 12,5CM QUANTY FAIXA AZUL - JPROLAB | GELATINOSOS; | GELATINOSOS; | [6 empty] | 2 | VELOCIDADE DE FILTRACAO: RAPIDA PRETA | VELOCIDAD DE FILTRACION: RAPIDA PRETA |  |  | 4
226084 | PAPEL FILT QUANT 85G/M2 2MIC RAP PT | PAPEL FILT CUANTI 85G/M2 2MICRA RAP NG | PAPEL FILTRO 12,5CM QUANTY FAIXA AZUL - JPROLAB | DIAMETRO 125 mm; | DIAMETRO 125 mm; | [6 empty] | 2 | GRAMATURA: 85G M2 | GRAMAJE: 85G M2 |  |  | 5
226084 | PAPEL FILT QUANT 85G/M2 2MIC RAP PT | PAPEL FILT CUANTI 85G/M2 2MICRA RAP NG | PAPEL FILTRO 12,5CM QUANTY FAIXA AZUL - JPROLAB | VELOCIDADE DE FILTRACAO RAPIDA (PRETO); | VELOCIDAD DE FILTRACION RAPIDA (NEGRO); | [6 empty] | 2 | POROSIDADE: 2 MICRA | POROSIDAD: 2 MICRA |  |  | 6
226084 | PAPEL FILT QUANT 85G/M2 2MIC RAP PT | PAPEL FILT CUANTI 85G/M2 2MICRA RAP NG | PAPEL FILTRO 12,5CM QUANTY FAIXA AZUL - JPROLAB | GRAMATURA 85g/m2; | GRAMATURA 85g/m2; | [6 empty] | 2 | EMBALAGEM: CAIXA 100 FOLHAS | EMBALAJE: CAIXA 100 FOLHAS |  |  | 7
226084 | PAPEL FILT QUANT 85G/M2 2MIC RAP PT | PAPEL FILT CUANTI 85G/M2 2MICRA RAP NG | PAPEL FILTRO 12,5CM QUANTY FAIXA AZUL - JPROLAB | POROSIDADE 2 MICRA; | POROSIDAD 2 MICRA; | [6 empty] | 2 |  |  |  |  | 8
226084 | PAPEL FILT QUANT 85G/M2 2MIC RAP PT | PAPEL FILT CUANTI 85G/M2 2MICRA RAP NG | PAPEL FILTRO 12,5CM QUANTY FAIXA AZUL - JPROLAB | EMBALAGEM CAIXA 100 FOLHAS. | EMBALAJE CAJA 100 HOJAS. | [6 empty] | 2 |  |  |  |  | 9
228958 | SERINGA VID TRANSP BICO LUER LOOCK 50ML | JERINGA VID TRANSP PICO LUER LOOCK 50ML |  | SERINGA; | JERINGA; | REFERENCIA | REFERENCIA | INSPEÇÃO: NÃO APLICÁVEL | INSPECCIÓN: NO APLICABLE |  |  | 1 | TIPO: #1BICO CONEXAO LUER LOOK | TIPO: #1BICO CONEXAO LUER LOOK |  |  | 1
228958 | SERINGA VID TRANSP BICO LUER LOOCK 50ML | JERINGA VID TRANSP PICO LUER LOOCK 50ML |  | TIPO BICO CONEXAO LUER LOOK; | TIPO PICO CONEXION LUER LOOK; | MARCA ARTI GLASS. | MARCA ARTI GLASS. |  |  |  |  | 1 | TIPO: #2GRADUACAO PRECISA E LEGIVEL | TIPO: #2GRADUACAO PRECISA E LEGIVEL |  |  | 2
228958 | SERINGA VID TRANSP BICO LUER LOOCK 50ML | JERINGA VID TRANSP PICO LUER LOOCK 50ML |  | GRADUACAO PRECISA E LEGIVEL; | GRADUACION PRECISA Y LEGIBLE; | [6 empty] | 1 | MATERIAL: VIDRO TRANSPARENTE | MATERIAL: VIDRO TRANSPARENTE |  |  | 3
228958 | SERINGA VID TRANSP BICO LUER LOOCK 50ML | JERINGA VID TRANSP PICO LUER LOOCK 50ML |  | VIDRO TRANSPARENTE; | VIDRIO TRANSPARENTE; | GRADUAÇÃO COM INTERVALO DE 1 mL, | GRADUACION CON INTERVALO DE 1 mL, |  |  |  |  | 1 | CAPACIDADE: #150ML | CAPACIDAD: #150ML |  |  | 4
228958 | SERINGA VID TRANSP BICO LUER LOOCK 50ML | JERINGA VID TRANSP PICO LUER LOOCK 50ML |  | CAPACIDADE 50 ml; | CAPACIDAD 50 ml; | NUMERADO DE 5 EM 5 mL. | ENUMERADO DE 5 EN 5 mL. |  |  |  |  | 1 | CAPACIDADE: #2ABERTURA MAXIMA 25,00CM | CAPACIDAD: #2ABERTURA MAXIMA 25,00CM |  |  | 5
228958 | SERINGA VID TRANSP BICO LUER LOOCK 50ML | JERINGA VID TRANSP PICO LUER LOOCK 50ML |  | ABERTURA MAXIMA 25 cm. | ABERTURA MAXIMA 25 cm. | [6 empty] | 1 |  |  |  |  | 6
228958 | SERINGA VID TRANSP BICO LUER LOOCK 50ML | JERINGA VID TRANSP PICO LUER LOOCK 50ML |  |  |  |  | NO ADQUIRIR LA MARCA DAGÓN (FABRICACION |  |  |  |  | 1 |  |  |  |  | 7
228958 | SERINGA VID TRANSP BICO LUER LOOCK 50ML | JERINGA VID TRANSP PICO LUER LOOCK 50ML |  |  |  | NÃO ADQUIRIR A DAGÓN (FABRICAÇÃO ARGENTINA), | ARGENTINA), POR TENER ABERTURA SUPERIOR A |  |  |  |  | 1 |  |  |  |  | 8
228958 | SERINGA VID TRANSP BICO LUER LOOCK 50ML | JERINGA VID TRANSP PICO LUER LOOCK 50ML |  |  |  | POR TER ABERTURA SUPERIOR A 25CM COM A | 25CM CON LA CAPACIDAD MÁXIMA EN 50ML. |  |  |  |  | 1 |  |  |  |  | 9
228958 | SERINGA VID TRANSP BICO LUER LOOCK 50ML | JERINGA VID TRANSP PICO LUER LOOCK 50ML |  |  |  | CAPACIDADE MÁXIMA EM 50ML. | [5 empty] | 1 |  |  |  |  | 10
231460 | PARAFUSO CIL ACO/PT UNF 5/8"X67MM | TORNILLO CIL ACE/NG UNF 5/8"X67MM |  | PARAFUSO; | TORNILLO; |  |  | INSPEÇÃO: NÃO APLICÁVEL | INSPECCIÓN: NO APLICABLE | SOMENTE O PRODUTO DA MARCA INDICADA POSSUI AS | SOLAMENTE EL PRODUCTO DE LA MARCA INDICADA TIENE LAS | 2 | TIPO DE CABECA: CILINDRICA | TIPO DE CABEZA: CILINDRICA | ORIGINAL - 30220941 - INGERSOLL RAND | TIPO DE CABECA: REDONDA | 1
231460 | PARAFUSO CIL ACO/PT UNF 5/8"X67MM | TORNILLO CIL ACE/NG UNF 5/8"X67MM |  | CABECA CILINDRICA; | CABEZA CILINDRICA; |  |  |  |  | CARACTERISTICAS TECNICAS E DIMENSIONAIS REQUERIDAS | CARACTERISTICAS TECNICAS Y DIMENSIONALES REQUERIDAS | 2 | MATERIAL: ACO CARBONO | MATERIAL: ACERO CARBONO |  | MATERIAL: ACO | 2
231460 | PARAFUSO CIL ACO/PT UNF 5/8"X67MM | TORNILLO CIL ACE/NG UNF 5/8"X67MM |  | ACO CARBONO; | ACERO CARBONO; |  |  |  |  | PARA A INSTALACAO E CONFIABILIDADE EM SEU DESEMPENHO | PARA LA INSTALACION Y CONFIABILIDAD EN SU DISEMPEÑO | 2 | PROTECAO SUPERFICIAL: PRETO | PROTECCION SUPERFICIAL: PRETO |  | DIAMETRO NOMINAL: 5/8POL | 3
231460 | PARAFUSO CIL ACO/PT UNF 5/8"X67MM | TORNILLO CIL ACE/NG UNF 5/8"X67MM |  | PROTECAO SUPERFICIAL PRETO; | PROTECCION SUPERFICIAL NEGRO; |  |  |  |  | NO COMPRESSOR MODELO 15T2 DO SISTEMA DE AR DO | EN EL COMPRESOR MODELO 15T2 DEL SISTEMA DE AIRE DEL | 2 | TIPO DE ROSCA: UNC | TIPO DE ROSCA: UNC |  | COMPRIMENTO NOMINAL: 75MM | 4
231460 | PARAFUSO CIL ACO/PT UNF 5/8"X67MM | TORNILLO CIL ACE/NG UNF 5/8"X67MM |  | ROSCA UNF; | ROSCA UNF; |  |  |  |  | REGULADOR DE VELOCIDADE, NÃO SENDO POSSIVEL | REGULADOR DE VELOCIDAD, NO SIENDO POSIBLE ADQUIRIR | 2 | PASSO: 0,00 mm | PASO: 0,00 mm |  | TIPO DE ROSCA: UNF | 5
231460 | PARAFUSO CIL ACO/PT UNF 5/8"X67MM | TORNILLO CIL ACE/NG UNF 5/8"X67MM |  | FIOS POR POLEGADA 18; | HILOS POR PULGADA 18; |  |  |  |  | ADQUIRIR COMPONENTE SIMILAR. | COMPONENTE SIMILAR. | 2 | NUMERO DE FIOS POR POLEGADA: 18 Un | NUNERO DE HILOS POR PULGADA: 18 Un |  | PASSO: 18 FIOS POR POLEGADA | 6
231460 | PARAFUSO CIL ACO/PT UNF 5/8"X67MM | TORNILLO CIL ACE/NG UNF 5/8"X67MM |  | PONTA PLANA; | PUNTA PLANA; | [6 empty] | 2 | TIPO DE PONTA: PLANA | TIPO DE PUNTA: PLANA |  | COMPRIMENTO DA ROSCA: 54MM | 7
231460 | PARAFUSO CIL ACO/PT UNF 5/8"X67MM | TORNILLO CIL ACE/NG UNF 5/8"X67MM |  | COMPRIMENTO DA ROSCA 54 mm; | LARGURA DE LA ROSCA 54 mm; | [6 empty] | 2 | ACESSORIO(S): PINO SEGURANCA NA CABECA | ACCESORIOS: PINO SEGURANCA NA CABECA |  | CARACTERISTICAS ADICIONAIS: COM PINO DE SEGURANCA,DIAM.3MM | 8
231460 | PARAFUSO CIL ACO/PT UNF 5/8"X67MM | TORNILLO CIL ACE/NG UNF 5/8"X67MM |  | DIAMETRO NOMINAL 5/8 POLEGADA; | DIAMETRO NOMINAL 5/8 PULGADA; | [6 empty] | 2 | DIAMETRO NOMINAL: 5/8POL | DIAMETRO NOMINAL: 5/8POL |  |  | 9
231460 | PARAFUSO CIL ACO/PT UNF 5/8"X67MM | TORNILLO CIL ACE/NG UNF 5/8"X67MM |  | COMPRIMENTO 67 mm; | LARGO 67 mm; | [6 empty] | 2 | COMPRIMENTO DA ROSCA: 64 | LARGO DE LA ROSCA: 64 |  |  | 10
231460 | PARAFUSO CIL ACO/PT UNF 5/8"X67MM | TORNILLO CIL ACE/NG UNF 5/8"X67MM |  | COMPRIMENTO TOTAL 75 mm; | LARGO TOTAL 75 mm; | [6 empty] | 2 | COMPRIMENTO TOTAL: 67,00 mm | LARGO TOTAL: 67,00 mm |  |  | 11
231460 | PARAFUSO CIL ACO/PT UNF 5/8"X67MM | TORNILLO CIL ACE/NG UNF 5/8"X67MM |  | COM PINO DE SEGURANCA NA CABECA; | CON PERNO DE SEGURIDAD EN LA CABEZA; | [6 empty] | 2 |  |  |  |  | 12
231460 | PARAFUSO CIL ACO/PT UNF 5/8"X67MM | TORNILLO CIL ACE/NG UNF 5/8"X67MM |  | REF. 30220941(NAC) INGERSOLL RAND; | REF. 30220941(NAC) -INGERSOLL RAND; | [6 empty] | 2 |  |  |  |  | 13
231460 | PARAFUSO CIL ACO/PT UNF 5/8"X67MM | TORNILLO CIL ACE/NG UNF 5/8"X67MM |  | REF. 3 W 21942(IMP)INGERSOLL RAND. | REF. 3 W 21942(IMP)INGERSOLL RAND. | [6 empty] | 2 |  |  |  |  | 14
233005 | PARAFUSO SEXT ACO/PT M10X75MM CL 8.8 | TORNILLO HEXAG ACE/NG M10X75MM CL 8.8 |  | PARAFUSO; | BULON; |  |  | INSPEÇÃO: NÃO APLICÁVEL | INSPECCIÓN: NO APLICABLE |  |  | 2 | TIPO DE CABECA: #1SEXTAVADA | TIPO DE CABEZA: #1SEXTAVADA |  |  | 1
233005 | PARAFUSO SEXT ACO/PT M10X75MM CL 8.8 | TORNILLO HEXAG ACE/NG M10X75MM CL 8.8 |  | CABECA SEXTAVADA; | CABEZA HEXAGONAL; | [6 empty] | 2 | TIPO DE CABECA: #2CLASSE 8.8 | TIPO DE CABEZA: #2CLASSE 8.8 |  |  | 2
233005 | PARAFUSO SEXT ACO/PT M10X75MM CL 8.8 | TORNILLO HEXAG ACE/NG M10X75MM CL 8.8 |  | ACO CARBONO; | ACERO CARBONO; | [6 empty] | 2 | MATERIAL: ACO CARBONO | MATERIAL: ACERO CARBONO |  |  | 3
233005 | PARAFUSO SEXT ACO/PT M10X75MM CL 8.8 | TORNILLO HEXAG ACE/NG M10X75MM CL 8.8 |  | PROTECAO SUPERFICIAL PRETO; | PROTECCION SUPERFICIAL NEGRO; | [6 empty] | 2 | PROTECAO SUPERFICIAL: PRETO | PROTECCION SUPERFICIAL: PRETO |  |  | 4
233005 | PARAFUSO SEXT ACO/PT M10X75MM CL 8.8 | TORNILLO HEXAG ACE/NG M10X75MM CL 8.8 |  | ROSCA METRICA; | ROSCA METRICA; | [6 empty] | 2 | TIPO DE ROSCA: METRICA | TIPO DE ROSCA: METRICA |  |  | 5
233005 | PARAFUSO SEXT ACO/PT M10X75MM CL 8.8 | TORNILLO HEXAG ACE/NG M10X75MM CL 8.8 |  | PASSO 1,5 mm; | PASO 1,5 mm; | [6 empty] | 2 | PASSO: 1,50 mm | PASO: 1,50 mm |  |  | 6
233005 | PARAFUSO SEXT ACO/PT M10X75MM CL 8.8 | TORNILLO HEXAG ACE/NG M10X75MM CL 8.8 |  | PONTA PLANA; | PUNTA PLANA; | [6 empty] | 2 | NUMERO DE FIOS POR POLEGADA: 0 Un | NUNERO DE HILOS POR PULGADA: 0 Un |  |  | 7
233005 | PARAFUSO SEXT ACO/PT M10X75MM CL 8.8 | TORNILLO HEXAG ACE/NG M10X75MM CL 8.8 |  | OBS: CLASSE 8.8; | OBS: CLASE 8.8; | [6 empty] | 2 | TIPO DE PONTA: PLANA | TIPO DE PUNTA: PLANA |  |  | 8
233005 | PARAFUSO SEXT ACO/PT M10X75MM CL 8.8 | TORNILLO HEXAG ACE/NG M10X75MM CL 8.8 |  | COMPRIMENTO DA ROSCA 26 mm; | LARGURA DE LA ROSCA 26 mm; | [6 empty] | 2 | DIAMETRO NOMINAL: 10,00MM | DIAMETRO NOMINAL: 10,00MM |  |  | 9
233005 | PARAFUSO SEXT ACO/PT M10X75MM CL 8.8 | TORNILLO HEXAG ACE/NG M10X75MM CL 8.8 |  | DIAMETRO NOMINAL 10 mm; | DIAMETRO NOMINAL 10 mm; | [6 empty] | 2 | COMPRIMENTO DA ROSCA: 26 | LARGO DE LA ROSCA: 26 |  |  | 10
233005 | PARAFUSO SEXT ACO/PT M10X75MM CL 8.8 | TORNILLO HEXAG ACE/NG M10X75MM CL 8.8 |  | COMPRIMENTO 75 mm; | LARGO 75 mm; | [6 empty] | 2 | COMPRIMENTO TOTAL: 75,00 mm | LARGO TOTAL: 75,00 mm |  |  | 11
233005 | PARAFUSO SEXT ACO/PT M10X75MM CL 8.8 | TORNILLO HEXAG ACE/NG M10X75MM CL 8.8 |  | CONFORME NORMAS DIN 931. | CONFORME NORMAS DIN 931. | [6 empty] | 2 | NORMAS TECNICAS APLICAVEIS: DIN 931 | NORMAS TECNICAS APLICABLES: DIN 931 |  |  | 12
234400 | TERMINAL ELET COMP FORQ 2,6/6,5MM2 AM | TERMINAL ELECT COMP FORQ 2,6/6,5MM2 AM |  | TERMINAL, ELETRICO COMPRESSAO; | TERMINAL, ELECTRICO COMPRESION; | REFERENCIA: | REFERENCIA: | INSPEÇÃO: NÃO APLICÁVEL | INSPECCIÓN: NO APLICABLE |  |  | 2 | TIPO: FORQUILLA RETA | TIPO: FORQUILLA RETA |  |  | 1
234400 | TERMINAL ELET COMP FORQ 2,6/6,5MM2 AM | TERMINAL ELECT COMP FORQ 2,6/6,5MM2 AM |  | TIPO FORQUILHA RETA; | TIPO HORQUILLA RECTA; | BS 41764 F - HOLLINGSWORTH | BS 41764 F - HOLLINGSWORTH |  |  |  |  | 2 | TIPO CONSTRUTIVO: #1COM UM FURO | TIPO CONSTRUCTIVO: #1COM UM FURO |  |  | 2
234400 | TERMINAL ELET COMP FORQ 2,6/6,5MM2 AM | TERMINAL ELECT COMP FORQ 2,6/6,5MM2 AM |  | COBRE ELETROLITICO; | COBRE ELECTROLITICO; | TPF 6-5 - INTELLI | TPF 6-5 - INTELLI |  |  |  |  | 2 | TIPO CONSTRUTIVO: #2PARA PARAFUSO DE 5,00MM | TIPO CONSTRUCTIVO: #2PARA PARAFUSO DE 5,00MM |  |  | 3
234400 | TERMINAL ELET COMP FORQ 2,6/6,5MM2 AM | TERMINAL ELECT COMP FORQ 2,6/6,5MM2 AM |  | PROTECAO SUPERFICIAL ESTANHADO; | PROTECCION SUPERFICIAL ESTANADO; | [6 empty] | 2 | MATERIAL: COBRE ELETROLITICO | MATERIAL: COBRE ELETROLITICO |  |  | 4
234400 | TERMINAL ELET COMP FORQ 2,6/6,5MM2 AM | TERMINAL ELECT COMP FORQ 2,6/6,5MM2 AM |  | COM UM FURO PARA PARAFUSO DE 5 mm; | CON UN AGUJERO PARA TORNILLO DE 5 mm; | [6 empty] | 2 | PROTECAO SUPERFICIAL: ESTANHADO | PROTECCION SUPERFICIAL: ESTANADO |  |  | 5
234400 | TERMINAL ELET COMP FORQ 2,6/6,5MM2 AM | TERMINAL ELECT COMP FORQ 2,6/6,5MM2 AM |  | CORPO FECHADO; | CUERPO CERRADO; | [6 empty] | 2 | CORPO: #1FECHADO | CUERPO: #1FECHADO |  |  | 6
234400 | TERMINAL ELET COMP FORQ 2,6/6,5MM2 AM | TERMINAL ELECT COMP FORQ 2,6/6,5MM2 AM |  | ISOLACAO DE PVC; | AISLACION CON PVC; | [6 empty] | 2 | CORPO: #2ISOLACAO PVC | CUERPO: #2ISOLACAO PVC |  |  | 7
234400 | TERMINAL ELET COMP FORQ 2,6/6,5MM2 AM | TERMINAL ELECT COMP FORQ 2,6/6,5MM2 AM |  | COR AMARELO; | COLOR AMARILLO; | [6 empty] | 2 | COR: AMARELA | COLOR: AMARELA |  |  | 8
234400 | TERMINAL ELET COMP FORQ 2,6/6,5MM2 AM | TERMINAL ELECT COMP FORQ 2,6/6,5MM2 AM |  | FAIXA DE BITOLAS 2,60 A 6,5 mm2. | FAJA DE LA SECCION 2,60 A 6,5 mm2. | [6 empty] | 2 | DIAMETRO DO(S) FURO(S): 0,00 mm | DIAMETRO DEL(OS) AGUJERO(S): 0,00 mm |  |  | 9
234400 | TERMINAL ELET COMP FORQ 2,6/6,5MM2 AM | TERMINAL ELECT COMP FORQ 2,6/6,5MM2 AM | [9 empty] | 2 | ESPESSURA: 0,0000 mm | ESPESOR: 0,0000 mm |  |  | 10
234400 | TERMINAL ELET COMP FORQ 2,6/6,5MM2 AM | TERMINAL ELECT COMP FORQ 2,6/6,5MM2 AM | [9 empty] | 2 | LARGURA: 0,00 mm | ANCHO: 0,00 mm |  |  | 11
234400 | TERMINAL ELET COMP FORQ 2,6/6,5MM2 AM | TERMINAL ELECT COMP FORQ 2,6/6,5MM2 AM | [9 empty] | 2 | COMPRIMENTO EM MILIMETROS: 0,00 mm | LARGO EN MILIMETROS: 0,00 mm |  |  | 12
234400 | TERMINAL ELET COMP FORQ 2,6/6,5MM2 AM | TERMINAL ELECT COMP FORQ 2,6/6,5MM2 AM | [9 empty] | 2 | FAIXA DE BITOLAS: 2,60 A 6,50MM2 | RANGO DE LAS SECCIONES: 2,60 A 6,50MM2 |  |  | 13
234508 | CHAPA ACRIL TRANSP 5X1000X2000MM | CHAPA ACRIL TRANSP 5X1000X2000MM |  | CHAPA, NAO METALICA; | CHAPA, NO METALICA; |  |  | INSPEÇÃO: NÃO APLICÁVEL | INSPECCIÓN: NO APLICABLE |  |  | 1 | MATERIAL: ACRILICO | MATERIAL: ACRILICO |  |  | 1
234508 | CHAPA ACRIL TRANSP 5X1000X2000MM | CHAPA ACRIL TRANSP 5X1000X2000MM |  | TIPO LISO; | TIPO LISO; | [6 empty] | 1 | COR: TRANSPARENTE | COLOR: TRANSPARENTE |  |  | 2
234508 | CHAPA ACRIL TRANSP 5X1000X2000MM | CHAPA ACRIL TRANSP 5X1000X2000MM |  | MATERIAL ACRILICO; | MATERIAL ACRILICO; | [6 empty] | 1 | ESPESSURA: 5,00 mm | ESPESOR: 5,00 mm |  |  | 3
234508 | CHAPA ACRIL TRANSP 5X1000X2000MM | CHAPA ACRIL TRANSP 5X1000X2000MM |  | TRANSPARENTE; | TRANSPARENTE; | [6 empty] | 1 | LARGURA: 1.000 mm | ANCHO: 1.000 mm |  |  | 4
234508 | CHAPA ACRIL TRANSP 5X1000X2000MM | CHAPA ACRIL TRANSP 5X1000X2000MM |  | ESPESSURA 5 mm; | ESPESOR 5 mm; | [6 empty] | 1 | COMPRIMENTO: 2.000 mm | LARGO: 2.000 mm |  |  | 5
234508 | CHAPA ACRIL TRANSP 5X1000X2000MM | CHAPA ACRIL TRANSP 5X1000X2000MM |  | LARGURA 1000 mm; | ANCHO 1000 mm; | [6 empty] | 1 |  |  |  |  | 6
234508 | CHAPA ACRIL TRANSP 5X1000X2000MM | CHAPA ACRIL TRANSP 5X1000X2000MM |  | COMPRIMENTO 2000 mm. | LARGO 2000 mm. | [6 empty] | 1 |  |  |  |  | 7
235695 | CORDAO VED CIRC BUNA 70SH 6,5MM | CORDON SELL CIRC BUNA 70SH 6,5MM |  | CORDAO, VEDACAO; | CORDON, SELLO; |  |  | INSPEÇÃO: CLASSE 3 | INSPECCIÓN: CLASE 3 |  |  | 2 | MATERIAL: BORRACHA NITRILICA (BUNA-N) | MATERIAL: BORRACHA NITRILICA (BUNA-N) |  |  | 1
235695 | CORDAO VED CIRC BUNA 70SH 6,5MM | CORDON SELL CIRC BUNA 70SH 6,5MM |  | BORRACHA NITRILICA (BUNA-N); | GOMA NITRILICA (BUNA-N); | [6 empty] | 2 | DUREZA: 70 SHORE A | DUREZA: 70 SHORE A |  |  | 2
235695 | CORDAO VED CIRC BUNA 70SH 6,5MM | CORDON SELL CIRC BUNA 70SH 6,5MM |  | SECAO TRANSVERSAL CIRCULAR; | SECCION TRANSVERSAL CIRCULAR; | [6 empty] | 2 | DIAMETRO SECAO TRANSVERSAL: 6,50MM +/-0,20 | DIAMETRO SECCION TRANSVERSAL: 6,50MM +/-0,20 |  |  | 3
235695 | CORDAO VED CIRC BUNA 70SH 6,5MM | CORDON SELL CIRC BUNA 70SH 6,5MM |  | DUREZA 70 SHORE A; | DUREZA 70 SHORE A; | [6 empty] | 2 | ALTURA SECAO TRANSVERSAL: 0,00 mm | ALTURA SECCION TRANSVERSAL: 0,00 mm |  |  | 4
235695 | CORDAO VED CIRC BUNA 70SH 6,5MM | CORDON SELL CIRC BUNA 70SH 6,5MM |  | DIAMETRO SECAO TRANSVERSAL 6,5 mm +/-0,20. | DIAMETRO SECCION TRANSVERSAL 6,5 mm +/-0,20. | [6 empty] | 2 | LARGURA SECAO TRANSVERSAL: 0,00 mm | ANCHO SECCION TRANSVERSAL: 0,00 mm |  |  | 5
235695 | CORDAO VED CIRC BUNA 70SH 6,5MM | CORDON SELL CIRC BUNA 70SH 6,5MM | [9 empty] | 2 | COMPRIMENTO EM MILIMETROS: 0,00 mm | LARGO EN MILIMETROS: 0,00 mm |  |  | 6
236217 | HASTE ISOL ACION FIB VID SECCION CRW | VASTAGO AISL ACCION FIB VID SECCION CRW |  | HASTE, ISOLANTE ACIONAMENTO; | VASTAGO, AISLANTE ACCIONAMIENTO; |  |  | INSPEÇÃO: NÃO APLICÁVEL | INSPECCIÓN: NO APLICABLE |  |  | 2 | APLICACAO: #1CHAVE SECCIONADORA | APLICACION: #1CHAVE SECCIONADORA |  |  | 1
236217 | HASTE ISOL ACION FIB VID SECCION CRW | VASTAGO AISL ACCION FIB VID SECCION CRW |  | FIBRA DE VIDRO; | FIBRA DE VIDRIO; | [6 empty] | 2 | APLICACAO: #2TRIPOLAR TIPO CRW | APLICACION: #2TRIPOLAR TIPO CRW |  |  | 2
236217 | HASTE ISOL ACION FIB VID SECCION CRW | VASTAGO AISL ACCION FIB VID SECCION CRW |  | PARA CHAVE SECCIONADORA TRIP-OLAR TIPO CRW; | PARA LLAVE SECCIONADORA TRIP-OLAR TIPO CRW; | [6 empty] | 2 | MATERIAL: FIBRA DE VIDRO | MATERIAL: FIBRA DE VIDRO |  |  | 3
236217 | HASTE ISOL ACION FIB VID SECCION CRW | VASTAGO AISL ACCION FIB VID SECCION CRW |  | TENSAO NOMINAL 15 kV; | TENSION NOMINAL 15 kV; | [6 empty] | 2 | TENSAO NOMINAL: 15KV | TENSION NOMINAL: 15KV |  |  | 4
236217 | HASTE ISOL ACION FIB VID SECCION CRW | VASTAGO AISL ACCION FIB VID SECCION CRW |  | ACABAMENTO COM PINTURA SUPERFICIAL PARA PROTECAO | ACABADO CON PINTURA SUPERFICIAL PARA PROTECCION | [6 empty] | 2 | ACABAMENTO: #1COM PINTURA SUPERFICIAL | ACABADO: #1COM PINTURA SUPERFICIAL |  |  | 5
236217 | HASTE ISOL ACION FIB VID SECCION CRW | VASTAGO AISL ACCION FIB VID SECCION CRW |  | CONTRA UMIDADE; | CONTRA HUMEDAD; | [6 empty] | 2 | ACABAMENTO: #2PROTECAO CONTRA UMIDADE | ACABADO: #2PROTECAO CONTRA UMIDADE |  |  | 6
236217 | HASTE ISOL ACION FIB VID SECCION CRW | VASTAGO AISL ACCION FIB VID SECCION CRW |  | OBS: 330X35X7 mm; | OBS: 330X35X7 mm; | [6 empty] | 2 | ACABAMENTO: #3DIMENSOES 330X35X7MM | ACABADO: #3DIMENSOES 330X35X7MM |  |  | 7
236217 | HASTE ISOL ACION FIB VID SECCION CRW | VASTAGO AISL ACCION FIB VID SECCION CRW |  | COM UM FURO DE 9,5 mm DE DIAMETRO; | CON UN AGUJERO DE 9,5 mm DE DIAMETRO; | [6 empty] | 2 | ACABAMENTO: #4UM FURO 9,5MM DIAMETRO | ACABADO: #4UM FURO 9,5MM DIAMETRO |  |  | 8
236217 | HASTE ISOL ACION FIB VID SECCION CRW | VASTAGO AISL ACCION FIB VID SECCION CRW |  | DISTANCIA DO CENTRO DO FURO ATE EXTREMIDADE 17,5 mm. | DISTANCIA DEL CENTRO DEL AGUJERO HASTA EL EXTREMO | [6 empty] | 2 | ACABAMENTO: #5DISTANCIA CENTRO FURO | ACABADO: #5DISTANCIA CENTRO FURO |  |  | 9
236217 | HASTE ISOL ACION FIB VID SECCION CRW | VASTAGO AISL ACCION FIB VID SECCION CRW |  |  | 17,5 mm. | [6 empty] | 2 | ACABAMENTO: #6A EXTREMIDADE 17,5MM | ACABADO: #6A EXTREMIDADE 17,5MM |  |  | 10
239631 | MANDRIL PORTA BROCA PRIMA 3/16MM B18 | MANDRIL PORTA MECHA PRIMA 3/16MM B18 |  | MANDRIL, PORTA BROCA; | MANDRIL, PORTA MECHA; |  |  | INSPEÇÃO: NÃO APLICÁVEL | INSPECCIÓN: NO APLICABLE |  |  | 2 | TIPO: PRIMA, TRES CASTANHAS | TIPO: PRIMA, TRES CASTANHAS |  |  | 1
239631 | MANDRIL PORTA BROCA PRIMA 3/16MM B18 | MANDRIL PORTA MECHA PRIMA 3/16MM B18 |  | TIPO PRIMA; | TIPO PRIMA; | [6 empty] | 2 | MATERIAL: ACO | MATERIAL: ACO |  |  | 2
239631 | MANDRIL PORTA BROCA PRIMA 3/16MM B18 | MANDRIL PORTA MECHA PRIMA 3/16MM B18 |  | TRES CASTANHAS; | TRES CASTANAS; | [6 empty] | 2 | FIXACAO: ENCAIXE B18 | FIJACION: ENCAIXE B18 |  |  | 3
239631 | MANDRIL PORTA BROCA PRIMA 3/16MM B18 | MANDRIL PORTA MECHA PRIMA 3/16MM B18 |  | ACO; | ACERO; | [6 empty] | 2 | ACESSORIO(S): CHAVE N.S3 | ACCESORIOS: CHAVE N.S3 |  |  | 4
239631 | MANDRIL PORTA BROCA PRIMA 3/16MM B18 | MANDRIL PORTA MECHA PRIMA 3/16MM B18 |  | CAPACIDADE 3 A 16 mm; | CAPACIDAD 3 A 16 mm; | [6 empty] | 2 | CAPACIDADE: 3,00 A 16,00MM | CAPACIDAD: 3,00 A 16,00MM |  |  | 5
239631 | MANDRIL PORTA BROCA PRIMA 3/16MM B18 | MANDRIL PORTA MECHA PRIMA 3/16MM B18 |  | FIXACAO ENCAIXE B18; | FIJACION ENCASTRE B18; | [6 empty] | 2 | DIAMETRO: 0,00 mm | DIAMETRO: 0,00 mm |  |  | 6
239631 | MANDRIL PORTA BROCA PRIMA 3/16MM B18 | MANDRIL PORTA MECHA PRIMA 3/16MM B18 |  | COM CHAVE N. S3; | CON LLAVE N. S3; | [6 empty] | 2 | NORMAS TECNICAS APLICAVEIS: DIN 6349 | NORMAS TECNICAS APLICABLES: DIN 6349 |  |  | 7
239631 | MANDRIL PORTA BROCA PRIMA 3/16MM B18 | MANDRIL PORTA MECHA PRIMA 3/16MM B18 |  | DIN 6349. | DIN 6349. | [6 empty] | 2 |  |  |  |  | 8
240591 | ARRUELA LIS RED INOX M10X20X2,2MM | ARANDELA LIS RED INOX M10X30X2,2MM |  | ARRUELA; | ARANDELA; |  |  | INSPEÇÃO: NÃO APLICÁVEL | INSPECCIÓN: NO APLICABLE |  |  | 1 | TIPO: LISA SIMPLES | TIPO: LISA SIMPLE | FORNECEDOR - VL02126310 - ALSTOM | TIPO: LISA | 1
240591 | ARRUELA LIS RED INOX M10X20X2,2MM | ARANDELA LIS RED INOX M10X30X2,2MM |  | LISA SIMPLES; | LISA SIMPLE; | [6 empty] | 1 | MATERIAL: ACO INOX AISI 304 | MATERIAL: ACERO INOX AISI 304 |  | MATERIAL: ACO INOX | 2
240591 | ARRUELA LIS RED INOX M10X20X2,2MM | ARANDELA LIS RED INOX M10X30X2,2MM |  | ACO INOX AISI 304; | ACERO INOX AISI 304; | [6 empty] | 1 | FORMATO: REDONDO | FORMA: REDONDO |  | DIAMETRO NOMINAL: 10MM | 3
240591 | ARRUELA LIS RED INOX M10X20X2,2MM | ARANDELA LIS RED INOX M10X30X2,2MM |  | FORMATO REDONDO; | FORMA REDONDO; | [6 empty] | 1 | TIPO DE FURO: FURO REDONDO | TIPO DE AJUGERO: AGUJERO REDONDO |  | DIAMETRO INTERNO: 11MM | 4
240591 | ARRUELA LIS RED INOX M10X20X2,2MM | ARANDELA LIS RED INOX M10X30X2,2MM |  | FURO REDONDO; | AGUJERO REDONDO; | [6 empty] | 1 | DIAMETRO NOMINAL: 10,00 mm | DIAMETRO NOMINAL: 10,00 mm |  | DIAMETRO EXTERNO: 23MM | 5
240591 | ARRUELA LIS RED INOX M10X20X2,2MM | ARANDELA LIS RED INOX M10X30X2,2MM |  | DIAMETRO NOMINAL 10 mm; | DIAMETRO NOMINAL 10 mm; | [6 empty] | 1 | DIAMETRO EXTERNO: 20,00 mm | DIAMETRO EXTERNO: 20,00 mm |  | ESPESSURA: 2MM | 6
240591 | ARRUELA LIS RED INOX M10X20X2,2MM | ARANDELA LIS RED INOX M10X30X2,2MM |  | DIAMETRO EXTERNO 20 mm; | DIAMETRO EXTERNO 20 mm; | [6 empty] | 1 | ESPESSURA: 2,20 mm | ESPESOR: 2,20 mm |  |  | 7
240591 | ARRUELA LIS RED INOX M10X20X2,2MM | ARANDELA LIS RED INOX M10X30X2,2MM |  | ESPESSURA 2,2 mm; | ESPESOR 2,2 mm; | [6 empty] | 1 | NORMAS TECNICAS APLICAVEIS: DIN 125 A | NORMAS TECNICAS APLICABLES: DIN 125 A |  |  | 8
240591 | ARRUELA LIS RED INOX M10X20X2,2MM | ARANDELA LIS RED INOX M10X30X2,2MM |  | NORMAS TECNICAS APLICAVEIS DIN 125 A. | NORMAS TECNICAS APLICABLES DIN 125 A. | [6 empty] | 1 |  |  |  |  | 9
241261 | TORNEIRA LAT PIA 1/2"X160MM S/AREJA | CANILLA LAT PILET 1/2"X160MM |  | TORNEIRA; | CANILLA; | SUGERIMOS QUE SEJA ADQUIRIDO PARA ESTE ITEM, | SUGERIMOS QUE SEA ADQUIRIDO PARA ESTE ITEM, | INSPEÇÃO: NÃO APLICÁVEL | INSPECCIÓN: NO APLICABLE |  |  | 2 | USO: PIA | USO: PIA |  |  | 1
241261 | TORNEIRA LAT PIA 1/2"X160MM S/AREJA | CANILLA LAT PILET 1/2"X160MM |  | LATAO; | LATON; | REF- 1158-C23, MARCA FAMOSA-MARCA: 1158-C23 ROMAR - MARCA ONEEL | REF- 1158-C23, MARCA FAMOSA-MARCA: 1158-C23 ROMAR - MARCA ONEEL |  |  |  |  | 2 | MATERIAL: LATAO | MATERIAL: LATAO |  |  | 2
241261 | TORNEIRA LAT PIA 1/2"X160MM S/AREJA | CANILLA LAT PILET 1/2"X160MM |  | PROTECAO SUPERFICIAL CROMADA; | PROTECCION SUPERFICIAL CROMADA; | [6 empty] | 2 | PROTECAO SUPERFICIAL: CROMADA | PROTECCION SUPERFICIAL: CROMADA |  |  | 3
241261 | TORNEIRA LAT PIA 1/2"X160MM S/AREJA | CANILLA LAT PILET 1/2"X160MM |  | USO PIA; | USO PILETA COCINA; | [6 empty] | 2 | ACESSORIO(S): SEM AREJADOR,ADAPTADOR 3/4POL | ACCESORIOS: SEM AREJADOR,ADAPTADOR 3/4POL |  |  | 4
241261 | TORNEIRA LAT PIA 1/2"X160MM S/AREJA | CANILLA LAT PILET 1/2"X160MM |  | SEM AREJADOR COM ADAPTADOR DE 3/4 POLEGADA; | SIN AIREADOR; | [6 empty] | 2 | DIAMETRO: 12,70 mm | DIAMETRO: 12,70 mm |  |  | 5
241261 | TORNEIRA LAT PIA 1/2"X160MM S/AREJA | CANILLA LAT PILET 1/2"X160MM |  | COMPRIMENTO 160 mm; | CON ADAPTADOR DE 3/4 PULGADA; | [6 empty] | 2 | COMPRIMENTO EM MILIMETROS: 160,00 mm | LARGO EN MILIMETROS: 160,00 mm |  |  | 6
241261 | TORNEIRA LAT PIA 1/2"X160MM S/AREJA | CANILLA LAT PILET 1/2"X160MM |  | DIAMETRO 1/2 POLEGADA. | LARGO 160 mm; | [6 empty] | 2 |  |  |  |  | 7
241261 | TORNEIRA LAT PIA 1/2"X160MM S/AREJA | CANILLA LAT PILET 1/2"X160MM |  |  | DIAMETRO 1/2 PULGADA. | [6 empty] | 2 |  |  |  |  | 8
24252 | LAPISEIRA ERGONO 0,5MM | PORTAMINA ERGONO 0,5MM |  | LAPISEIRA; | PORTAMINA; |  |  | INSPEÇÃO: NÃO APLICÁVEL | INSPECCIÓN: NO APLICABLE |  |  | 2 | TIPO: ERGONOMICA | TIPO: ERGONOMICA |  |  | 1
24252 | LAPISEIRA ERGONO 0,5MM | PORTAMINA ERGONO 0,5MM |  | TIPO ERGONOMICA; | TIPO ERGONOMICA; | [6 empty] | 2 | DIAMETRO DA PONTA: 0,50 mm | DIAMETRO DE LA PUNTA: 0,50 mm |  |  | 2
24252 | LAPISEIRA ERGONO 0,5MM | PORTAMINA ERGONO 0,5MM |  | APOIO E CORPO EM BORRACHA; | APOYO Y CUERPO EN GOMA; | [6 empty] | 2 |  |  |  |  | 3
24252 | LAPISEIRA ERGONO 0,5MM | PORTAMINA ERGONO 0,5MM |  | COM BORRACHA DE APAGAR; | CON BORRADOR; | [6 empty] | 2 |  |  |  |  | 4
24252 | LAPISEIRA ERGONO 0,5MM | PORTAMINA ERGONO 0,5MM |  | PONTA E PRENDEDOR METALICOS; | PUNTA Y PRENDEDOR METALICO; | [6 empty] | 2 |  |  |  |  | 5
24252 | LAPISEIRA ERGONO 0,5MM | PORTAMINA ERGONO 0,5MM |  | DIAMETRO DA PONTA 0,5 mm. | DIAMETRO DE LA PUNTA 0,5 mm. | [6 empty] | 2 |  |  |  |  | 6
244015 | MACHO MAN HAST CURT M24 PAS 3MM | TARRAJA MACH MAN CORT M24 PAS 3MM | 23010024030 - HEPYC | MACHO, MANUAL; | TARRAJA, MACHO MANUAL; | Referencia: | Referencia: | INSPEÇÃO: NÃO APLICÁVEL | INSPECCIÓN: NO APLICABLE |  |  | 1 | TIPO DE HASTE: CURTA | TIPO DE VASTAGO: CORTO |  |  | 1
244015 | MACHO MAN HAST CURT M24 PAS 3MM | TARRAJA MACH MAN CORT M24 PAS 3MM | 23010024030 - HEPYC | HASTE CURTA; | VASTAGO CORTO; | 23010024030 - HEPYC | 23010024030 - HEPYC |  |  |  |  | 1 | MATERIAL: ACO RAPIDO | MATERIAL: ACERO RAPIDO |  |  | 2
244015 | MACHO MAN HAST CURT M24 PAS 3MM | TARRAJA MACH MAN CORT M24 PAS 3MM | 23010024030 - HEPYC | ACO RAPIDO; | ACERO RAPIDO; | [6 empty] | 1 | CANAL: RETO | CANAL: RECTO |  |  | 3
244015 | MACHO MAN HAST CURT M24 PAS 3MM | TARRAJA MACH MAN CORT M24 PAS 3MM | 23010024030 - HEPYC | CANAL RETO; | CANAL RECTO; | [6 empty] | 1 | COMPOSICAO: JOGO | COMPOSICION: JUEGO |  |  | 4
244015 | MACHO MAN HAST CURT M24 PAS 3MM | TARRAJA MACH MAN CORT M24 PAS 3MM | 23010024030 - HEPYC | COMPOSICAO JOGO; | COMPOSICION JUEGO; | [6 empty] | 1 | NUMERO DE PECAS: 3 | NUMERO DE PIEZAS: 3 |  |  | 5
244015 | MACHO MAN HAST CURT M24 PAS 3MM | TARRAJA MACH MAN CORT M24 PAS 3MM | 23010024030 - HEPYC | NUMERO DE PECAS 3; | NUMERO DE PIEZAS 3; | [6 empty] | 1 | TIPO DE ROSCA: METRICA | TIPO DE ROSCA: METRICA |  |  | 6
244015 | MACHO MAN HAST CURT M24 PAS 3MM | TARRAJA MACH MAN CORT M24 PAS 3MM | 23010024030 - HEPYC | ROSCA METRICA; | ROSCA METRICA; | [6 empty] | 1 | PASSO: 3,00 mm | PASO: 3,00 mm |  |  | 7
244015 | MACHO MAN HAST CURT M24 PAS 3MM | TARRAJA MACH MAN CORT M24 PAS 3MM | 23010024030 - HEPYC | PASSO 3 mm; | PASO 3 mm; | [6 empty] | 1 | DIAMETRO-N: 24,0 mm | DIAMETRO-C: 24,0 mm |  |  | 8
244015 | MACHO MAN HAST CURT M24 PAS 3MM | TARRAJA MACH MAN CORT M24 PAS 3MM | 23010024030 - HEPYC | DIAMETRO 24 mm; | DIAMETRO 24 mm; | [6 empty] | 1 | TOLERANCIA CLASSE: 6H | TOLERANCIA CLASE: 6H |  |  | 9
244015 | MACHO MAN HAST CURT M24 PAS 3MM | TARRAJA MACH MAN CORT M24 PAS 3MM | 23010024030 - HEPYC | TOLERANCIA CLASSE 6H; | TOLERANCIA CLASE 6H; | [6 empty] | 1 | NORMAS TECNICAS APLICAVEIS: DIN 13 | NORMAS TECNICAS APLICABLES: DIN 13 |  |  | 10
244015 | MACHO MAN HAST CURT M24 PAS 3MM | TARRAJA MACH MAN CORT M24 PAS 3MM | 23010024030 - HEPYC | NORMAS TECNICAS APLICAVEIS DIN 13, DIN 2181, DIN 352. | NORMAS TECNICAS APLICABLES DIN 13, DIN 2181, DIN 352. | [6 empty] | 1 | NORMAS TECNICAS APLICAVEIS: DIN 2181 | NORMAS TECNICAS APLICABLES: DIN 2181 |  |  | 11
244015 | MACHO MAN HAST CURT M24 PAS 3MM | TARRAJA MACH MAN CORT M24 PAS 3MM | 23010024030 - HEPYC | [8 empty] | 1 | NORMAS TECNICAS APLICAVEIS: DIN 352 | NORMAS TECNICAS APLICABLES: DIN 352 |  |  | 12
245178 | CHAPA INOX AISI 304 1,9X1200X2000MM | CHAPA INOX AISI 304 1,9X1200X2000MM |  | CHAPA, METALICA; | CHAPA, METALICA; | Este material deve ser entregue exclusivamente | El material deberá ser entregado exclusivamente | INSPEÇÃO: CLASSE 3 C/ CERTIFICADO | INSPECCIÓN: CLASE 3 C/ CERTIFICADO |  |  | 1 | TIPO: LAMINADO | TIPO: LAMINADO |  |  | 1
245178 | CHAPA INOX AISI 304 1,9X1200X2000MM | CHAPA INOX AISI 304 1,9X1200X2000MM |  | TIPO LAMINADO; | TIPO LAMINADO; | em caminhão com carroceria aberta. | em camión con carroceria abierta. | Enviar certificado de matéria prima. | Enviar certificado de matéria prima. |  |  | 1 | MATERIAL: ACO INOXIDAVEL AISI-304 | MATERIAL: ACERO INOXIDAVEL AISI-304 |  |  | 2
245178 | CHAPA INOX AISI 304 1,9X1200X2000MM | CHAPA INOX AISI 304 1,9X1200X2000MM |  | MATERIAL ACO INOXIDAVEL AISI-304; | MATERIAL ACERO INOXIDABLE AISI-304; | [6 empty] | 1 | ESPESSURA (MILIMETROS): 1,90 - 2,00 mm | ESPESOR (MILIMETROS): 1,90 - 2,00 mm |  |  | 3
245178 | CHAPA INOX AISI 304 1,9X1200X2000MM | CHAPA INOX AISI 304 1,9X1200X2000MM |  | ESPESSURA 1,9 - 2 mm; | ESPESOR 1,9 - 2 mm; | [6 empty] | 1 | LARGURA: 1.200,00 - 1.250,00 mm | ANCHO: 1.200,00 - 1.250,00 mm |  |  | 4
245178 | CHAPA INOX AISI 304 1,9X1200X2000MM | CHAPA INOX AISI 304 1,9X1200X2000MM |  | LARGURA 1200 - 1250 mm; | ANCHO 1200 - 1250 mm; | [6 empty] | 1 | COMPRIMENTO: 2.000,00 mm | LARGO: 2.000,00 mm |  |  | 5
245178 | CHAPA INOX AISI 304 1,9X1200X2000MM | CHAPA INOX AISI 304 1,9X1200X2000MM |  | COMPRIMENTO 2000 mm; | LARGO 2000 mm; | [6 empty] | 1 | NORMAS TECNICAS APLICAVEIS: AISI-304, ASTM A240/240M | NORMAS TECNICAS APLICABLES: AISI-304, ASTM A240/240M |  |  | 6
245178 | CHAPA INOX AISI 304 1,9X1200X2000MM | CHAPA INOX AISI 304 1,9X1200X2000MM |  | NORMAS TECNICAS APLICAVEIS AISI-304, ASTM A240/240M. | NORMAS TECNICAS APLICABLES AISI-304, ASTM A240/240M. | [6 empty] | 1 |  |  |  |  | 7
245232 | CHAPA INOX 304 1/4"X1000X2000MM | CHAPA INOX 304 1/4"X1000X2000MM |  | CHAPA, METALICA; | CHAPA, METALICA; | Condições de entrega: | Condiciones de entrega: | INSPEÇÃO: CLASSE 3 | INSPECCIÓN: CLASE 3 |  |  | 1 | TIPO: LAMINADO | TIPO: LAMINADO |  |  | 1
245232 | CHAPA INOX 304 1/4"X1000X2000MM | CHAPA INOX 304 1/4"X1000X2000MM |  | TIPO LAMINADO; | TIPO LAMINADO | [6 empty] | 1 | MATERIAL: ACO INOXIDAVEL AISI-304 | MATERIAL: ACERO INOXIDAVEL AISI-304 |  |  | 2
245232 | CHAPA INOX 304 1/4"X1000X2000MM | CHAPA INOX 304 1/4"X1000X2000MM |  | MATERIAL ACO INOXIDAVEL AISI-304; | MATERIAL ACERO INOXIDABLE AISI-304; | Este material deve ser entregue exclusivamente | Este material debe ser entregado exclusivamente |  |  |  |  | 1 | ESPESSURA (POLEGADA): 1/4 POLEGADA | ESPESOR (PULGADA): 1/4 PULGADA |  |  | 3
245232 | CHAPA INOX 304 1/4"X1000X2000MM | CHAPA INOX 304 1/4"X1000X2000MM |  | ESPESSURA 1/4 POLEGADA; | ESPESOR 1/4 PULGADA; | em caminhão com carroceria aberta. | en camión con carroceria abierta. |  |  |  |  | 1 | LARGURA: 1.000,00 mm | ANCHO: 1.000,00 mm |  |  | 4
245232 | CHAPA INOX 304 1/4"X1000X2000MM | CHAPA INOX 304 1/4"X1000X2000MM |  | LARGURA 1000 mm; | ANCHO 1000 mm; | [6 empty] | 1 | COMPRIMENTO: 2.000,00 mm | LARGO: 2.000,00 mm |  |  | 5
245232 | CHAPA INOX 304 1/4"X1000X2000MM | CHAPA INOX 304 1/4"X1000X2000MM |  | COMPRIMENTO 2000 mm. | LARGO 2000 mm. | [6 empty] | 1 |  |  |  |  | 6
246344 | DISJUNTOR TERMOMAG 3P 440V 20A C | DISYUNTOR TERMOMAG 3P 440V 20A C | 5SL1 320-7MB - SIEMENS | DISJUNTOR; | DISYUNTOR; | REFERENCIA: | REFERENCIA: | INSPEÇÃO: CLASSE 3 | INSPECCIÓN: CLASE 3 |  |  | 1 | TIPO: MINIATURA (MINI DISJUNTOR) | TIPO: MINIATURA (NINI DISYUNTOR) |  |  | 1
246344 | DISJUNTOR TERMOMAG 3P 440V 20A C | DISYUNTOR TERMOMAG 3P 440V 20A C | 5SL1 320-7MB - SIEMENS | TIPO MINIATURA (MINI DISJUNTOR); | TIPO MINIATURA (NINI DISYUNTOR); | 5SL1 320-7MB - SIEMENS | 5SL1 320-7MB - SIEMENS |  |  |  |  | 1 | TIPO DO DISPARADOR: TERMOMAGNETICO | TIPO DEL DISPARADOR: TERMOMAGNETICO |  |  | 2
246344 | DISJUNTOR TERMOMAG 3P 440V 20A C | DISYUNTOR TERMOMAG 3P 440V 20A C | 5SL1 320-7MB - SIEMENS | TIPO DO DISPARADOR TERMOMAGNETICO; | TIPO DEL DISPARADOR TERMOMAGNETICO; | [6 empty] | 1 | NUMERO DE POLOS: 3 | NUMERO DE POLOS: 3 |  |  | 3
246344 | DISJUNTOR TERMOMAG 3P 440V 20A C | DISYUNTOR TERMOMAG 3P 440V 20A C | 5SL1 320-7MB - SIEMENS | NUMERO DE POLOS 3; | NUMERO DE POLOS 3; | [6 empty] | 1 | CARACTERISTICAS DE OPERACAO: MANUAL | CARACTERISTICAS DE OPERACION: MANUAL |  |  | 4
246344 | DISJUNTOR TERMOMAG 3P 440V 20A C | DISYUNTOR TERMOMAG 3P 440V 20A C | 5SL1 320-7MB - SIEMENS | CARACTERISTICAS DE OPERACAO MANUAL; | CARACTERISTICAS DE OPERACION MANUAL; | [6 empty] | 1 | TIPO DE ACIONAMENTO: ALAVANCA | TIPO DE ACCIONAMIENTO: PALANCA |  |  | 5
246344 | DISJUNTOR TERMOMAG 3P 440V 20A C | DISYUNTOR TERMOMAG 3P 440V 20A C | 5SL1 320-7MB - SIEMENS | TIPO DE ACIONAMENTO ALAVANCA; | TIPO DE ACCIONAMIENTO PALANCA; | [6 empty] | 1 | TIPO DE CONEXAO: PRENSA CABO | TIPO DE CONEXION: PRENSA CABLE |  |  | 6
246344 | DISJUNTOR TERMOMAG 3P 440V 20A C | DISYUNTOR TERMOMAG 3P 440V 20A C | 5SL1 320-7MB - SIEMENS | TIPO DE CONEXAO PRENSA CABO; | TIPO DE CONEXION PRENSA CABLE; | [6 empty] | 1 | TENSAO NOMINAL: 440 V | TENSION NOMINAL: 440 V |  |  | 7
246344 | DISJUNTOR TERMOMAG 3P 440V 20A C | DISYUNTOR TERMOMAG 3P 440V 20A C | 5SL1 320-7MB - SIEMENS | TENSAO NOMINAL 440 V; | TENSION NOMINAL 440 V; | [6 empty] | 1 | TENSAO DE ISOLAMENTO: MAIOR OU IGUAL TENSAO NOMINAL | TENSION DE AISLAMIENTO: MAYOR O IGUAL TENSION NOMINAL |  |  | 8
246344 | DISJUNTOR TERMOMAG 3P 440V 20A C | DISYUNTOR TERMOMAG 3P 440V 20A C | 5SL1 320-7MB - SIEMENS | TENSAO DE ISOLAMENTO MAIOR OU IGUAL TENSAO NOMINAL; | TENSION DE AISLAMIENTO MAYOR O IGUAL TENSION NOMINAL; | [6 empty] | 1 | CORRENTE NOMINAL: 20,00 A | CORRIENTE NOMINAL: 20,00 A |  |  | 9
246344 | DISJUNTOR TERMOMAG 3P 440V 20A C | DISYUNTOR TERMOMAG 3P 440V 20A C | 5SL1 320-7MB - SIEMENS | CORRENTE NOMINAL 20 A; | CORRIENTE NOMINAL 20 A; | [6 empty] | 1 | CAPACIDADE INTERRUP-Icu 380Vca: 4,5 kA | CAPACIDAD INTERRUP-Icu 380 Vca: 4,5 kA |  |  | 10
246344 | DISJUNTOR TERMOMAG 3P 440V 20A C | DISYUNTOR TERMOMAG 3P 440V 20A C | 5SL1 320-7MB - SIEMENS | CAPACIDADE INTERRUP-Icu 380Vca 4,5 kA; | CAPACIDAD INTERRUP-Icu 380 Vca 4,5 kA; | [6 empty] | 1 | CAPACIDADE INTERRUP-Icu 125Vcc: 10,0 kA | CAPACIDAD INTERRUP-Icu 125 Vcc: 10,0 kA |  |  | 11
246344 | DISJUNTOR TERMOMAG 3P 440V 20A C | DISYUNTOR TERMOMAG 3P 440V 20A C | 5SL1 320-7MB - SIEMENS | CAPACIDADE INTERRUP-Icu 125Vcc 10 kA; | CAPACIDAD INTERRUP-Icu 125 Vcc 10 kA; | [6 empty] | 1 | FREQUENCIA: 50/60 Hz | FRECUENCIA: 50/60 Hz |  |  | 12
246344 | DISJUNTOR TERMOMAG 3P 440V 20A C | DISYUNTOR TERMOMAG 3P 440V 20A C | 5SL1 320-7MB - SIEMENS | FREQUENCIA 50/60 Hz; | FRECUENCIA 50/60 Hz; | [6 empty] | 1 | ELEMENTO TERMICO: FIXO | ELEMENTO TERMICO: FIJO |  |  | 13
246344 | DISJUNTOR TERMOMAG 3P 440V 20A C | DISYUNTOR TERMOMAG 3P 440V 20A C | 5SL1 320-7MB - SIEMENS | ELEMENTO TERMICO FIXO; | ELEMENTO TERMICO FIJO; | [6 empty] | 1 | ELEMENTO MAGNETICO: FIXO | ELEMENTO MAGNETICO: FIJO |  |  | 14
246344 | DISJUNTOR TERMOMAG 3P 440V 20A C | DISYUNTOR TERMOMAG 3P 440V 20A C | 5SL1 320-7MB - SIEMENS | ELEMENTO MAGNETICO FIXO; | ELEMENTO MAGNETICO FIJO; | [6 empty] | 1 | CURVA DE DISPARO: C | CURVA DE DISPARO: C |  |  | 15
246344 | DISJUNTOR TERMOMAG 3P 440V 20A C | DISYUNTOR TERMOMAG 3P 440V 20A C | 5SL1 320-7MB - SIEMENS | CURVA DE DISPARO C; | CURVA DE DISPARO C; | [6 empty] | 1 | FIXACAO: TRILHO DIN 35 mm | FIJACION: RIEL DIN 35 mm |  |  | 16
246344 | DISJUNTOR TERMOMAG 3P 440V 20A C | DISYUNTOR TERMOMAG 3P 440V 20A C | 5SL1 320-7MB - SIEMENS | FIXACAO TRILHO DIN 35 mm; | FIJACION RIEL DIN 35 mm; | [6 empty] | 1 | ALTURA: 90,0 mm | ALTURA: 90,0 mm |  |  | 17
246344 | DISJUNTOR TERMOMAG 3P 440V 20A C | DISYUNTOR TERMOMAG 3P 440V 20A C | 5SL1 320-7MB - SIEMENS | ALTURA 90 mm; | ALTURA 90 mm; | [6 empty] | 1 | LARGURA: 54,0 mm | ANCHO: 54,0 mm |  |  | 18
246344 | DISJUNTOR TERMOMAG 3P 440V 20A C | DISYUNTOR TERMOMAG 3P 440V 20A C | 5SL1 320-7MB - SIEMENS | LARGURA 54 mm; | ANCHO 54 mm; | [6 empty] | 1 | PROFUNDIDADE: 76,0 mm | PROFUNDIDAD: 76,0 mm |  |  | 19
246344 | DISJUNTOR TERMOMAG 3P 440V 20A C | DISYUNTOR TERMOMAG 3P 440V 20A C | 5SL1 320-7MB - SIEMENS | PROFUNDIDADE 76 mm; | PROFUNDIDAD 76 mm; | [6 empty] | 1 | NORMAS TECNICAS APLICAVEIS: ABNT NBR IEC 60947-2 | NORMAS TECNICAS APLICABLES: ABNT NBR IEC 60947-2 |  |  | 20
246344 | DISJUNTOR TERMOMAG 3P 440V 20A C | DISYUNTOR TERMOMAG 3P 440V 20A C | 5SL1 320-7MB - SIEMENS | NORMAS TECNICAS APLICAVEIS ABNT NBR IEC 60947-2. | NORMAS TECNICAS APLICABLES ABNT NBR IEC 60947-2. | [6 empty] | 1 |  |  |  |  | 21
246387 | DISJUNTOR TERMOMAG 1P 230/400V 25A 6KA C | DISYUNTOR TERMOMAG 1P 230/400V 25A 6KA C | SH201C25 - ABB | DISJUNTOR; | DISYUNTOR; | REFERENCIA | REFERENCIA | INSPEÇÃO: CLASSE 3 | INSPECCIÓN: CLASE 3 |  |  | 1 | TIPO: TERMOMAGNETICO | TIPO: TERMOMAGNETICO | ORIGINAL - 5SP218 - SIEMENS | INVOLUCRO: CAIXA MOLDADA | 1
246387 | DISJUNTOR TERMOMAG 1P 230/400V 25A 6KA C | DISYUNTOR TERMOMAG 1P 230/400V 25A 6KA C | SH201C25 - ABB | TIPO TERMOMAGNETICO; | TIPO TERMOMAGNETICO; | SH201C25 - ABB | SH201C25 - ABB |  |  |  |  | 1 | TIPO DE CAIXA: #1MOLDADA | TIPO DE CAJA: #1MOLDADA |  | NUMERO DE POLOS: 1 | 2
246387 | DISJUNTOR TERMOMAG 1P 230/400V 25A 6KA C | DISYUNTOR TERMOMAG 1P 230/400V 25A 6KA C | SH201C25 - ABB | CAIXA MOLDADA ; | TIPO DE CAJA MOLDADA; | [6 empty] | 1 | TIPO DE CAIXA: #2NAO EXTRAIVEL | TIPO DE CAJA: #2NAO EXTRAIVEL |  | TIPO DE ACIONAMENTO: MANUAL | 3
246387 | DISJUNTOR TERMOMAG 1P 230/400V 25A 6KA C | DISYUNTOR TERMOMAG 1P 230/400V 25A 6KA C | SH201C25 - ABB | NAO EXTRAIVEL; | NO EXTRAIBLE; | [6 empty] | 1 | TIPO DE FIXACAO: #1POR TRILHO DIN | TIPO DE FIJACION: #1POR TRILHO DIN |  | TENSAO DE ISOLAMENTO: 440VCA | 4
246387 | DISJUNTOR TERMOMAG 1P 230/400V 25A 6KA C | DISYUNTOR TERMOMAG 1P 230/400V 25A 6KA C | SH201C25 - ABB | NUMERO DE POLOS 1; | NUMERO DE POLOS 1; | [6 empty] | 1 | TIPO DE FIXACAO: #2GRAU DE PROTECAO IP-20 | TIPO DE FIJACION: #2GRAU DE PROTECAO IP-20 |  | CORRENTE CURTO CIRCUITO ASSIMETRICA: 5KA/220VCA | 5
246387 | DISJUNTOR TERMOMAG 1P 230/400V 25A 6KA C | DISYUNTOR TERMOMAG 1P 230/400V 25A 6KA C | SH201C25 - ABB | CARACTERISTICAS DE OPERACAO MANUAL; | CARACTERISTICAS DE OPERACION MANUAL; | [6 empty] | 1 | NUMERO DE POLOS: 1 | NUMERO DE POLOS: 1 |  | TIPO DE DISPARADOR: TERMOMAGNETICO | 6
246387 | DISJUNTOR TERMOMAG 1P 230/400V 25A 6KA C | DISYUNTOR TERMOMAG 1P 230/400V 25A 6KA C | SH201C25 - ABB | TIPO DE ACIONAMENTO ALAVANCA; | TIPO DE ACCIONAMIENTO PALANCA; | [6 empty] | 1 | CARACTERISTICAS DE OPERACAO: MANUAL | CARACTERISTICAS DE OPERACION: MANUAL |  | CORRENTE NOMINAL DISPARADOR: 25A | 7
246387 | DISJUNTOR TERMOMAG 1P 230/400V 25A 6KA C | DISYUNTOR TERMOMAG 1P 230/400V 25A 6KA C | SH201C25 - ABB | TENSAO NOMINAL 230/400 V; | TENSION NOMINAL 230/400 V; | [6 empty] | 1 | TIPO DE ACIONAMENTO: ALAVANCA | TIPO DE ACCIONAMIENTO: ALAVANCA |  |  | 8
246387 | DISJUNTOR TERMOMAG 1P 230/400V 25A 6KA C | DISYUNTOR TERMOMAG 1P 230/400V 25A 6KA C | SH201C25 - ABB | TENSAO DE ISOLAMENTO 440 V; | TENSION DE AISLAMIENTO 440 V; | [6 empty] | 1 | TENSAO NOMINAL: 230/400V | TENSION NOMINAL: 230/400V |  |  | 9
246387 | DISJUNTOR TERMOMAG 1P 230/400V 25A 6KA C | DISYUNTOR TERMOMAG 1P 230/400V 25A 6KA C | SH201C25 - ABB | CORRENTE NOMINAL 25 A; | CORRIENTE NOMINAL 25 A; | [6 empty] | 1 | TENSAO DE ISOLAMENTO: 440 V | TENSION DE AISLAMIENTO: 440 V |  |  | 10
246387 | DISJUNTOR TERMOMAG 1P 230/400V 25A 6KA C | DISYUNTOR TERMOMAG 1P 230/400V 25A 6KA C | SH201C25 - ABB | CAPACIDADE INTERRUP SIMETRICA 6 kA CURVA DE DISPARO | CAPACIDAD INTERRUP SIMETRICA 6 kA; | [6 empty] | 1 | CORRENTE NOMINAL: 25,00 A | CORRIENTE NOMINAL: 25,00 A |  |  | 11
246387 | DISJUNTOR TERMOMAG 1P 230/400V 25A 6KA C | DISYUNTOR TERMOMAG 1P 230/400V 25A 6KA C | SH201C25 - ABB | C; | CURVA DE DISPARO C; | [6 empty] | 1 | CAPACIDADE INTERRUP SIMETRICA: #1 6KA | CAPACIDAD INTERRUP SIMETRICA: #1 6KA |  |  | 12
246387 | DISJUNTOR TERMOMAG 1P 230/400V 25A 6KA C | DISYUNTOR TERMOMAG 1P 230/400V 25A 6KA C | SH201C25 - ABB | TIPO DE FIXACAO POR TRILHO DIN; | TIPO DE FIJACION POR CARRIL DIN; | [6 empty] | 1 | CAPACIDADE INTERRUP SIMETRICA: #2 CURVA DE DISPARO C | CAPACIDAD INTERRUP SIMETRICA: #2 CURVA DE DISPARO C |  |  | 13
246387 | DISJUNTOR TERMOMAG 1P 230/400V 25A 6KA C | DISYUNTOR TERMOMAG 1P 230/400V 25A 6KA C | SH201C25 - ABB | GRAU DE PROTECAO IP-20; | GRADO DE PROTECION IP-20; | [6 empty] | 1 | ALTURA: 85,00 mm | ALTURA: 85,00 mm |  |  | 14
246387 | DISJUNTOR TERMOMAG 1P 230/400V 25A 6KA C | DISYUNTOR TERMOMAG 1P 230/400V 25A 6KA C | SH201C25 - ABB | ALTURA 85 mm; | ALTURA 85 mm; | [6 empty] | 1 | LARGURA: 17,50 mm | ANCHO: 17,50 mm |  |  | 15
246387 | DISJUNTOR TERMOMAG 1P 230/400V 25A 6KA C | DISYUNTOR TERMOMAG 1P 230/400V 25A 6KA C | SH201C25 - ABB | LARGURA 17,5 mm; | ANCHO 17,5 mm; | [6 empty] | 1 | PROFUNDIDADE: 69,00 mm | PROFUNDIDAD: 69,00 mm |  |  | 16
246387 | DISJUNTOR TERMOMAG 1P 230/400V 25A 6KA C | DISYUNTOR TERMOMAG 1P 230/400V 25A 6KA C | SH201C25 - ABB | PROFUNDIDADE 69 mm; | PROFUNDIDAD 69 mm; | [6 empty] | 1 | NORMAS TECNICAS APLICAVEIS: IEC 60898-1 | NORMAS TECNICAS APLICABLES: IEC 60898-1 |  |  | 17
246387 | DISJUNTOR TERMOMAG 1P 230/400V 25A 6KA C | DISYUNTOR TERMOMAG 1P 230/400V 25A 6KA C | SH201C25 - ABB | CONFORME NORMA(S) TENICA(S) IEC 60898-1. | CONFORME NORMA(S) TECNICA(S) IEC 60898-1. | [6 empty] | 1 |  |  |  |  | 18
24759 | UMEDECEDOR DEDOS RED PLAST 2 1/2" | HUMEDECEDOR DEDOS RED PLAST 2 1/2" |  | UMEDECEDOR, DEDOS; | HUMEDECEDOR, DEDOS; |  |  | INSPEÇÃO: NÃO APLICÁVEL | INSPECCIÓN: NO APLICABLE |  |  | 2 | FORMATO: REDONDO | FORMA: REDONDO |  |  | 1
24759 | UMEDECEDOR DEDOS RED PLAST 2 1/2" | HUMEDECEDOR DEDOS RED PLAST 2 1/2" |  | FORMATO REDONDO; | FORMA REDONDO; | [6 empty] | 2 | MATERIAL DO CORPO: PLASTICO | MATERIAL DEL CUERPO: PLASTICO |  |  | 2
24759 | UMEDECEDOR DEDOS RED PLAST 2 1/2" | HUMEDECEDOR DEDOS RED PLAST 2 1/2" |  | CORPO PLASTICO; | CUERPO PLASTICO; | [6 empty] | 2 | DIAMETRO: 63,50 mm | DIAMETRO: 63,50 mm |  |  | 3
24759 | UMEDECEDOR DEDOS RED PLAST 2 1/2" | HUMEDECEDOR DEDOS RED PLAST 2 1/2" |  | COM BASE ANTIDERRAPANTE; | CON BASE ANTIDESLIZANTE; | [6 empty] | 2 |  |  |  |  | 4
24759 | UMEDECEDOR DEDOS RED PLAST 2 1/2" | HUMEDECEDOR DEDOS RED PLAST 2 1/2" |  | DIAMETRO DA BASE 2.1/2 POLEGADAS. | DIAMETRO DE LA BASE 2.1/2 PULGADAS. | [6 empty] | 2 |  |  |  |  | 5
248843 | MANOMETRO BOUR 0/100KGF/CM2 100MM 1/2" | MANOMETRO BOUR 0/100KGF/CM2 100MM 1/2" |  | MANOMETRO, INDICADOR; | MANOMETRO, INDICADOR; |  |  | INSPEÇÃO: CLASSE 3 | INSPECCIÓN: CLASE 3 |  |  | 2 |  |  |  |  | 1
248843 | MANOMETRO BOUR 0/100KGF/CM2 100MM 1/2" | MANOMETRO BOUR 0/100KGF/CM2 100MM 1/2" |  | BOURDON; | BOURDON; | [6 empty] | 2 |  |  |  |  | 2
248843 | MANOMETRO BOUR 0/100KGF/CM2 100MM 1/2" | MANOMETRO BOUR 0/100KGF/CM2 100MM 1/2" |  | ESCALA 0 A 100 kgf/cm2; | ESCALA 0 A 100 kgf/cm2; | [6 empty] | 2 |  |  |  |  | 3
248843 | MANOMETRO BOUR 0/100KGF/CM2 100MM 1/2" | MANOMETRO BOUR 0/100KGF/CM2 100MM 1/2" |  | GRADUACAO 1 kgf/cm2; | GRADUACION 1 kgf/cm2; | [6 empty] | 2 |  |  |  |  | 4
248843 | MANOMETRO BOUR 0/100KGF/CM2 100MM 1/2" | MANOMETRO BOUR 0/100KGF/CM2 100MM 1/2" |  | DIAMETRO NOMINAL 100 mm; | DIAMETRO NOMINAL 100 mm; | [6 empty] | 2 |  |  |  |  | 5
248843 | MANOMETRO BOUR 0/100KGF/CM2 100MM 1/2" | MANOMETRO BOUR 0/100KGF/CM2 100MM 1/2" |  | PARA FLUIDOS NAO CORROSIVOS; | PARA FLUIDOS NO CORROSIVOS; | [6 empty] | 2 |  |  |  |  | 6
248843 | MANOMETRO BOUR 0/100KGF/CM2 100MM 1/2" | MANOMETRO BOUR 0/100KGF/CM2 100MM 1/2" |  | CONEXAO ROSCA MACHO 1/2 POL NPT; | CONEXION ROSCA MACHO 1/2 PUL NPT; | [6 empty] | 2 |  |  |  |  | 7
248843 | MANOMETRO BOUR 0/100KGF/CM2 100MM 1/2" | MANOMETRO BOUR 0/100KGF/CM2 100MM 1/2" |  | EXECUCAO INFERIOR; | EJECUCION INFERIOR; | [6 empty] | 2 |  |  |  |  | 8
248843 | MANOMETRO BOUR 0/100KGF/CM2 100MM 1/2" | MANOMETRO BOUR 0/100KGF/CM2 100MM 1/2" |  | CAIXA DE ACO PINTADA DE PRETO; | CAJA DE ACERO PINTADO DE NEGRO; | [6 empty] | 2 |  |  |  |  | 9
248843 | MANOMETRO BOUR 0/100KGF/CM2 100MM 1/2" | MANOMETRO BOUR 0/100KGF/CM2 100MM 1/2" |  | FLANGE DIANTEIRO; | BRIDA DELANTERA; | [6 empty] | 2 |  |  |  |  | 10
248843 | MANOMETRO BOUR 0/100KGF/CM2 100MM 1/2" | MANOMETRO BOUR 0/100KGF/CM2 100MM 1/2" |  | ELEMENTO ELASTICO DE ACO INOX; | ELEMENTO ELASTICO DE ACERO INOX; | [6 empty] | 2 |  |  |  |  | 11
248843 | MANOMETRO BOUR 0/100KGF/CM2 100MM 1/2" | MANOMETRO BOUR 0/100KGF/CM2 100MM 1/2" |  | VISOR DE VIDRO PLANO. | VISOR DE VIDRIO PLANO. | [6 empty] | 2 |  |  |  |  | 12
249866 | PARAFUSO LAT/CR FIX MARMORE DE 30MM | TORNILLO LAT/CR FIJ MARMOL DE 30MM | PARAFUSO 0860 LAT P/ 30 MM CR - IMAB | PARAFUSO; | TORNILLO; | REFERENCIA: | REFERENCIA: | INSPEÇÃO: NÃO APLICÁVEL | INSPECCIÓN: NO APLICABLE |  |  | 2 | TIPO DE CABECA: SEXTAVADA | TIPO DE CABEZA: HEZAGONAL |  |  | 1
249866 | PARAFUSO LAT/CR FIX MARMORE DE 30MM | TORNILLO LAT/CR FIJ MARMOL DE 30MM | PARAFUSO 0860 LAT P/ 30 MM CR - IMAB | PARA FIXACAO DE DIVISORIA DE MARMORE 30 mm; | PARA FIJACION DE PARTICION DE MARMOL DE 30 mm; | (PF0860000CR00)PARAFUSO 0860 LAT P/ 30 MM CR - IMAB | (PF0860000CR00)PARAFUSO 0860 LAT P/ 30 MM CR - IMAB |  |  |  |  | 2 | TIPO: CABECA DUPLA | TIPO: CABECA DUPLA |  |  | 2
249866 | PARAFUSO LAT/CR FIX MARMORE DE 30MM | TORNILLO LAT/CR FIJ MARMOL DE 30MM | PARAFUSO 0860 LAT P/ 30 MM CR - IMAB | COM DUAS PORCAS SEXTAVADAS (CABECA DUPLA); | CON DOS TUERCAS HEXAGONALES (DOBLE CABEZA); | [6 empty] | 2 | MATERIAL: ACO | MATERIAL: ACO |  |  | 3
249866 | PARAFUSO LAT/CR FIX MARMORE DE 30MM | TORNILLO LAT/CR FIJ MARMOL DE 30MM | PARAFUSO 0860 LAT P/ 30 MM CR - IMAB | TIPO PORCA CALOTA (PONTA ARREDONDADA) | TIPO TUERCA DE CLOTA (PUNTA REDONDEADA) | [6 empty] | 2 | PROTECAO SUPERFICIAL: CROMADO | PROTECCION SUPERFICIAL: CROMADO |  |  | 4
249866 | PARAFUSO LAT/CR FIX MARMORE DE 30MM | TORNILLO LAT/CR FIJ MARMOL DE 30MM | PARAFUSO 0860 LAT P/ 30 MM CR - IMAB | COM REBAIXO DIAMETRO 10,5 mm (+/-0,5) E | CON DIAMETRO DE ROTURA 10,5 mm (+/-0,5) Y | [6 empty] | 2 | TIPO DE PONTA: ARREDONDADA | TIPO DE PUNTA: ARREDONDADA |  |  | 5
249866 | PARAFUSO LAT/CR FIX MARMORE DE 30MM | TORNILLO LAT/CR FIJ MARMOL DE 30MM | PARAFUSO 0860 LAT P/ 30 MM CR - IMAB | COMPRIMENTO 4,5mm (+/-0,5); | LONGITUD 4,5 mm (+/-0,5); | [6 empty] | 2 | COMPRIMENTO DA ROSCA: TOTAL | LARGO DE LA ROSCA: TOTAL |  |  | 6
249866 | PARAFUSO LAT/CR FIX MARMORE DE 30MM | TORNILLO LAT/CR FIJ MARMOL DE 30MM | PARAFUSO 0860 LAT P/ 30 MM CR - IMAB | MATERIAL LATAO; | MATERIAL LATON; | [6 empty] | 2 |  |  |  |  | 7
249866 | PARAFUSO LAT/CR FIX MARMORE DE 30MM | TORNILLO LAT/CR FIJ MARMOL DE 30MM | PARAFUSO 0860 LAT P/ 30 MM CR - IMAB | PROTECAO SUPERFICIAL CROMADA; | PROTECCION SUPERFICIAL CROMADA; | [6 empty] | 2 |  |  |  |  | 8
249866 | PARAFUSO LAT/CR FIX MARMORE DE 30MM | TORNILLO LAT/CR FIJ MARMOL DE 30MM | PARAFUSO 0860 LAT P/ 30 MM CR - IMAB | COMPRIMENTO TOTAL DA ROSCA; | LARGO DE LA ROSCA TOTAL; | [6 empty] | 2 |  |  |  |  | 9
249866 | PARAFUSO LAT/CR FIX MARMORE DE 30MM | TORNILLO LAT/CR FIJ MARMOL DE 30MM | PARAFUSO 0860 LAT P/ 30 MM CR - IMAB | PARAFUSO DE COMPRIMENTO MINIMO SEM PORCAS 43 mm; | TORNILLO DE LONGITUD MINIMA SIN TUERCAS 43 mm; | [6 empty] | 2 |  |  |  |  | 10
249866 | PARAFUSO LAT/CR FIX MARMORE DE 30MM | TORNILLO LAT/CR FIJ MARMOL DE 30MM | PARAFUSO 0860 LAT P/ 30 MM CR - IMAB | DIAMETRO NOMINAL 5/16"; | DIAMETRO NOMINAL 5/16"; | [6 empty] | 2 |  |  |  |  | 11
249866 | PARAFUSO LAT/CR FIX MARMORE DE 30MM | TORNILLO LAT/CR FIJ MARMOL DE 30MM | PARAFUSO 0860 LAT P/ 30 MM CR - IMAB | PASSO 18HPP; | PASO 18HPP; | [6 empty] | 2 |  |  |  |  | 12
251267 | RELE AUX ELETROMAG 6RV 10A 125V 50/60HZ | RELE AUX ELECTROMAG 6RV 10A 125V 50/60HZ |  | RELE, AUXILIAR; | RELE, AUXILIAR; |  |  | INSPEÇÃO: CLASSE 3 | INSPECCIÓN: CLASE 3 |  |  | 2 |  |  |  |  | 1
251267 | RELE AUX ELETROMAG 6RV 10A 125V 50/60HZ | RELE AUX ELECTROMAG 6RV 10A 125V 50/60HZ |  | TIPO ELETROMAGNETICO; | TIPO ELECTROMAGNETICO; | [6 empty] | 2 |  |  |  |  | 2
251267 | RELE AUX ELETROMAG 6RV 10A 125V 50/60HZ | RELE AUX ELECTROMAG 6RV 10A 125V 50/60HZ |  | CONTATO(S) 6RV; | CONTACTO(S) 6RV; | [6 empty] | 2 |  |  |  |  | 3
251267 | RELE AUX ELETROMAG 6RV 10A 125V 50/60HZ | RELE AUX ELECTROMAG 6RV 10A 125V 50/60HZ |  | CORRENTE NOMINAL DOS CONTATOS 10 A; | CORRIENTE NOMINAL DE LOS CONTACTOS 10 A; | [6 empty] | 2 |  |  |  |  | 4
251267 | RELE AUX ELETROMAG 6RV 10A 125V 50/60HZ | RELE AUX ELECTROMAG 6RV 10A 125V 50/60HZ |  | ALIMENTACAO 125 V; | ALIMENTACION 125 V; | [6 empty] | 2 |  |  |  |  | 5
251267 | RELE AUX ELETROMAG 6RV 10A 125V 50/60HZ | RELE AUX ELECTROMAG 6RV 10A 125V 50/60HZ |  | FREQUENCIA NOMINAL 50/60 Hz; | FRECUENCIA NOMINAL 50/60 Hz; | [6 empty] | 2 |  |  |  |  | 6
251267 | RELE AUX ELETROMAG 6RV 10A 125V 50/60HZ | RELE AUX ELECTROMAG 6RV 10A 125V 50/60HZ |  | FIXACAO PELA BASE COM 20 PINOS. | FIJACION POR LA BASE CON 20 PERNOS. | [6 empty] | 2 |  |  |  |  | 7
251631 | CHAVE EMB ALAV MEDIA 2P 250V 2A 3POS | LLAVE EMB PALAN MEDIA 2P 250V 2A 3POS |  | CHAVE, EMBUTIR; | LLAVE, EMBUTIR; | REFERENCIA: | REFERENCIA: | INSPEÇÃO: NÃO APLICÁVEL | INSPECCIÓN: NO APLICABLE |  |  | 2 | TIPO: INVERSORA | TIPO: INVERSORA |  |  | 1
251631 | CHAVE EMB ALAV MEDIA 2P 250V 2A 3POS | LLAVE EMB PALAN MEDIA 2P 250V 2A 3POS |  | ACIONAMENTO ALAVANCA METALICA MEDIA; | ACCIONAMIENTO PALANCA METALICA MEDIA; | 1231, MARCA JOTO. | 1231, MARCA JOTO. |  |  |  |  | 2 | MATERIAL DO CORPO: BAQUELITE | MATERIAL DEL CUERPO: BAQUELITE |  |  | 2
251631 | CHAVE EMB ALAV MEDIA 2P 250V 2A 3POS | LLAVE EMB PALAN MEDIA 2P 250V 2A 3POS |  | TIPO INVERSORA; | TIPO INVERSORA; | [6 empty] | 2 | TIPO DE ACIONAMENTO: ALAVANCA METALICA MEDIA | TIPO DE ACCIONAMIENTO: ALAVANCA METALICA MEDIA |  |  | 3
251631 | CHAVE EMB ALAV MEDIA 2P 250V 2A 3POS | LLAVE EMB PALAN MEDIA 2P 250V 2A 3POS |  | CORPO BAQUELITE; | CUERPO BAQUELITA; | [6 empty] | 2 | NUMERO DE POLOS: 2 | NUMERO DE POLOS: 2 |  |  | 4
251631 | CHAVE EMB ALAV MEDIA 2P 250V 2A 3POS | LLAVE EMB PALAN MEDIA 2P 250V 2A 3POS |  | POLO(S) 2; | POLO(S) 2; | [6 empty] | 2 | TIPO CONSTRUTIVO: #1CONTATOS DE LATAO CON BANHO | TIPO CONSTRUCTIVO: #1CONTATOS DE LATAO CON BANHO |  |  | 5
251631 | CHAVE EMB ALAV MEDIA 2P 250V 2A 3POS | LLAVE EMB PALAN MEDIA 2P 250V 2A 3POS |  | CONTATOS DE LATAO COM BANHO DE PRATA; | CONTACTOS DE LATON CON BANO DE PLATA; | [6 empty] | 2 | TIPO CONSTRUTIVO: #2DE PRATA | TIPO CONSTRUCTIVO: #2DE PRATA |  |  | 6
251631 | CHAVE EMB ALAV MEDIA 2P 250V 2A 3POS | LLAVE EMB PALAN MEDIA 2P 250V 2A 3POS |  | 6 CONTATOS; | 6 CONTACTOS; | [6 empty] | 2 | NUMERO DE CONTATOS: 6 | NUMERO DE CONTACTOS: 6 |  |  | 7
251631 | CHAVE EMB ALAV MEDIA 2P 250V 2A 3POS | LLAVE EMB PALAN MEDIA 2P 250V 2A 3POS |  | 3 POSICOES FIXAS; | 3 POSICIONES FIJAS; | [6 empty] | 2 | POSICAO: 3 POSICOES FIXAS | POSICION: 3 POSICOES FIXAS |  |  | 8
251631 | CHAVE EMB ALAV MEDIA 2P 250V 2A 3POS | LLAVE EMB PALAN MEDIA 2P 250V 2A 3POS |  | TENSAO NOMINAL 250 V; | TENSION NOMINAL 250 V; | [6 empty] | 2 | CORRENTE NOMINAL: 2,00 A | CORRIENTE NOMINAL: 2,00 A |  |  | 9
251631 | CHAVE EMB ALAV MEDIA 2P 250V 2A 3POS | LLAVE EMB PALAN MEDIA 2P 250V 2A 3POS |  | CORRENTE NOMINAL 2 A. | CORRIENTE NOMINAL 2 A. | [6 empty] | 2 | TENSAO NOMINAL: 250V | TENSION NOMINAL: 250V |  |  | 10
251836 | INTERRUPTOR EMB 1TEC BIP 250V 25A C/PL | INTERRUPTOR EMB 1TEC BIP 250V 25A C/PL | PEZZI - 12140 | INTERRUPTOR, EMBUTIR; | INTERRUPTOR, EMBUTIR; | Referências que atendem ao solicitado | Referências que atenden al solicitado | INSPEÇÃO: NÃO APLICÁVEL | INSPECCIÓN: NO APLICABLE |  |  | 2 | MATERIAL: TERMOPLASTICO | MATERIAL: TERMOPLASTICO |  |  | 1
251836 | INTERRUPTOR EMB 1TEC BIP 250V 25A C/PL | INTERRUPTOR EMB 1TEC BIP 250V 25A C/PL | PEZZI - 12140 | TERMOPLASTICO; | TERMOPLASTICO; | Marca Pezzi Ref.: 12140 | Marca Pezzi Ref.: 12140 |  |  |  |  | 2 | TIPO DE ACIONAMENTO: 1 TECLA | TIPO DE ACCIONAMIENTO: 1 TECLA |  |  | 2
251836 | INTERRUPTOR EMB 1TEC BIP 250V 25A C/PL | INTERRUPTOR EMB 1TEC BIP 250V 25A C/PL | PEZZI - 12140 | ACIONAMENTO 1 TECLA FOSFORECENTE; | ACCIONAMIENTO 1 TECLA FOSFORECENTE; | [6 empty] | 2 | TIPO DE LIGACAO: BIPOLAR | TIPO DE CONEXION: BIPOLAR |  |  | 3
251836 | INTERRUPTOR EMB 1TEC BIP 250V 25A C/PL | INTERRUPTOR EMB 1TEC BIP 250V 25A C/PL | PEZZI - 12140 | VERTICAL; | VERTICAL; | [6 empty] | 2 | TENSAO NOMINAL: 250V | TENSION NOMINAL: 250V |  |  | 4
251836 | INTERRUPTOR EMB 1TEC BIP 250V 25A C/PL | INTERRUPTOR EMB 1TEC BIP 250V 25A C/PL | PEZZI - 12140 | LIGACAO BIPOLAR; | CONTACTO BIPOLAR; | [6 empty] | 2 | CORRENTE NOMINAL: 25,00 A | CORRIENTE NOMINAL: 25,00 A |  |  | 5
251836 | INTERRUPTOR EMB 1TEC BIP 250V 25A C/PL | INTERRUPTOR EMB 1TEC BIP 250V 25A C/PL | PEZZI - 12140 | TENSAO NOMINAL 250 V; | TENSION NOMINAL 250 V; | [6 empty] | 2 | ACESSORIO(S): #1COM PLACA EM POLIESTIRENO | ACCESORIOS: #1COM PLACA EM POLIESTIRENO |  |  | 6
251836 | INTERRUPTOR EMB 1TEC BIP 250V 25A C/PL | INTERRUPTOR EMB 1TEC BIP 250V 25A C/PL | PEZZI - 12140 | CORRENTE NOMINAL 25 A; | CORRIENTE NOMINAL 25 A; | [6 empty] | 2 | ACESSORIO(S): #24/2POL CINZA | ACCESORIOS: #24/2POL CINZA |  |  | 7
251836 | INTERRUPTOR EMB 1TEC BIP 250V 25A C/PL | INTERRUPTOR EMB 1TEC BIP 250V 25A C/PL | PEZZI - 12140 | COM PLACA EM POLIESTIRENO 4X2 POLEGADAS; | CON PLACA EN POLIESTIRENO 4X2 PULGADAS; | [6 empty] | 2 | ACESSORIO(S): #3PARAFUSOS CABECA REDONDA | ACCESORIOS: #3PARAFUSOS CABECA REDONDA |  |  | 8
251836 | INTERRUPTOR EMB 1TEC BIP 250V 25A C/PL | INTERRUPTOR EMB 1TEC BIP 250V 25A C/PL | PEZZI - 12140 | CINZA; | GRIS; | [6 empty] | 2 | ACESSORIO(S): #4DE ACO CARBONO ZINCADO | ACCESORIOS: #4DE ACO CARBONO ZINCADO |  |  | 9
251836 | INTERRUPTOR EMB 1TEC BIP 250V 25A C/PL | INTERRUPTOR EMB 1TEC BIP 250V 25A C/PL | PEZZI - 12140 | PARAFUSOS CABECA REDONDA DE ACO CARBONO ZINCADO. | TORNILLOS CABEZA REDONDA DE ACERO CARBONO CINCADO. | [6 empty] | 2 |  |  |  |  | 10
252824 | CARIMBO DATA BORR DIA/MES/ANO ESP | SELLO FECHA GOMA DIA/MES/ANO ESP |  | CARIMBO; | SELLO; |  |  | INSPEÇÃO: NÃO APLICÁVEL | INSPECCIÓN: NO APLICABLE |  |  | 2 | TIPO: DATA | TIPO: DATA |  |  | 1
252824 | CARIMBO DATA BORR DIA/MES/ANO ESP | SELLO FECHA GOMA DIA/MES/ANO ESP |  | TIPO DATA; | TIPO FECHA; | [6 empty] | 2 | FORMATO: RETANGULAR | FORMA: RETANGULAR |  |  | 2
252824 | CARIMBO DATA BORR DIA/MES/ANO ESP | SELLO FECHA GOMA DIA/MES/ANO ESP |  | BORRACHA; | GOMA; | [6 empty] | 2 | MATERIAL: BORRACHA | MATERIAL: BORRACHA |  |  | 3
252824 | CARIMBO DATA BORR DIA/MES/ANO ESP | SELLO FECHA GOMA DIA/MES/ANO ESP |  | FORMATO RETANGULAR; | FORMA RECTANGULAR; | [6 empty] | 2 | DIZERES: DIA, MES, ANO | LEYENDA: DIA, MES, ANO |  |  | 4
252824 | CARIMBO DATA BORR DIA/MES/ANO ESP | SELLO FECHA GOMA DIA/MES/ANO ESP |  | DIZERES DIA; | LEYENDA DIA; | [6 empty] | 2 | IDIOMA: ESPANHOL | IDIOMA: ESPANHOL |  |  | 5
252824 | CARIMBO DATA BORR DIA/MES/ANO ESP | SELLO FECHA GOMA DIA/MES/ANO ESP |  | MES; | MES; | [6 empty] | 2 |  |  |  |  | 6
252824 | CARIMBO DATA BORR DIA/MES/ANO ESP | SELLO FECHA GOMA DIA/MES/ANO ESP |  | ANO; | ANO; | [6 empty] | 2 |  |  |  |  | 7
252824 | CARIMBO DATA BORR DIA/MES/ANO ESP | SELLO FECHA GOMA DIA/MES/ANO ESP |  | IDIOMA ESPANHOL. | IDIOMA ESPANOL. | [6 empty] | 2 |  |  |  |  | 8
253820 | VALVULA GLOB BR BSP 150 13,8BAR 2.1/2" | VALVULA GLOB BR BSP 150 13,8BAR 2.1/2" | 209 - NIAGARA | VALVULA, GLOBO; | VALVULA, GLOBO; | Ref(Mod/Marca): | Ref(Mod/Marca): | INSPEÇÃO: CLASSE 3 | INSPECCIÓN: CLASE 3 |  |  | 1 | TIPO CONSTRUTIVO: ANGULAR 45 GRAUS | TIPO CONSTRUCTIVO: ANGULAR 45 GRAUS | ORIGINAL - FIG.94 - MIPEL | TIPO CONSTRUTIVO: ANGULAR 45 GR | 1
253820 | VALVULA GLOB BR BSP 150 13,8BAR 2.1/2" | VALVULA GLOB BR BSP 150 13,8BAR 2.1/2" | 209 - NIAGARA | TIPO CONSTRUTIVO ANGULAR 45 GRAUS; | TIPO CONSTRUCTIVO ANGULO DE 45 GRADOS; | 209 - Niagara | 209 - Niagara |  |  |  |  | 1 | DIAMETRO NOMINAL: 2.1/2 POL | DIAMETRO NOMINAL: 2.1/2 POL |  | PRESSAO MAXIMA DE TRABALHO: 16 KG / CM2 | 2
253820 | VALVULA GLOB BR BSP 150 13,8BAR 2.1/2" | VALVULA GLOB BR BSP 150 13,8BAR 2.1/2" | 209 - NIAGARA | DIAMETRO NOMINAL 2. 1/2 POL; | DIAMETRO NOMINAL 2.1/2 PULGADAS; | 094 - Mipel | 094 - Mipel |  |  |  |  | 1 | EXTREMIDADE(S): #1ENTRADA ROSQUEADA FEMEA | EXTREMO(S): #1ENTRADA ROSQUEADA FEMEA |  | TEMPERATURA MAXIMA DE TRABALHO: 40 GR | 3
253820 | VALVULA GLOB BR BSP 150 13,8BAR 2.1/2" | VALVULA GLOB BR BSP 150 13,8BAR 2.1/2" | 209 - NIAGARA | EXTREMIDADE(S) ENTRADA ROSQUEADA FEMEA; | EXTREMIDAD(ES) ROSCA ENTRADA HEMBRA BSP 11HPP,SALIDA | [6 empty] | 1 | EXTREMIDADE(S): #2BSP 11FPP | EXTREMO(S): #2BSP 11FPP |  | DIAMETRO NOMINAL: 65MM (2 1/2 POL) | 4
253820 | VALVULA GLOB BR BSP 150 13,8BAR 2.1/2" | VALVULA GLOB BR BSP 150 13,8BAR 2.1/2" | 209 - NIAGARA | BSP 11FPP, SAIDA MACHO BSP 5FPP; | MACHO BSP 5HPP; | [6 empty] | 1 | EXTREMIDADE(S): #3SAIDA MACHO BSP 5FPP | EXTREMO(S): #3SAIDA MACHO BSP 5FPP |  | EXTREMIDADES: ROSCADAS C/ ENTRADA FEMEA BSP 11FPP, SAIDA MACHO BSP 5FPP, NBR5667 - ANSI B26 | 5
253820 | VALVULA GLOB BR BSP 150 13,8BAR 2.1/2" | VALVULA GLOB BR BSP 150 13,8BAR 2.1/2" | 209 - NIAGARA | TIPO DE ACIONAMENTO MANUAL COM VOLANTE; | ACCIONAMIENTO MANUAL CON VOLANTE; | [6 empty] | 1 | TIPO DE ACIONAMENTO: MANUAL COM VOLANTE | TIPO DE ACCIONAMIENTO: MANUAL COM VOLANTE |  | DISTANCIA CENTRO A FACE: 107 MM | 6
253820 | VALVULA GLOB BR BSP 150 13,8BAR 2.1/2" | VALVULA GLOB BR BSP 150 13,8BAR 2.1/2" | 209 - NIAGARA | CLASSE DE PRESSAO 150; | CLASE DE PRESION 150; | [6 empty] | 1 | CLASSE DE PRESSAO: 150 | CLASE DE PRESION: 150 |  | TIPO DE VEDACAO: DISCO DE BORRACHA SINTETICA | 7
253820 | VALVULA GLOB BR BSP 150 13,8BAR 2.1/2" | VALVULA GLOB BR BSP 150 13,8BAR 2.1/2" | 209 - NIAGARA | PRESSAO MAXIMA DE TRABALHO 13,8 BAR; | PRESION MAXIMA DE TRABAJO 13,8 BAR; | [6 empty] | 1 | PRESSAO MAXIMA DE TRABALHO: 13,8 BAR | PRESION MAXIMA DE TRABAJO: 13,8 BAR |  | MATERIAL DO CORPO: BRONZE B - 62 | 8
253820 | VALVULA GLOB BR BSP 150 13,8BAR 2.1/2" | VALVULA GLOB BR BSP 150 13,8BAR 2.1/2" | 209 - NIAGARA | TEMPERATURA MAXIMA DE TRABALHO 40 °C; | TEMPERATURA MAXIMA DE TRABAJO 40 °C; | [6 empty] | 1 | TEMPERATURA MAXIMA DE TRABALHO: 40 °C | TEMPERATURA MAXIMA DE TRABAJO: 40 °C |  | MATERIAL DA VEDACAO: BORRACHA SINTETICA | 9
253820 | VALVULA GLOB BR BSP 150 13,8BAR 2.1/2" | VALVULA GLOB BR BSP 150 13,8BAR 2.1/2" | 209 - NIAGARA | MATERIAL DO CORPO BRONZE ASTM-B. 62; | CUERPO EN BRONCE ASTM B.62; | [6 empty] | 1 | MATERIAL DO CORPO: BRONZE ASTM-B.62 | MATERIAL DEL CUERPO: BRONZE ASTM-B.62 |  | MATERIAL DA HASTE: LATAO ASTM B - 124 | 10
253820 | VALVULA GLOB BR BSP 150 13,8BAR 2.1/2" | VALVULA GLOB BR BSP 150 13,8BAR 2.1/2" | 209 - NIAGARA | MATERIAL DA TAMPA BRONZE ASTM-B.62; | TAPA EN BRONCE ASTM B.62; | [6 empty] | 1 | MATERIAL DA TAMPA: BRONZE ASTM-B.62 | MATERIAL DE LA TAPA: BRONZE ASTM-B.62 |  | MATERIAL DA SEDE: BRONZE | 11
253820 | VALVULA GLOB BR BSP 150 13,8BAR 2.1/2" | VALVULA GLOB BR BSP 150 13,8BAR 2.1/2" | 209 - NIAGARA | MATERIAL DA HASTE LATÃO LAMINADO ASTM-B. 124; | VASTAGO EN LATON LAMINADO ASTM-B.124; | [6 empty] | 1 | MATERIAL DA HASTE: LATÃO LAMINADO ASTM-B.124 | MATERIAL DEL VASTAGO: LATÃO LAMINADO ASTM-B.124 |  | MATERIAL VEDACAO DA HASTE: AMIANTO GRAFITADO | 12
253820 | VALVULA GLOB BR BSP 150 13,8BAR 2.1/2" | VALVULA GLOB BR BSP 150 13,8BAR 2.1/2" | 209 - NIAGARA | MATERIAL DA SEDE BRONZE ASTM-B.62; | SEDE EN BRONCE ASTM-B.62; | [6 empty] | 1 | MATERIAL DA SEDE: BRONZE ASTM-B.62 | MATERIAL DEL ASIENTO: BRONZE ASTM-B.62 |  | TIPO DE FIXACAO DO CASTELO: ROSCADA PARAFUSADA | 13
253820 | VALVULA GLOB BR BSP 150 13,8BAR 2.1/2" | VALVULA GLOB BR BSP 150 13,8BAR 2.1/2" | 209 - NIAGARA | MATERIAL VEDACAO DA HASTE GRAFITE FLEXIVEL; | SELLO DEL VASTAGO DE GRAFITO FLEXIBLE; | [6 empty] | 1 | MATERIAL VEDACAO DA HASTE: GRAFITE FLEXIVEL | MATERIAL SELLO VASTAGO: GRAFITE FLEXIVEL |  | TIPO DE ACIONAMENTO: MANUAL COM VOLANTE | 14
253820 | VALVULA GLOB BR BSP 150 13,8BAR 2.1/2" | VALVULA GLOB BR BSP 150 13,8BAR 2.1/2" | 209 - NIAGARA | MATERIAL VEDACAO DO DISCO GRAFITE FLEXIVEL; | SELLO DEL DISCO GRAFITO FLEXIBLE; | [6 empty] | 1 | MATERIAL VEDACAO DO DISCO: GRAFITE FLEXIVEL | MATERIAL VEDAMIENTO DEL DISCO: GRAFITE FLEXIVEL |  |  | 15
253820 | VALVULA GLOB BR BSP 150 13,8BAR 2.1/2" | VALVULA GLOB BR BSP 150 13,8BAR 2.1/2" | 209 - NIAGARA | MATERIAL DO VOLANTE FERRO NODULAR; | MATERIAL DEL VOLANTE HIERRO NODULAR; | [6 empty] | 1 | MATERIAL DO VOLANTE: FERRO NODULAR | MATERIAL DEL VOLANTE: FERRO NODULAR |  |  | 16
253820 | VALVULA GLOB BR BSP 150 13,8BAR 2.1/2" | VALVULA GLOB BR BSP 150 13,8BAR 2.1/2" | 209 - NIAGARA | CONFORME NORMA(S) TECNICA(S) ABNT NBR 15055; | CONFORME LAS NORMA(S) TECNICA(S): ABNT NBR 15055 Y | [6 empty] | 1 | NORMAS TECNICAS APLICAVEIS: #1ABNT NBR 15055 | NORMAS TECNICAS APLICABLES: #1ABNT NBR 15055 |  |  | 17
253820 | VALVULA GLOB BR BSP 150 13,8BAR 2.1/2" | VALVULA GLOB BR BSP 150 13,8BAR 2.1/2" | 209 - NIAGARA | ABNT NBR 16021. | ABNT NBR 16021. | [6 empty] | 1 | NORMAS TECNICAS APLICAVEIS: #2ABNT NBR 16021 | NORMAS TECNICAS APLICABLES: #2ABNT NBR 16021 |  |  | 18
254886 | FRESA CIL DENT HELIC 12X65MM | FRESA CIL DIEN HELIC 12X65MM |  | FRESA, CILINDRICA; | FRESA, CILINDRICA; | Sugerimos a aquisição das referências e marcas. | Sugerimos la adquisición de las referencias y marcas. | INSPEÇÃO: NÃO APLICÁVEL | INSPECCIÓN: NO APLICABLE |  |  | 2 | MATERIAL: ACO RAPIDO | MATERIAL: ACO RAPIDO |  |  | 1
254886 | FRESA CIL DENT HELIC 12X65MM | FRESA CIL DIEN HELIC 12X65MM |  | CORTE HELICOIDAL; | CORTE HELICOIDAL; | [6 empty] | 2 | TIPO DE CORTE: CORTE HELICOIDAL | TIPO DE CORTE: CORTE HELICOIDAL |  |  | 2
254886 | FRESA CIL DENT HELIC 12X65MM | FRESA CIL DIEN HELIC 12X65MM |  | ACO RAPIDO; | ACERO RAPIDO; | ZYAS 1225/6 045176 - Pferd | ZYAS 1225/6 045176 - Pferd |  |  |  |  | 2 | USO: #1ACO BENEFICIADO | USO: #1ACO BENEFICIADO |  |  | 3
254886 | FRESA CIL DENT HELIC 12X65MM | FRESA CIL DIEN HELIC 12X65MM |  | USO ACO BENEFICIADO; | USO ACERO TRATADO; | 39243 - Hansatécnica | 39243 - Hansatécnica |  |  |  |  | 2 | USO: #2ACO FUNDIDO | USO: #2ACO FUNDIDO |  |  | 4
254886 | FRESA CIL DENT HELIC 12X65MM | FRESA CIL DIEN HELIC 12X65MM |  | ACO FUNDIDO; | ACERO FUNDIDO; | 43.12.122.501 - Vonder | 43.12.122.501 - Vonder |  |  |  |  | 2 | USO: #3PONTAS DE SOLDA ELETRICA | USO: #3PONTAS DE SOLDA ELETRICA |  |  | 5
254886 | FRESA CIL DENT HELIC 12X65MM | FRESA CIL DIEN HELIC 12X65MM |  | PONTAS DE SOLDA ELETRICA E ACO MANGANES DURO; | PUNTAS DE SOLDADURA ELECTRICA Y ACERO MANGANESO DURO; | [6 empty] | 2 | USO: #4E ACO MANGANES DURO | USO: #4E ACO MANGANES DURO |  |  | 6
254886 | FRESA CIL DENT HELIC 12X65MM | FRESA CIL DIEN HELIC 12X65MM |  | PONTA PLANA; | PUNTA PLANA; | [6 empty] | 2 | TIPO DE PONTA: PLANA | TIPO DE PUNTA: PLANA |  |  | 7
254886 | FRESA CIL DENT HELIC 12X65MM | FRESA CIL DIEN HELIC 12X65MM |  | TIPO CONSTRUTIVO RECARTILHADO DUPLO; | TIPO CONSTRUCTIVO RANURA DUBLE; | [6 empty] | 2 | SENTIDO DE CORTE: #1DENTEADO HELICOIDAL NUMERO 3 | SENTIDO DE CORTE: #1DENTEADO HELICOIDAL NUMERO 3 |  |  | 8
254886 | FRESA CIL DENT HELIC 12X65MM | FRESA CIL DIEN HELIC 12X65MM |  | DENTADO HELICOIDAL NUMERO 3; | DENTEADO HELICOIDAL NUMERO 3; | [6 empty] | 2 | SENTIDO DE CORTE: #2COMPRIMENTO AREA CORTANTE | SENTIDO DE CORTE: #2COMPRIMENTO AREA CORTANTE |  |  | 9
254886 | FRESA CIL DENT HELIC 12X65MM | FRESA CIL DIEN HELIC 12X65MM |  | COMPRIMENTO 65 mm E DA AREA CORTANTE 25 mm; | LARGO 65 mm Y DEL AREA CORTANTE 25 mm; | [6 empty] | 2 | SENTIDO DE CORTE: #325,00MM | SENTIDO DE CORTE: #325,00MM |  |  | 10
254886 | FRESA CIL DENT HELIC 12X65MM | FRESA CIL DIEN HELIC 12X65MM |  | DIAMETRO CORTANTE 12 mm E DA HASTE 6 mm. | DIAMETRO CORTANTE 12 mm Y DEL VASTAGO 6 mm. | [6 empty] | 2 | DIAMETRO DA HASTE: 6,00 mm | DIAMETRO DEL VASTAGO: 6,00 mm |  |  | 11
254886 | FRESA CIL DENT HELIC 12X65MM | FRESA CIL DIEN HELIC 12X65MM | [9 empty] | 2 | COMPRIMENTO EM MILIMETROS: 65,00 mm | LARGO EN MILIMETROS: 65,00 mm |  |  | 12
254886 | FRESA CIL DENT HELIC 12X65MM | FRESA CIL DIEN HELIC 12X65MM | [9 empty] | 2 | DIAMETRO CORTANTE: 12,00MM | DIAMETRO CORTANTE: 12,00MM |  |  | 13
255750 | PLACA ISOL ELET CELER 1/4"X1000X1000MM | PLACA AISL ELECT CELER 1/4"X1000X1000MM |  | PLACA, ISOLANTE ELETRICA; | PLACA, AISLANTE ELECTRICA; | SUGERIMOS QUE SEJA ADQUIRIDO PARA ESTE ITEM | SUGERIMOS QUE SEA ADQUIRIDO PARA ESTE ITEM | INSPEÇÃO: NÃO APLICÁVEL | INSPECCIÓN: NO APLICABLE |  |  | 1 | MATERIAL: CELERON | MATERIAL: CELERON |  |  | 1
255750 | PLACA ISOL ELET CELER 1/4"X1000X1000MM | PLACA AISL ELECT CELER 1/4"X1000X1000MM |  | MATERIAL CELERON; | MATERIAL CELERON; | REF. 1024 - AMBALIT | REF. 1024 - AMBALIT |  |  |  |  | 1 | FORMATO: QUADRADO | FORMA: CUADRADO |  |  | 2
255750 | PLACA ISOL ELET CELER 1/4"X1000X1000MM | PLACA AISL ELECT CELER 1/4"X1000X1000MM |  | FORMATO QUADRADO; | FORMA CUADRADO; | [6 empty] | 1 | COMPRIMENTO EM MILIMETROS: 1.000,00 mm | LARGO EN MILIMETROS: 1.000,00 mm |  |  | 3
255750 | PLACA ISOL ELET CELER 1/4"X1000X1000MM | PLACA AISL ELECT CELER 1/4"X1000X1000MM |  | COMPRIMENTO 1000 mm; | LARGO 1000 mm; | CASO SEJA OFERTADO MARCA DIFERENTE DO ESPECIFICADO, | CASO SEA OFERTADO MARCA DIFERENTE DEL ESPECIFICADO, |  |  |  |  | 1 | LARGURA: 1.000,00 mm | ANCHO: 1.000,00 mm |  |  | 4
255750 | PLACA ISOL ELET CELER 1/4"X1000X1000MM | PLACA AISL ELECT CELER 1/4"X1000X1000MM |  | LARGURA 1000 mm; | ANCHO 1000 mm; | DEVERA SER CONSULTADO A MTSE.DF, ANTES DA EMISSAO | DEBERA SER CONSULTADO A MTSE.DF, ANTES DE LA EMISION |  |  |  |  | 1 | ESPESSURA: 1/4" | ESPESOR: 1/4" |  |  | 5
255750 | PLACA ISOL ELET CELER 1/4"X1000X1000MM | PLACA AISL ELECT CELER 1/4"X1000X1000MM |  | ESPESSURA 1/4". | ESPESOR 1/4". | DO DOCUMENTO CONTRATUAL | DEL DOCUMENTO CONTRACTUAL. |  |  |  |  | 1 |  |  |  |  | 6
256188 | CIRCUITO INTEG NE 555 T | CIRCUITO INTEG NE 555 T |  | CIRCUITO, INTEGRADO ; | CIRCUITO, INTEGRADO ; | - Os componentes eletrônicos deverão ser fornecidos em | - Los componentes electrónicos deberán ser entregados | INSPEÇÃO: NÃO APLICÁVEL | INSPECCIÓN: NO APLICABLE |  |  | 1 | FUNCAO: TEMPORIZADOR | FUNCION: TEMPORIZADOR | ORIGINAL - NE 555T - SIGNETICS | TIPO CONSTRUTIVO: CILINDRO TIPO T | 1
256188 | CIRCUITO INTEG NE 555 T | CIRCUITO INTEG NE 555 T |  | FUNCAO TEMPORIZADOR; | FUNCION TEMPORIZADOR; | embalagens antiestáticas; | en embalajes antiestáticas; |  |  |  |  | 1 | TIPO: #1ENCAPSULAMENTO METALICO | TIPO: #1ENCAPSULAMENTO METALICO |  | FUNCAO: TEMPORIZADOR | 2
256188 | CIRCUITO INTEG NE 555 T | CIRCUITO INTEG NE 555 T |  | TIPO ENCAPSULAMENTO METALICO; | TIPO ENCAPSULADO METALICO; | - Os componentes eletrônicos que não aparentarem ser | - Los componentes electrónicos que no aparentan ser |  |  |  |  | 1 | TIPO: #28 PINOS | TIPO: #28 PINOS |  | TENSAO DE POLARIZACAO: 4,5 A 18VCC | 3
256188 | CIRCUITO INTEG NE 555 T | CIRCUITO INTEG NE 555 T |  | 8 PINOS; | 8 PINOS; | novos poderão ser recusados. | nuevos podrán ser rechazados. |  |  |  |  | 1 | TIPO: #3FREQUENCIA 1MHZ | TIPO: #3FREQUENCIA 1MHZ |  | CORRENTE DE POLARIZACAO: 3 A 8MA | 4
256188 | CIRCUITO INTEG NE 555 T | CIRCUITO INTEG NE 555 T |  | FREQUENCIA 1 MHz; | FRECUENCIA 1 MHz; | [6 empty] | 1 | TENSAO DE ALIMENTACAO: 18,00 V | TENSION DE ALIMENTACION: 18,00 V |  | TENSAO DE SAIDA: 2.8V (MAXIMO) | 5
256188 | CIRCUITO INTEG NE 555 T | CIRCUITO INTEG NE 555 T |  | TENSAO DE ALIMENTACAO 18 V; | TENSION DE ALIMENTACION 18 V; | [6 empty] | 1 | NUMERO DE REFERENCIA: NE 555 T | NUMERO DE REFERENCIA: NE 555 T |  | CORRENTE DE SAIDA: 200MA (MAXIMO) | 6
256188 | CIRCUITO INTEG NE 555 T | CIRCUITO INTEG NE 555 T |  | NUMERO DE REFERENCIA NE 555 T. | NUMERO DE REFERENCIA NE 555 T. | [6 empty] | 1 |  |  |  | INVOLUCRO: METALICO | 7
256188 | CIRCUITO INTEG NE 555 T | CIRCUITO INTEG NE 555 T | [9 empty] | 1 |  |  |  | TEMPERATURA DE SERVICO: -55 A 12,5ºC | 8
256188 | CIRCUITO INTEG NE 555 T | CIRCUITO INTEG NE 555 T | [9 empty] | 1 |  |  |  | NUMERO DE PINOS: 8 | 9
256188 | CIRCUITO INTEG NE 555 T | CIRCUITO INTEG NE 555 T | [9 empty] | 1 |  |  |  | FIXACAO: SOLDADO | 10
25631 | LIVRO ATAS CAPA DURA 100FL | LIBRO ACTAS TAPA DURA 100HJ |  | LIVRO, ATAS; | LIBRO, ACTAS; | Pequenas variações nas dimensões serão aceitas. | Serán aceptados pequeñas variaciones en las dimensiones | INSPEÇÃO: NÃO APLICÁVEL | INSPECCIÓN: NO APLICABLE |  |  | 2 | TIPO DE CAPA: DURA COR PRETA | TIPO DE TAPA: DURA COR PRETA |  |  | 1
25631 | LIVRO ATAS CAPA DURA 100FL | LIBRO ACTAS TAPA DURA 100HJ |  | CAPA DURA; | TAPA DURA; | comprimento e largura do material. | del largo y ancho de material |  |  |  |  | 2 | QUANTIDADE DE FOLHAS: 100 Un | CANTIDAD DE HOJAS: 100 Un |  |  | 2
25631 | LIVRO ATAS CAPA DURA 100FL | LIBRO ACTAS TAPA DURA 100HJ |  | COR PRETA; | COLOR NEGRO; | [6 empty] | 2 | COMPRIMENTO EM MILIMETROS: 336,00 mm | LARGO EN MILIMETROS: 336,00 mm |  |  | 3
25631 | LIVRO ATAS CAPA DURA 100FL | LIBRO ACTAS TAPA DURA 100HJ |  | 100 FOLHAS; | 100 HOJAS; | [6 empty] | 2 | LARGURA: 228,00 mm | ANCHO: 228,00 mm |  |  | 4
25631 | LIVRO ATAS CAPA DURA 100FL | LIBRO ACTAS TAPA DURA 100HJ |  | COMPRIMENTO 336 mm; | LARGO 336 mm; | [6 empty] | 2 |  |  |  |  | 5
25631 | LIVRO ATAS CAPA DURA 100FL | LIBRO ACTAS TAPA DURA 100HJ |  | LARGURA 228 mm. | ANCHO 228 mm. | [6 empty] | 2 |  |  |  |  | 6
25674 | LIVRO PROTOC 100FL | LIBRO PROTOC 100HJ |  | LIVRO, PROTOCOLO; | LIBRO, PROTOCOLO; |  |  | INSPEÇÃO: NÃO APLICÁVEL | INSPECCIÓN: NO APLICABLE |  |  | 2 | TIPO DE CAPA: DURA | TIPO DE TAPA: DURA |  |  | 1
25674 | LIVRO PROTOC 100FL | LIBRO PROTOC 100HJ |  | CAPA DURA; | TIPO DE TAPA DURA; | [6 empty] | 2 | QUANTIDADE DE FOLHAS: 100 Un | CANTIDAD DE HOJAS: 100 Un |  |  | 2
25674 | LIVRO PROTOC 100FL | LIBRO PROTOC 100HJ |  | 100 FOLHAS; | CANTIDAD DE HOJAS 100 Un; | [6 empty] | 2 | COMPRIMENTO EM MILIMETROS: 215,00 mm | LARGO EN MILIMETROS: 215,00 mm |  |  | 3
25674 | LIVRO PROTOC 100FL | LIBRO PROTOC 100HJ |  | COMPRIMENTO 215 mm; | LARGO 215 mm; | [6 empty] | 2 | LARGURA: 160,00 mm | ANCHO: 160,00 mm |  |  | 4
25674 | LIVRO PROTOC 100FL | LIBRO PROTOC 100HJ |  | LARGURA 160 mm. | ANCHO 160 mm. | [6 empty] | 2 |  |  |  |  | 5
2569 | PARAFUSO SEXT ACO/ZQ BSW 5/16X3" | TORNILLO HEXAG ACE/CF BSW 5/16X3" |  | PARAFUSO; | TORNILLO; | Material deverá ser fornecido em pacotes de 100 un. | Material deberá ser suministrado en paquetes de 100 unidades. | INSPEÇÃO: NÃO APLICÁVEL | INSPECCIÓN: NO APLICABLE |  |  | 2 | TIPO DE CABECA: SEXTAVADA | TIPO DE CABEZA: HEZAGONAL |  |  | 1
2569 | PARAFUSO SEXT ACO/ZQ BSW 5/16X3" | TORNILLO HEXAG ACE/CF BSW 5/16X3" |  | CABECA SEXTAVADA; | CABEZA SEXTAVADA; | [6 empty] | 2 | MATERIAL: ACO CARBONO 1010/1020 | MATERIAL: ACO CARBONO 1010/1020 |  |  | 2
2569 | PARAFUSO SEXT ACO/ZQ BSW 5/16X3" | TORNILLO HEXAG ACE/CF BSW 5/16X3" |  | ACO CARBONO SAE 1010/1020; | MATERIAL ACO CARBONO 1010/1020; | [6 empty] | 2 | PROTECAO SUPERFICIAL: ZINCADO A QUENTE | PROTECCION SUPERFICIAL: ZINCADO AL FUEGO |  |  | 3
2569 | PARAFUSO SEXT ACO/ZQ BSW 5/16X3" | TORNILLO HEXAG ACE/CF BSW 5/16X3" |  | PROTECAO SUPERFICIAL ZINCADO A QUENTE; | PROTECCION SUPERFICIAL ZINCADO A QUENTE; | [6 empty] | 2 | TIPO DE ROSCA: BSW | TIPO DE ROSCA: BSW |  |  | 4
2569 | PARAFUSO SEXT ACO/ZQ BSW 5/16X3" | TORNILLO HEXAG ACE/CF BSW 5/16X3" |  | ROSCA BSW; | TIPO DE ROSCA BSW; | [6 empty] | 2 | NUMERO DE FIOS POR POLEGADA: 18 Un | NUNERO DE HILOS POR PULGADA: 18 Un |  |  | 5
2569 | PARAFUSO SEXT ACO/ZQ BSW 5/16X3" | TORNILLO HEXAG ACE/CF BSW 5/16X3" |  | FIOS POR POLEGADA 18; | NUNERO DE HILOS POR PULGADA 18 Un; | [6 empty] | 2 | TIPO DE PONTA: PLANA | TIPO DE PUNTA: PLANA |  |  | 6
2569 | PARAFUSO SEXT ACO/ZQ BSW 5/16X3" | TORNILLO HEXAG ACE/CF BSW 5/16X3" |  | PONTA PLANA; | PUNTA PLANA; | [6 empty] | 2 | DIAMETRO NOMINAL: 5/16POL | DIAMETRO NOMINAL: 5/16POL |  |  | 7
2569 | PARAFUSO SEXT ACO/ZQ BSW 5/16X3" | TORNILLO HEXAG ACE/CF BSW 5/16X3" |  | COMPRIMENTO DA ROSCA TOTAL; | DIAMETRO NOMINAL 5/16POL; | [6 empty] | 2 | COMPRIMENTO TOTAL: 76,20 mm | LARGO TOTAL: 76,20 mm |  |  | 8
2569 | PARAFUSO SEXT ACO/ZQ BSW 5/16X3" | TORNILLO HEXAG ACE/CF BSW 5/16X3" |  | DIAMETRO NOMINAL 5/16 POLEGADAS; | LARGO TOTAL 76,2 mm. | [6 empty] | 2 |  |  |  |  | 9
2569 | PARAFUSO SEXT ACO/ZQ BSW 5/16X3" | TORNILLO HEXAG ACE/CF BSW 5/16X3" |  | COMPRIMENTO 3 POLEGADAS. | [7 empty] | 2 |  |  |  |  | 10
25763 | PERFURADOR PAP 2 FUROS ESCRIT 60FL | PERFORADOR PAP 2 AGUJ ESCRIT 60HJ |  | PERFURADOR, PAPEL; | PERFORADOR, PAPEL; | DEVERÁ SER ENVIADO CATÁLOGO OU | DEBERÁ SER ENVIADO CATALOGO O IMAGEN ILUSTRATIVA | INSPEÇÃO: NÃO APLICÁVEL | INSPECCIÓN: NO APLICABLE |  |  | 2 | MATERIAL: CHAPA ACO CARBONO | MATERIAL: CHAPA ACO CARBONO |  |  | 1
25763 | PERFURADOR PAP 2 FUROS ESCRIT 60FL | PERFORADOR PAP 2 AGUJ ESCRIT 60HJ |  | ACO FERRO FUNDIDO; | ACERO HIERRO FUNDIDO; | FOTO ILUSTRATIVA DO MATERIAL | DEL MATERIAL ANTES DE LA EMISION DE LA ORDEN DE |  |  |  |  | 2 | ACABAMENTO: PINTADO | ACABADO: PINTADO |  |  | 2
25763 | PERFURADOR PAP 2 FUROS ESCRIT 60FL | PERFORADOR PAP 2 AGUJ ESCRIT 60HJ |  | ACABAMENTO PINTADO; | ACABADO PINTADO; | ANTES DA EMISSÃO DO DOCUMENTO CONTRATUAL. | COMPRA. |  |  |  |  | 2 | TIPO CONSTRUTIVO: #12 FUROS RECIPIENTE PLASTICO | TIPO CONSTRUCTIVO: #12 FUROS RECIPIENTE PLASTICO |  |  | 3
25763 | PERFURADOR PAP 2 FUROS ESCRIT 60FL | PERFORADOR PAP 2 AGUJ ESCRIT 60HJ |  | COM 180 mm DE ALTURA; | CON 180 mm DE ALTURA; | [6 empty] | 2 | TIPO CONSTRUTIVO: #2PARA ESCRITORIO | TIPO CONSTRUCTIVO: #2PARA ESCRITORIO |  |  | 4
25763 | PERFURADOR PAP 2 FUROS ESCRIT 60FL | PERFORADOR PAP 2 AGUJ ESCRIT 60HJ |  | 11,5 mm DE LARGURA E 16,5 mm DE COMPRIMENTO; | 11,5 mm DE ANCHO Y 16,5 mm DE LARGO; | CASO SEJA NECESSÁRIO, A MTSE.DF SOLICITARÁ AMOSTRA. | Histórico de marca recebida e aprobada: |  |  |  |  | 2 |  |  |  |  | 5
25763 | PERFURADOR PAP 2 FUROS ESCRIT 60FL | PERFORADOR PAP 2 AGUJ ESCRIT 60HJ |  | PISTOES DE CORTE EM ACO CROMADO; | PISTONES DE CORTE EN ACERO CROMADO; |  | - Condor |  |  |  |  | 2 |  |  |  |  | 6
25763 | PERFURADOR PAP 2 FUROS ESCRIT 60FL | PERFORADOR PAP 2 AGUJ ESCRIT 60HJ |  | MOLAS DE ACO E BASE PLASTICA ANTIDERRAPANTE | RESORTES DE ACERO Y BASE PLASTICA ANTIDESLIZANTE | [6 empty] | 2 |  |  |  |  | 7
25763 | PERFURADOR PAP 2 FUROS ESCRIT 60FL | PERFORADOR PAP 2 AGUJ ESCRIT 60HJ |  | REMOVIVEL; | REMOVIBLE; | Histórico de marca recebida e aprovada: | [5 empty] | 2 |  |  |  |  | 8
25763 | PERFURADOR PAP 2 FUROS ESCRIT 60FL | PERFORADOR PAP 2 AGUJ ESCRIT 60HJ |  | DE 2 FUROS; | DE 2 AGUJEROS; | - Condor | [5 empty] | 2 |  |  |  |  | 9
25763 | PERFURADOR PAP 2 FUROS ESCRIT 60FL | PERFORADOR PAP 2 AGUJ ESCRIT 60HJ |  | CAPACIDADE PARA PERFURAR ATE 60 FOLHAS OU 5 mm DE | CAPACIDAD PARA PERFORAR HASTA 60 HOJAS O 5 mm DE | [6 empty] | 2 |  |  |  |  | 10
25763 | PERFURADOR PAP 2 FUROS ESCRIT 60FL | PERFORADOR PAP 2 AGUJ ESCRIT 60HJ |  | PAPEL COM GRAMATURA DE 75g/m2. | PAPEL CON GRAMAJE DE 75g/m2. | [6 empty] | 2 |  |  |  |  | 11
25763 | PERFURADOR PAP 2 FUROS ESCRIT 60FL | PERFORADOR PAP 2 AGUJ ESCRIT 60HJ | [9 empty] | 2 |  |  |  |  | 12
25780 | PINCEL ATOM PONT CHANF 4,5MM AZ | PINCEL ATOM PUNT BISEL 4,5MM AZ |  | PINCEL, ATOMICO; | PINCEL, ATOMICO; | O material a ser fornecido, deverá ter | Validez: 12 meses a partir de la fecha de entrega. | INSPEÇÃO: NÃO APLICÁVEL | INSPECCIÓN: NO APLICABLE |  |  | 1 | TIPO: RECARGABLE | TIPO: RECARGABLE |  |  | 1
25780 | PINCEL ATOM PONT CHANF 4,5MM AZ | PINCEL ATOM PUNT BISEL 4,5MM AZ |  | TIPO RECARGAVEL; | TIPO RECARGABLE; | validade mínima de 12 meses, contados | [5 empty] | 1 | MATERIAL DA(S) TAMPA(S): POLIPROPILENO | MATERIAL DE LA(S) TAPA(S): POLIPROPILENO |  |  | 2
25780 | PINCEL ATOM PONT CHANF 4,5MM AZ | PINCEL ATOM PUNT BISEL 4,5MM AZ |  | MATERIAL DA TAMPA POLIPROPILENO; | MATERIAL DE LA(S) TAPA(S) POLIPROPILENO; | a partir da data da entrega, validade | El lote y la validez deben estar en el embalaje o |  |  |  |  | 1 | MATERIAL DO CORPO: BATOQUE | MATERIAL DEL CUERPO: BATOQUE |  |  | 3
25780 | PINCEL ATOM PONT CHANF 4,5MM AZ | PINCEL ATOM PUNT BISEL 4,5MM AZ |  | MATERIAL DO CORPO BATOQUE; | MATERIAL DEL CUERPO BATOQUE; | esta impressa na embalagem da mesma. | cuerpo del material. |  |  |  |  | 1 | TIPO DE PONTA: BISELADA | TIPO DE PUNTA: BISELADA |  |  | 4
25780 | PINCEL ATOM PONT CHANF 4,5MM AZ | PINCEL ATOM PUNT BISEL 4,5MM AZ |  | ESPESSURA DE ESCRITA 4,5 mm; | PUNTA BISELADA; | [6 empty] | 1 | PONTA: FIELTRO | PUNTA: FIELTRO |  |  | 5
25780 | PINCEL ATOM PONT CHANF 4,5MM AZ | PINCEL ATOM PUNT BISEL 4,5MM AZ |  | PONTA CHANFRADA; | PUNTA FIELTRO; | [6 empty] | 1 | ESPESSURA DA ESCRITA: 4,50 | ESPESOR ESCRITURA: 4,50 |  |  | 6
25780 | PINCEL ATOM PONT CHANF 4,5MM AZ | PINCEL ATOM PUNT BISEL 4,5MM AZ |  | PONTA FELTRO; | ESPESOR ESCRITURA 4,5; | [6 empty] | 1 | COR: AZUL | COLOR: AZUL |  |  | 7
25780 | PINCEL ATOM PONT CHANF 4,5MM AZ | PINCEL ATOM PUNT BISEL 4,5MM AZ |  | COR AZUL. | COLOR AZUL. | [6 empty] | 1 |  |  |  |  | 8
257885 | TE 90° LAT NPT 1/4" | TE 90° LAT NPT 1/4" | 101B04 - DETROIT | TE; | TE; | Referencia sugerida: | Referencia sugerida: | INSPEÇÃO: NÃO APLICÁVEL | INSPECCIÓN: NO APLICABLE |  |  | 1 | ANGULO: 90 grau | ANGULO: 90 deg |  |  | 1
257885 | TE 90° LAT NPT 1/4" | TE 90° LAT NPT 1/4" | 101B04 - DETROIT | 90 GRAUS; | 90 deg; | [6 empty] | 1 | MATERIAL: LATON FORJADO SAE CA377 | MATERIAL: LATON FORJADO SAE CA377 |  |  | 2
257885 | TE 90° LAT NPT 1/4" | TE 90° LAT NPT 1/4" | 101B04 - DETROIT | MATERIAL LATAO FORJADO SAE CA377; | MATERIAL LATON FORJADO SAE CA377; | 101B04 - DETROIT | 101B04 - DETROIT |  |  |  |  | 1 | EXTREMIDADE(S): HEMBRA 1/4" | EXTREMO(S): HEMBRA 1/4" |  |  | 3
257885 | TE 90° LAT NPT 1/4" | TE 90° LAT NPT 1/4" | 101B04 - DETROIT | EXTREMIDADE(S) FEMEA 1/4"; | EXTREMO(S) HEMBRA 1/4"; | [6 empty] | 1 | TIPO DE ROSCA: NPT | TIPO DE ROSCA: NPT |  |  | 4
257885 | TE 90° LAT NPT 1/4" | TE 90° LAT NPT 1/4" | 101B04 - DETROIT | TIPO DE ROSCA NPT. | TIPO DE ROSCA NPT. | Fornecedor sugerido: 8736 | Proveedor sugerido: 8736 |  |  |  |  | 1 |  |  |  |  | 5
257885 | TE 90° LAT NPT 1/4" | TE 90° LAT NPT 1/4" | 101B04 - DETROIT | [8 empty] | 1 |  |  |  |  | 6
257885 | TE 90° LAT NPT 1/4" | TE 90° LAT NPT 1/4" | 101B04 - DETROIT |  |  | DETRON COMERCIO DE INSTRUMENTACAO E CONEXOES LTDA | DETRON COMERCIO DE INSTRUMENTACAO E CONEXOES LTDA |  |  |  |  | 1 |  |  |  |  | 7
257885 | TE 90° LAT NPT 1/4" | TE 90° LAT NPT 1/4" | 101B04 - DETROIT |  |  | detron@detron.com.br | detron@detron.com.br |  |  |  |  | 1 |  |  |  |  | 8
257885 | TE 90° LAT NPT 1/4" | TE 90° LAT NPT 1/4" | 101B04 - DETROIT |  |  | 011 2084-7733 | 011 2084-7733 |  |  |  |  | 1 |  |  |  |  | 9
257885 | TE 90° LAT NPT 1/4" | TE 90° LAT NPT 1/4" | 101B04 - DETROIT | [8 empty] | 1 |  |  |  |  | 10
257885 | TE 90° LAT NPT 1/4" | TE 90° LAT NPT 1/4" | 101B04 - DETROIT | [8 empty] | 1 |  |  |  |  | 11
25836 | PINCEL SALIENT MARCA TEXTO 4MM AM | PINCEL RES 4MM AM |  | PINCEL, SALIENTADOR; | PINCEL, RESALTADOR; | O PRODUTO DEVERÁ TER INDICADO NO CORPO DA | Validez: 12 meses a partir de la fecha de entrega. | INSPEÇÃO: NÃO APLICÁVEL | INSPECCIÓN: NO APLICABLE |  |  | 2 | ACABAMENTO: #1CORPO BATOQUE | ACABADO: #1CORPO BATOQUE |  |  | 1
25836 | PINCEL SALIENT MARCA TEXTO 4MM AM | PINCEL RES 4MM AM |  | ACABAMENTO CORPO BATOQUE; | ACABADO CUERPO ROBUSTO; | EMBALAGEM DATA DE VENCIMENTO MÍNIMO DE 12 MESES, | [5 empty] | 2 | ACABAMENTO: #2TAMPA POLIPROPILENO | ACABADO: #2TAMPA POLIPROPILENO |  |  | 2
25836 | PINCEL SALIENT MARCA TEXTO 4MM AM | PINCEL RES 4MM AM |  | TAMPA EM POLIPROPILENO; | TAPA POLIPROPILENO; | CONTADO A PARTIR DA DATA DE ENTREGA DO MESMO. | El lote y la validez deben estar en el embalaje o |  |  |  |  | 2 | DIAMETRO DA PONTA: 4,00 mm | DIAMETRO DE LA PUNTA: 4,00 mm |  |  | 3
25836 | PINCEL SALIENT MARCA TEXTO 4MM AM | PINCEL RES 4MM AM |  | PONTA EM FIBRA SINTETICA BISELADA; | PUNTA EN FIBRA SINTETICA BISELADA; |  | cuerpo del material. |  |  |  |  | 2 | PONTA: FIBRA SINTETICA | PUNTA: FIBRA SINTETICA |  |  | 4
25836 | PINCEL SALIENT MARCA TEXTO 4MM AM | PINCEL RES 4MM AM |  | DIAMETRO DA PONTA 4 mm; | DIAMETRO DE LA PUNTA 4 mm; | Marca Rechazada: ARTESCO - BAJA CALIDAD. | [5 empty] | 2 | COR: AMARELA | COLOR: AMARELA |  |  | 5
25836 | PINCEL SALIENT MARCA TEXTO 4MM AM | PINCEL RES 4MM AM |  | COR AMARELA. | COLOR AMARILLO. |  | Marca Rechazada: ARTESCO - BAJA CALIDAD. |  |  |  |  | 2 |  |  |  |  | 6
25968 | TESOURA ACO NIQ 200MM | TIJERA ACE NIQ 200MM |  | TESOURA; | TIJERA; |  |  | INSPEÇÃO: NÃO APLICÁVEL | INSPECCIÓN: NO APLICABLE |  |  | 2 | APLICACAO: PAPEL,TECIDOS,OUTROS | APLICACION: PAPEL,TECIDOS,OUTROS |  |  | 1
25968 | TESOURA ACO NIQ 200MM | TIJERA ACE NIQ 200MM |  | USO ESCRITORIO; | USO ESCRITORIO; | [6 empty] | 2 | MATERIAL: ACO FORJADO | MATERIAL: ACO FORJADO |  |  | 2
25968 | TESOURA ACO NIQ 200MM | TIJERA ACE NIQ 200MM |  | LAMINA DE ACO INOXIDAVEL; | LAMINA DE ACERO INOXIDABLE; | [6 empty] | 2 | ACABAMENTO: NIQUELADO | ACABADO: NIQUELADO |  |  | 3
25968 | TESOURA ACO NIQ 200MM | TIJERA ACE NIQ 200MM |  | PONTA ARREDONDADA; | PUNTA AREDONDEADA; | [6 empty] | 2 | COMPRIMENTO EM MILIMETROS: 200,00 mm | LARGO EN MILIMETROS: 200,00 mm |  |  | 4
25968 | TESOURA ACO NIQ 200MM | TIJERA ACE NIQ 200MM |  | COM CABO ANATOMICO EM POLIPROPILENO; | CON AGARRE ANATOMICO DE POLIPROPILENO; | [6 empty] | 2 |  |  |  |  | 5
25968 | TESOURA ACO NIQ 200MM | TIJERA ACE NIQ 200MM |  | COMPRIMENTO 200 mm. | LARGO 200 mm. | [6 empty] | 2 |  |  |  |  | 6
261106 | JUNTA VED BUNA 70SH 3X500X1205MM S/TELA | JUNTA SELL BUNA 70SH 3X500X1205MM S/TELA |  | JUNTA, VEDACAO; | JUNTA, SELLO; | Desenho anexo | Diseño anexo | INSPEÇÃO: CLASSE 3 | INSPECCIÓN: CLASE 3 |  |  | 2 |  |  | ORIGINAL - TT0.100.030.62 - ORION | MATERIAL: BUNA N / SEM REFORCO DE TELA / COM DUAS FACES TEXTURIZADAS | 1
261106 | JUNTA VED BUNA 70SH 3X500X1205MM S/TELA | JUNTA SELL BUNA 70SH 3X500X1205MM S/TELA |  | BORRACHA NITRILICA (BUNA-N); | GOMA NITRILICA (BUNA N); | [6 empty] | 2 |  |  | ORIGINAL - NB 5317 - ORION | DUREZA: 70 SHORE A | 2
261106 | JUNTA VED BUNA 70SH 3X500X1205MM S/TELA | JUNTA SELL BUNA 70SH 3X500X1205MM S/TELA |  | SEM REFORCO DE TELA COM DUAS FACES TEXTURIZADAS; | SIN REFUERZO DE TELA CON DOS CARAS TEXTURIZADAS; | [6 empty] | 2 |  |  |  | FORMATO: RETANGULAR | 3
261106 | JUNTA VED BUNA 70SH 3X500X1205MM S/TELA | JUNTA SELL BUNA 70SH 3X500X1205MM S/TELA |  | DUREZA 70 SHORE A; | DUREZA 70 SHORE A; | [6 empty] | 2 |  |  |  | DIMENSOES: LARGURA 500MM, COMPRIMENTO 1205MM, ESPESSURA 3MM | 4
261106 | JUNTA VED BUNA 70SH 3X500X1205MM S/TELA | JUNTA SELL BUNA 70SH 3X500X1205MM S/TELA |  | FORMATO RETANGULAR; | FORMA RECTANGULAR; | [6 empty] | 2 |  |  |  | CARACTERISTICAS ADICIONAIS: COM 36 FUROS DE DIAMETRO 22MM (DISTANCIA ENTRE CENTRO DOS FUROS 85MM) | 5
261106 | JUNTA VED BUNA 70SH 3X500X1205MM S/TELA | JUNTA SELL BUNA 70SH 3X500X1205MM S/TELA |  | DIMENSOES ESPESSURA 3 mm; | DIMENSIONES ESPESOR 3 mm; | [6 empty] | 2 |  |  |  |  | 6
261106 | JUNTA VED BUNA 70SH 3X500X1205MM S/TELA | JUNTA SELL BUNA 70SH 3X500X1205MM S/TELA |  | LARGURA 500 mm; | ANCHO 500 mm; | [6 empty] | 2 |  |  |  |  | 7
261106 | JUNTA VED BUNA 70SH 3X500X1205MM S/TELA | JUNTA SELL BUNA 70SH 3X500X1205MM S/TELA |  | COMPRIMENTO 1205 mm; | LARGO 1205 mm; | [6 empty] | 2 |  |  |  |  | 8
261106 | JUNTA VED BUNA 70SH 3X500X1205MM S/TELA | JUNTA SELL BUNA 70SH 3X500X1205MM S/TELA |  | OBS: COM 36 FUROS DE DIAMETRO 22 mm (DISTANCIA ENTRE | OBS: CON 36 AGUJEROS DE DIAMETRO 22 mm (DISTANCIA | [6 empty] | 2 |  |  |  |  | 9
261106 | JUNTA VED BUNA 70SH 3X500X1205MM S/TELA | JUNTA SELL BUNA 70SH 3X500X1205MM S/TELA |  | CENTRO DOS FUROS 85 mm). | ENTRE CENTRO DE LOS AGUJEROS 85 mm). | [6 empty] | 2 |  |  |  |  | 10
266191 | TE LAT NPT 1/4" | TE LAT NPT 1/4" |  | TE; | TE; |  |  | INSPEÇÃO: NÃO APLICÁVEL | INSPECCIÓN: NO APLICABLE |  |  | 1 | MATERIAL: LATAO | MATERIAL: LATAO |  |  | 1
266191 | TE LAT NPT 1/4" | TE LAT NPT 1/4" |  | LATAO; | LATON; | [6 empty] | 1 | EXTREMIDADE(S): FEMEA | EXTREMO(S): FEMEA |  |  | 2
266191 | TE LAT NPT 1/4" | TE LAT NPT 1/4" |  | EXTREMIDADE(S) FEMEA; | EXTREMIDAD(ES) HEMBRA; | [6 empty] | 1 | TIPO DE ROSCA: NPT | TIPO DE ROSCA: NPT |  |  | 3
266191 | TE LAT NPT 1/4" | TE LAT NPT 1/4" |  | TIPO DE ROSCA NPT; | TIPO DE ROSCA NPT; | [6 empty] | 1 | DIAMETRO NOMINAL: 1/4POL | DIAMETRO NOMINAL: 1/4POL |  |  | 4
266191 | TE LAT NPT 1/4" | TE LAT NPT 1/4" |  | DIAMETRO NOMINAL 1/4 POLEGADA. | DIAMETRO NOMINAL 1/4POUL. | [6 empty] | 1 |  |  |  |  | 5
266477 | CURVA 90° ELETROD PVC BSP MACH 3/4" | CURVA 90° ELECTROD PVC BSP MACH 3/4" |  | CURVA, 90 GRAUS ELETRODUTO; | CURVA, 90 GRADOS ELECTRODUCTO; |  |  | INSPEÇÃO: NÃO APLICÁVEL | INSPECCIÓN: NO APLICABLE |  |  | 2 | APLICACAO: ELETRODUTO | APLICACION: ELETRODUTO |  |  | 1
266477 | CURVA 90° ELETROD PVC BSP MACH 3/4" | CURVA 90° ELECTROD PVC BSP MACH 3/4" |  | PVC RIGIDO; | PVC RIGIDO; | [6 empty] | 2 | MATERIAL: PVC RIGIDO | MATERIAL: PVC RIGIDO |  |  | 2
266477 | CURVA 90° ELETROD PVC BSP MACH 3/4" | CURVA 90° ELECTROD PVC BSP MACH 3/4" |  | COR PRETA; | COLOR NEGRO; | [6 empty] | 2 | ANGULO: 90 grau | ANGULO: 90 deg |  |  | 3
266477 | CURVA 90° ELETROD PVC BSP MACH 3/4" | CURVA 90° ELECTROD PVC BSP MACH 3/4" |  | RAIO CURTO; | RADIO CORTO; | [6 empty] | 2 | COR: PRETA | COLOR: PRETA |  |  | 4
266477 | CURVA 90° ELETROD PVC BSP MACH 3/4" | CURVA 90° ELECTROD PVC BSP MACH 3/4" |  | EXTREMIDADE(S) ROSCADAS; | EXTREMIDAD(ES) A ROSCA; | [6 empty] | 2 | EXTREMIDADE(S): ROSCADAS | EXTREMO(S): ROSCADAS |  |  | 5
266477 | CURVA 90° ELETROD PVC BSP MACH 3/4" | CURVA 90° ELECTROD PVC BSP MACH 3/4" |  | ROSCA BSP MACHO; | ROSCA BSP MACHO; | [6 empty] | 2 | TIPO DE ROSCA: BSP MACHO | TIPO DE ROSCA: BSP MACHO |  |  | 6
266477 | CURVA 90° ELETROD PVC BSP MACH 3/4" | CURVA 90° ELECTROD PVC BSP MACH 3/4" |  | DIAMETRO NOMINAL 3/4 POLEGADA; | DIAMETRO NOMINAL 3/4 PULGADA; | [6 empty] | 2 | DIAMETRO NOMINAL: 3/4POL | DIAMETRO NOMINAL: 3/4POL |  |  | 7
266477 | CURVA 90° ELETROD PVC BSP MACH 3/4" | CURVA 90° ELECTROD PVC BSP MACH 3/4" |  | CONFORME NORMAS ABNT NBR 6150/80. | CONFORME NORMAS ABNT NBR 6150/80. | [6 empty] | 2 | NORMAS TECNICAS APLICAVEIS: ABNT NBR 6150/80 | NORMAS TECNICAS APLICABLES: ABNT NBR 6150/80 |  |  | 8
26654 | PAPEL SULF LIS BR 75G/M2 2 OFICIO 500FL | PAPEL OBRA PRIM BL 75G/M2 2 OFICIO 500HJ |  | PAPEL, SULFITE; | PAPEL, OBRA, PRIMERA; | Os produtos ofertados devem: | Los productos ofertados devem: | INSPEÇÃO: NÃO APLICÁVEL | INSPECCIÓN: NO APLICABLE |  |  | 1 | APLICACAO: COPIADORAS E IMPRESSORAS | APLICACION: COPIADORAS E IMPRESSORAS |  |  | 1
26654 | PAPEL SULF LIS BR 75G/M2 2 OFICIO 500FL | PAPEL OBRA PRIM BL 75G/M2 2 OFICIO 500HJ |  | PARA COPIADORAS E IMPRESSORAS; | APLICACION COPIADORAS E IMPRESORAS; | 1) Ter o selo de certificação FSC, EKO, PEFC, CERFLOR | 1) Ter el sello de certificacion FSC, EKO, PEFC, CERFLOR |  |  |  |  | 1 | ALVURA: MINIMA 90% | ALBURA: MINIMA 90% |  |  | 2
26654 | PAPEL SULF LIS BR 75G/M2 2 OFICIO 500FL | PAPEL OBRA PRIM BL 75G/M2 2 OFICIO 500HJ |  | ALVURA MINIMA 90%; | ALBURA MINIMA 90%; | e/ou equivalentes. | y/o equivalentes. |  |  |  |  | 1 | OPACIDADE: MINIMA 87% | OPACIDAD: MINIMA 87% |  |  | 3
26654 | PAPEL SULF LIS BR 75G/M2 2 OFICIO 500FL | PAPEL OBRA PRIM BL 75G/M2 2 OFICIO 500HJ |  | OPACIDADE MINIMA 87%; | OPACIDAD MINIMA 87%; | [6 empty] | 1 | UMIDADE: 3,5% +/-1 | HUMEDAD: 3,5% +/-1 |  |  | 4
26654 | PAPEL SULF LIS BR 75G/M2 2 OFICIO 500FL | PAPEL OBRA PRIM BL 75G/M2 2 OFICIO 500HJ |  | UMIDADE 3,5% +/-1; | HUMEDAD 3,5% +/-1; | 2) Cumprir os Requisitos de Sustentabilidade constantes no Anexo | 2) Cumprir los Requisitos de Sustentabilidad constantes en el Anexo |  |  |  |  | 1 | PROCESSO DE FABRICACAO: MEIO ALCALINO | PROCESO DE FABRICACION: MEIO ALCALINO |  |  | 5
26654 | PAPEL SULF LIS BR 75G/M2 2 OFICIO 500FL | PAPEL OBRA PRIM BL 75G/M2 2 OFICIO 500HJ |  | PROCESSO DE FABRICACAO MEIO ALCALINO; | PROCESO DE FABRICACION MEDIO ALCALINO; | [6 empty] | 1 | VALOR DO PH: SUPERIOR A 7 | VALOR DEL PH: SUPERIOR A 7 |  |  | 6
26654 | PAPEL SULF LIS BR 75G/M2 2 OFICIO 500FL | PAPEL OBRA PRIM BL 75G/M2 2 OFICIO 500HJ |  | VALOR DO PH SUPERIOR A 7; | VALOR DEL PH SUPERIOR A 7; |  | El oferente deberà cotizar la entrega de los pa- |  |  |  |  | 1 | COMPOSICAO: #1RESINAS SINTETICAS | COMPOSICION: #1RESINAS SINTETICAS |  |  | 7
26654 | PAPEL SULF LIS BR 75G/M2 2 OFICIO 500FL | PAPEL OBRA PRIM BL 75G/M2 2 OFICIO 500HJ |  | COMPOSICAO RESINAS SINTETICAS; | COMPOSICION RESINAS SINTETICAS; | O fornecedor deverá orçar a entrega dos papeis | peles en carga paletizada, esto es en pallet's. |  |  |  |  | 1 | COMPOSICAO: #2ASA OU AKD | COMPOSICION: #2ASA OU AKD |  |  | 8
26654 | PAPEL SULF LIS BR 75G/M2 2 OFICIO 500FL | PAPEL OBRA PRIM BL 75G/M2 2 OFICIO 500HJ |  | ASA OU AKD; | ASA O AKD; | em carga paletizada. | [5 empty] | 1 | COMPOSICAO: #3CARBONATO DE CALCIO | COMPOSICION: #3CARBONATO DE CALCIO |  |  | 9
26654 | PAPEL SULF LIS BR 75G/M2 2 OFICIO 500FL | PAPEL OBRA PRIM BL 75G/M2 2 OFICIO 500HJ |  | CARBONATO DE CALCIO; | CARBONATO DE CALCIO; | [6 empty] | 1 | COR: BRANCO | COLOR: BRANCO |  |  | 10
26654 | PAPEL SULF LIS BR 75G/M2 2 OFICIO 500FL | PAPEL OBRA PRIM BL 75G/M2 2 OFICIO 500HJ |  | COR BRANCO; | COLOR BLANCO; | [6 empty] | 1 | GRAMATURA: 75GR/M2 | GRAMAJE: 75GR/M2 |  |  | 11
26654 | PAPEL SULF LIS BR 75G/M2 2 OFICIO 500FL | PAPEL OBRA PRIM BL 75G/M2 2 OFICIO 500HJ |  | GRAMATURA 75g/m2; | GRAMAJE 75GR/M2; | [6 empty] | 1 | FORMATO: OFICIO II | FORMA: OFICIO II |  |  | 12
26654 | PAPEL SULF LIS BR 75G/M2 2 OFICIO 500FL | PAPEL OBRA PRIM BL 75G/M2 2 OFICIO 500HJ |  | FORMATO OFICIO II; | FORMATO OFICIO II; | [6 empty] | 1 | LARGURA: 216,00 mm | ANCHO: 216,00 mm |  |  | 13
26654 | PAPEL SULF LIS BR 75G/M2 2 OFICIO 500FL | PAPEL OBRA PRIM BL 75G/M2 2 OFICIO 500HJ |  | LARGURA 216 mm; | ANCHO 216 mm; | [6 empty] | 1 | ALTURA: 330,00 mm | ALTURA: 330,00 mm |  |  | 14
26654 | PAPEL SULF LIS BR 75G/M2 2 OFICIO 500FL | PAPEL OBRA PRIM BL 75G/M2 2 OFICIO 500HJ |  | ALTURA 330 mm; | ALTURA 330 mm; | [6 empty] | 1 | EMBALAGEM: #1DA RESMA PAPEL REVESTIDO | EMBALAJE: #1DA RESMA PAPEL REVESTIDO |  |  | 15
26654 | PAPEL SULF LIS BR 75G/M2 2 OFICIO 500FL | PAPEL OBRA PRIM BL 75G/M2 2 OFICIO 500HJ |  | EMBALAGEM DA RESMA PAPEL REVESTIDO; | EMBALAJE DE LA RESMA PAPEL REVESTIDO; | [6 empty] | 1 | EMBALAGEM: #2COM CAMADA PLASTICA | EMBALAJE: #2COM CAMADA PLASTICA |  |  | 16
26654 | PAPEL SULF LIS BR 75G/M2 2 OFICIO 500FL | PAPEL OBRA PRIM BL 75G/M2 2 OFICIO 500HJ |  | COM CAMADA PLASTICA; | CON CAPA PLASTICA; | [6 empty] | 1 | EMBALAGEM: #3EM PROPILENO BIORIENTADO | EMBALAJE: #3EM PROPILENO BIORIENTADO |  |  | 17
26654 | PAPEL SULF LIS BR 75G/M2 2 OFICIO 500FL | PAPEL OBRA PRIM BL 75G/M2 2 OFICIO 500HJ |  | EM PROPILENO BIORIENTADO; | EN PROPILENO BIORIENTADO; | [6 empty] | 1 | EMBALAGEM: #4EMBALAGEM DA CAIXA PAPELAO | EMBALAJE: #4EMBALAGEM DA CAIXA PAPELAO |  |  | 18
26654 | PAPEL SULF LIS BR 75G/M2 2 OFICIO 500FL | PAPEL OBRA PRIM BL 75G/M2 2 OFICIO 500HJ |  | EMBALAGEM DA CAIXA PAPELAO; | EMBALAJE DE LA CAJA CARTON; | [6 empty] | 1 | EMBALAGEM: #5IMPERMEAVEL | EMBALAJE: #5IMPERMEAVEL |  |  | 19
26654 | PAPEL SULF LIS BR 75G/M2 2 OFICIO 500FL | PAPEL OBRA PRIM BL 75G/M2 2 OFICIO 500HJ |  | IMPERMEAVEL; | IMPERMEABLE; | [6 empty] | 1 | EMBALAGEM: #6PROTEGIDA DE UMIDADE | EMBALAJE: #6PROTEGIDA DE UMIDADE |  |  | 20
26654 | PAPEL SULF LIS BR 75G/M2 2 OFICIO 500FL | PAPEL OBRA PRIM BL 75G/M2 2 OFICIO 500HJ |  | PROTEGIDA DE UMIDADE; | PROTEGIDA DE HUMEDAD; | [6 empty] | 1 | CAPACIDADE DA EMBALAGEM: CAIXA COM 10 RESMAS | CAPACIDAD DEL EMBALAJE: CAIXA COM 10 RESMAS |  |  | 21
26654 | PAPEL SULF LIS BR 75G/M2 2 OFICIO 500FL | PAPEL OBRA PRIM BL 75G/M2 2 OFICIO 500HJ |  | CAPACIDADE DA EMBALAGEM CAIXA COM 10 RESMAS; | CAPACIDAD DEL EMBALAJE CAJA CON 10 RESMAS; | [6 empty] | 1 | NORMAS TECNICAS APLICAVEIS: ANSI/NISO Z39.48 | NORMAS TECNICAS APLICABLES: ANSI/NISO Z39.48 |  |  | 22
26654 | PAPEL SULF LIS BR 75G/M2 2 OFICIO 500FL | PAPEL OBRA PRIM BL 75G/M2 2 OFICIO 500HJ |  | CONFORME NORMA(S) TECNICA(S) ANSI/NISO Z39.48. | CONFORME NORMA(S) TECNICA(S) ANSI/NISO Z39.48. | [6 empty] | 1 |  |  |  |  | 23
266604 | LIMA AGUL BAST PIC DUPL 160MM | LIMA AGUJ BAST PIC DOBL 160MM | AB502 - NVO | LIMA; | LIMA; | Referência: | Referencia: | INSPEÇÃO: NÃO APLICÁVEL | INSPECCIÓN: NO APLICABLE |  |  | 1 | TIPO: BASTARDA | TIPO: BASTA |  |  | 1
266604 | LIMA AGUL BAST PIC DUPL 160MM | LIMA AGUJ BAST PIC DOBL 160MM | AB502 - NVO | APLICACAO CONTATOS; | APLICACCION CONTACTOS; | Jogo de limas agulha sem cabo, com 12 peças, LA 012, | Jogo de limas agulha sem cabo, com 12 peças, LA 012, |  |  |  |  | 1 | FORMATO: AGULHA | FORMA: AGUJA |  |  | 2
266604 | LIMA AGUL BAST PIC DUPL 160MM | LIMA AGUJ BAST PIC DOBL 160MM | AB502 - NVO | ACO LIGA; | ALEACION ACERO; | VONDER 43.11.012.000 | VONDER 43.11.012.000 |  |  |  |  | 1 | DISPOSICAO DO PICADO: DUPLO | DISPOSICION DEL PICADO: DOBLE |  |  | 3
266604 | LIMA AGUL BAST PIC DUPL 160MM | LIMA AGUJ BAST PIC DOBL 160MM | AB502 - NVO | TIPO BASTARDA; | TIPO BASTARDA; | [6 empty] | 1 | COMPOSICAO: SEM CABO | COMPOSICION: SIN MANGO |  |  | 4
266604 | LIMA AGUL BAST PIC DUPL 160MM | LIMA AGUJ BAST PIC DOBL 160MM | AB502 - NVO | FORMATO AGULHA; | FORMA AGUJA; | AB502 - NVO INFERPA | AB502 - NVO INFERPA |  |  |  |  | 1 | COMPRIMENTO: 160,00 mm | LARGO: 160,00 mm |  |  | 5
266604 | LIMA AGUL BAST PIC DUPL 160MM | LIMA AGUJ BAST PIC DOBL 160MM | AB502 - NVO | PICADO DUPLO; | PICADO DOBLE; | [6 empty] | 1 | EMBALAGEM: ESTOJO PLASTICO FLEXIVEL | Z_1025-Z_AFE: ESTOJO PLASTICO FLEXIVEL |  |  | 6
266604 | LIMA AGUL BAST PIC DUPL 160MM | LIMA AGUJ BAST PIC DOBL 160MM | AB502 - NVO | SEM CABO; | SEM CABO; |  | TOLERANCIA: |  |  |  |  | 1 | CAPACIDADE DA EMBALAGEM: 12 UNIDADES | Z_7218-Z_AFE: 12 UNIDADES |  |  | 7
266604 | LIMA AGUL BAST PIC DUPL 160MM | LIMA AGUJ BAST PIC DOBL 160MM | AB502 - NVO | COMPRIMENTO 160 mm; | LARGO 160 mm; | TOLERANCIA: | LARGO 140 A 160 mm; |  |  |  |  | 1 |  |  |  |  | 8
266604 | LIMA AGUL BAST PIC DUPL 160MM | LIMA AGUJ BAST PIC DOBL 160MM | AB502 - NVO | EMBALAGEM ESTOJO PLASTICO FLEXIVEL; | EMBALAJE ESTUCHE PLASTICO FLEXIBLE; | COMPRIMENTO 140 A 160 mm; | [5 empty] | 1 |  |  |  |  | 9
266604 | LIMA AGUL BAST PIC DUPL 160MM | LIMA AGUJ BAST PIC DOBL 160MM | AB502 - NVO | CAPACIDADE DA EMBALAGEM 12 UNIDADES. | CAPACIDAD DEL EMBALAJE 12 UNIDADES. | [6 empty] | 1 |  |  |  |  | 10
268070 | ESTILETE PLAST 18X108X0,4MM | ESTILETE PLAST 18X108X0,4MM |  | ESTILETE; PLASTICO; PARA LAMINA DE | ESTILETE, PLASTICO; PARA LAMINA DE |  |  | INSPEÇÃO: NÃO APLICÁVEL | INSPECCIÓN: NO APLICABLE |  |  | 1 | MATERIAL: PLASTICO | MATERIAL: PLASTICO |  |  | 1
268070 | ESTILETE PLAST 18X108X0,4MM | ESTILETE PLAST 18X108X0,4MM |  | 18 X 108 X 0,4 mm. | 18 X 108 X 0,4 mm. | [6 empty] | 1 | CAPACIDADE: LAMINA 18,00 X 108,00 X 0,4MM | CAPACIDAD: LAMINA 18,00 X 108,00 X 0,4MM |  |  | 2
269077 | TRANSISTOR UNIP IRF830 | TRANSISTOR UNIP IRF830 |  | TRANSISTOR, UNI-POLAR; | TRANSISTOR, UNI-POLAR; | - Os componentes eletrônicos deverão ser fornecidos | - Los componentes electrónicos deberán ser entregados | INSPEÇÃO: NÃO APLICÁVEL | INSPECCIÓN: NO APLICABLE |  |  | 2 | NUMERO DE REFERENCIA: IRF830 | NUMERO DE REFERENCIA: IRF830 |  |  | 1
269077 | TRANSISTOR UNIP IRF830 | TRANSISTOR UNIP IRF830 |  | REFERENCIA NUMERICA IRF830; | REFERENCIA NUMERICA IRF830; | em embalagens antiestáticas; | en embalajes antiestáticas; |  |  |  |  | 2 | CANAL: N | CANAL: N |  |  | 2
269077 | TRANSISTOR UNIP IRF830 | TRANSISTOR UNIP IRF830 |  | CANAL N; | CANAL N; | - Os componentes eletrônicos que não aparentarem | - Los componentes electrónicos que no aparentan |  |  |  |  | 2 | CONSTRUCAO INTERNA: MOSFETS | CONSTRUCCION INTERNA: MOSFETS |  |  | 3
269077 | TRANSISTOR UNIP IRF830 | TRANSISTOR UNIP IRF830 |  | MOSFETS; | MOSFETS; | ser novos poderão ser recusados. | ser nuevos podrán ser rechazados. |  |  |  |  | 2 | TIPO CONSTRUTIVO: ENCAPSULAMENTO PLASTICO 220AB | TIPO CONSTRUCTIVO: ENCAPSULAMENTO PLASTICO 220AB |  |  | 4
269077 | TRANSISTOR UNIP IRF830 | TRANSISTOR UNIP IRF830 |  | ENCAPSULADO EM PLASTICO TO-220AB; | ENCAPSULADO EN PLASTICO TO-220AB; | [6 empty] | 2 | NUMERO DE PINOS: 3 | NUMERO DE PERNOS: 3 |  |  | 5
269077 | TRANSISTOR UNIP IRF830 | TRANSISTOR UNIP IRF830 |  | PINO(S) 3; | TERMINAL (ES) 3; | REFERÊNCIA | REFERENCIA |  |  |  |  | 2 | TENSAO MAXIMA DE FONTE (VAS): 500,00 V | TENSION MAXIMA DE FUENTE (VAS): 500,00 V |  |  | 6
269077 | TRANSISTOR UNIP IRF830 | TRANSISTOR UNIP IRF830 |  | TENSAO MAXIMA DA FONTE 500 V; | TENSION MAXIMA DE LA FUENTE 500 V; | IRF830PBF-BE3 - Vishay / Siliconix | IRF830PBF-BE3 - Vishay / Siliconix |  |  |  |  | 2 | CORRENTE MAXIMA DE DRENO (ID): 4,50 A | CORRIENTE MAXIMA DE DRENO(ID): 4,50 A |  |  | 7
269077 | TRANSISTOR UNIP IRF830 | TRANSISTOR UNIP IRF830 |  | CORRENTE MAXIMA DE DRENO 4,5 A; | CORRIENTE MAXIMA DE DRENO 4,5 A; | [6 empty] | 2 | POTENCIA MAXIMA DE DISSIPACAO: 100,00 W | POTENCIA MAXIMA DE DISIPACION: 100,00 W |  |  | 8
269077 | TRANSISTOR UNIP IRF830 | TRANSISTOR UNIP IRF830 |  | POTENCIA MAXIMA DE DISSIP-ACAO 100 W. | POTENCIA MAXIMA DE DISIP-ACION 100 W. | [6 empty] | 2 |  |  |  |  | 9
271683 | RELE CICL ELETROM 22RV 10A 110V 60HZ | RELE CICL ELECTROM 22RV 10A 110V 60HZ |  | RELE, CICLICO; | RELE, CICLICO; |  |  | INSPEÇÃO: CLASSE 3 | INSPECCIÓN: CLASE 3 |  |  | 2 |  |  | ORIGINAL - RCA/22-60HZ - COEL | TIPO: ELETROMAGNETICO | 1
271683 | RELE CICL ELETROM 22RV 10A 110V 60HZ | RELE CICL ELECTROM 22RV 10A 110V 60HZ |  | TIPO ELETROMECANICO; | TIPO ELECTROMECANICO; | [6 empty] | 2 |  |  |  | NUMERO E TIPOS DE CONTATOS: 22NA - REGULAGEM COM ROSCA SEM-FIM | 2
271683 | RELE CICL ELETROM 22RV 10A 110V 60HZ | RELE CICL ELECTROM 22RV 10A 110V 60HZ |  | CONTATO(S) 22RV; | CONTACTO(S) 22RV; | [6 empty] | 2 |  |  |  | CORRENTE NOMINAL DOS CONTATOS: 10A EM 250VCA | 3
271683 | RELE CICL ELETROM 22RV 10A 110V 60HZ | RELE CICL ELECTROM 22RV 10A 110V 60HZ |  | CORRENTE NOMINAL DOS CONTATOS 10A EM 250 V; | CORRIENTE NOMINAL DE LOS CONTACTOS 10A EN 250 V; | [6 empty] | 2 |  |  |  | TENSAO NOMINAL DE ALIMENTACAO: 120VCA | 4
271683 | RELE CICL ELETROM 22RV 10A 110V 60HZ | RELE CICL ELECTROM 22RV 10A 110V 60HZ |  | ALIMENTACAO 110/120 V -15/+10%; | ALIMENTACION 110/120 V -15/10%; | [6 empty] | 2 |  |  |  | FREQUENCIA NOMINAL: 60HZ | 5
271683 | RELE CICL ELETROM 22RV 10A 110V 60HZ | RELE CICL ELECTROM 22RV 10A 110V 60HZ |  | FREQUENCIA NOMINAL 60 Hz; | FRECUENCIA NOMINAL 60 Hz; | [6 empty] | 2 |  |  |  | CONSUMO: 5VA | 6
271683 | RELE CICL ELETROM 22RV 10A 110V 60HZ | RELE CICL ELECTROM 22RV 10A 110V 60HZ |  | CONSUMO 3 VA; | CONSUMO 3 VA; | [6 empty] | 2 |  |  |  | CARACTERISTICAS DO CICLO: DURACAO 180S | 7
271683 | RELE CICL ELETROM 22RV 10A 110V 60HZ | RELE CICL ELECTROM 22RV 10A 110V 60HZ |  | CICLO (S) 0 A 180 SEG; | CICLO(S) 0 A 180SEG; | [6 empty] | 2 |  |  |  | FIXACAO: BASE LATERAL | 8
271683 | RELE CICL ELETROM 22RV 10A 110V 60HZ | RELE CICL ELECTROM 22RV 10A 110V 60HZ |  | FIXACAO PELA BASE COM PARAFUSOS; | FIJACION POR LA BASE CON TORNILLOS; | [6 empty] | 2 |  |  |  | CARACTERISTICAS ADICIONAIS: AJUSTE: CAME 0 = 180 SEG., CAME 1-20 = 4 SEG., CAME 21 = 2 SEG. | 9
271683 | RELE CICL ELETROM 22RV 10A 110V 60HZ | RELE CICL ELECTROM 22RV 10A 110V 60HZ |  | OBS: CAME 0= 180SEG; | OBS: LEVA 0= 180SEG; | [6 empty] | 2 |  |  |  |  | 10
271683 | RELE CICL ELETROM 22RV 10A 110V 60HZ | RELE CICL ELECTROM 22RV 10A 110V 60HZ |  | CAME 1-20= 4SEG; | LEVA 1-20=4SEG; | [6 empty] | 2 |  |  |  |  | 11
271683 | RELE CICL ELETROM 22RV 10A 110V 60HZ | RELE CICL ELECTROM 22RV 10A 110V 60HZ |  | CAME 21= 2SEG. | LEVA 21=2SEG. | [6 empty] | 2 |  |  |  |  | 12
271764 | MANILHA RETA ACO/ZQ CARG 3/8" 1T | GRILLETE REC ACE/CF CARG 3/8" 1T | 235.003 - TECNOTEXTIL | MANILHA, CARGA; | GRILLETE; | Referencia: NMR A - NEADE | Referencia: NMR A - NEADE | INSPEÇÃO: CLASSE 3 C/ CERTIFICADO | INSPECCIÓN: CLASE 3 C/ CERTIFICADO |  |  | 1 | TIPO: RETA | TIPO: RETA |  |  | 1
271764 | MANILHA RETA ACO/ZQ CARG 3/8" 1T | GRILLETE REC ACE/CF CARG 3/8" 1T | 235.003 - TECNOTEXTIL | TIPO RETA; | TIPO RECTO; | COMCABO | COMCABO |  |  |  |  | 1 | MATERIAL: ACO LIGA GRAU 6 | MATERIAL: ACO LIGA GRAU 6 |  |  | 2
271764 | MANILHA RETA ACO/ZQ CARG 3/8" 1T | GRILLETE REC ACE/CF CARG 3/8" 1T | 235.003 - TECNOTEXTIL | MATERIAL ACO LIGA GRAU 6; | ACERO ALEADO; |  |  | O certificado deve conter, no mínimo, as seguintes informações: | El certificado deberá contener, como mínimo, la siguiente información: |  |  | 1 | PROTECAO SUPERFICIAL: ZINCADO A QUENTE | PROTECCION SUPERFICIAL: ZINCADO A QUENTE |  |  | 3
271764 | MANILHA RETA ACO/ZQ CARG 3/8" 1T | GRILLETE REC ACE/CF CARG 3/8" 1T | 235.003 - TECNOTEXTIL | PROTECAO SUPERFICIAL ZINCADO A QUENTE; | PROTECCION SUPERFICIAL ZINCADO A FUEGO; | O MATERIAL DEVERÁ TER IDENTIFICAÇÃO NO CORPO | EL MATERIAL DEBERÁ TENER IDENTIFICACION EN EL | laboratório ou empresa responsável pelo ensaio, responsável técnico, | laboratorio o empresa responsable del ensayo, responsable técnico, firma |  |  | 1 | ABERTURA: 17,00MM | ABERTURA: 17,00MM |  |  | 4
271764 | MANILHA RETA ACO/ZQ CARG 3/8" 1T | GRILLETE REC ACE/CF CARG 3/8" 1T | 235.003 - TECNOTEXTIL | ABERTURA 17,00MM; | ABERTURA 17 mm; | DE FORMA LEGÍVEL E INDELÉVEL A INFORMAÇÃO DO | CUERPO DE FORMA LEGIBLE E INDELEBLE LA INFORMACIÓN DEL | assinatura do responsável técnico, data da realização do ensaio, | del responsable técnico, fecha de realización del ensayo, identificación |  |  | 1 | ACESSORIO(S): #1PINO ROSCADO | ACCESORIOS: #1PINO ROSCADO |  |  | 5
271764 | MANILHA RETA ACO/ZQ CARG 3/8" 1T | GRILLETE REC ACE/CF CARG 3/8" 1T | 235.003 - TECNOTEXTIL | FORNECIDO COM PINO ROSCADO, DIAMETRO SECAO TRANSV | ACCESORIO(S) PERNO ROSCADO; | LOTE E CÓDIGO DE TRAÇABILIDADE, CARGA DE | LOTE Y CÓDIGO DE TRAZABILIDAD, CARGA DE TRABAJO, | identificação do material ensaiado, lote ensaiado, norma técnica ou | del material ensayado, lote ensayado, norma técnica o procedimiento |  |  | 1 | ACESSORIO(S): #2DIAMETRO SECAO TRANSV 3/8POL | ACCESORIOS: #2DIAMETRO SECAO TRANSV 3/8POL |  |  | 6
271764 | MANILHA RETA ACO/ZQ CARG 3/8" 1T | GRILLETE REC ACE/CF CARG 3/8" 1T | 235.003 - TECNOTEXTIL | 3/8POL; | DIAMETRO SECCION TRANSV 3/8 PULGADA; | TRABALHO, GRAU CMT E DIÂMETRO DO CORPO. CON | GRADO CMT Y DIAMETRO DEL CUERPO. CONFORME NORMA | procedimento próprio utilizado no ensaio. | propio utilizado en el ensayo. |  |  | 1 | COMPRIMENTO UTIL: 32,00 mm | LARGO UTIL: 32,00 mm |  |  | 7
271764 | MANILHA RETA ACO/ZQ CARG 3/8" 1T | GRILLETE REC ACE/CF CARG 3/8" 1T | 235.003 - TECNOTEXTIL | COMPRIMENTO UTIL 32 mm; | LARGO UTIL 32 mm; | FORME NORMA ABNT NBR 13545 | ABNT NBR 13545 |  |  |  |  | 1 | CARGA DE TRABALHO: 1TON | CARGA DE TRABAJO: 1TON |  |  | 8
271764 | MANILHA RETA ACO/ZQ CARG 3/8" 1T | GRILLETE REC ACE/CF CARG 3/8" 1T | 235.003 - TECNOTEXTIL | CARGA DE TRABALHO 1TON; | CARGA DE TRABAJO 1 TON GRADO 6; |  |  | Certificado de conformidade com a norma NBR 13545. A remessa de material | Certificado de conformidad con la norma NBR 13545. El envío de material |  |  | 1 | TEMPERATURA DE TRABALHO: 200 °C | TEMPERATURA DE TRABAJO: 200 °C |  |  | 9
271764 | MANILHA RETA ACO/ZQ CARG 3/8" 1T | GRILLETE REC ACE/CF CARG 3/8" 1T | 235.003 - TECNOTEXTIL | TEMPERATURA DE TRABALHO 200 °C; | TEMPERATURA DE TRABAJO 200 °C; |  |  | fornecido deve apresentar certificado, com a quantidade enviada, grau, | suministrado debe presentar certificado, con la cantidad enviada, grado, |  |  | 1 | FATOR DE SEGURANCA: 6:1 | FACTOR DE SEGURIDAD: 6:1 |  |  | 10
271764 | MANILHA RETA ACO/ZQ CARG 3/8" 1T | GRILLETE REC ACE/CF CARG 3/8" 1T | 235.003 - TECNOTEXTIL | FATOR DE SEGURANCA 6:1; | FACTOR DE SEGURIDAD 6:1; |  |  | rastreabilidade, carga de prova aplicada, carga máxima de trabalho em | rastreabilidad, carga de prueba aplicada, carga máxima de trabajo en |  |  | 1 | NORMAS TECNICAS APLICAVEIS: NBR 13545 | NORMAS TECNICAS APLICABLES: NBR 13545 |  |  | 11
271764 | MANILHA RETA ACO/ZQ CARG 3/8" 1T | GRILLETE REC ACE/CF CARG 3/8" 1T | 235.003 - TECNOTEXTIL | NORMA TECNICA APLICAVEL NBR 13545. | CONFORME NORMA(S) TECNICA(S) ABNT NBR 13545. |  |  | toneladas. | toneladas. |  |  | 1 |  |  |  |  | 12
271764 | MANILHA RETA ACO/ZQ CARG 3/8" 1T | GRILLETE REC ACE/CF CARG 3/8" 1T | 235.003 - TECNOTEXTIL | [8 empty] | 1 |  |  |  |  | 13
271845 | VALVULA RET BR 40BAR ELK-SH3 | VALVULA RET BR 40BAR ELK-SH3 |  | VALVULA, RETENCAO; | VALVULA, RETENCION; |  |  | INSPEÇÃO: CLASSE 3 | INSPECCIÓN: CLASE 3 | SOLICITAMOS ADQUIRIR DA EMPRESA "ABB |  | 2 |  |  |  |  | 1
271845 | VALVULA RET BR 40BAR ELK-SH3 | VALVULA RET BR 40BAR ELK-SH3 |  | PRESSAO MAXIMA DE TRABALHO 40 bar; | PRESION MAXIMA DE TRABAJO 40 bar; |  |  |  |  | SWITZERLAND LTD.", O MATERIAL CONSTANTE |  | 2 |  |  |  |  | 2
271845 | VALVULA RET BR 40BAR ELK-SH3 | VALVULA RET BR 40BAR ELK-SH3 |  | EXTREMIDADE(S) ROSCADA; | EXTREMIDAD(ES) ROSCA; |  |  |  |  | POR SER O FABRICANTE ORIGINAL. |  | 2 |  |  |  |  | 3
271845 | VALVULA RET BR 40BAR ELK-SH3 | VALVULA RET BR 40BAR ELK-SH3 |  | CORPO BRONZE; | CUERPO BRONCE; |  |  |  |  | SOMENTE O COMPONENTE ORIGINAL POSSUI AS |  | 2 |  |  |  |  | 4
271845 | VALVULA RET BR 40BAR ELK-SH3 | VALVULA RET BR 40BAR ELK-SH3 |  | REF. HAGS 401475 R1 ABB. | REF. HAGS 401475 R1 ABB. |  |  |  |  | CARACTERISTICAS TECNICAS E DIMENSIONAIS |  | 2 |  |  |  |  | 5
271845 | VALVULA RET BR 40BAR ELK-SH3 | VALVULA RET BR 40BAR ELK-SH3 | [7 empty] | REQUERIDAS PARA A INSTALACAO E CONFIABI- |  | 2 |  |  |  |  | 6
271845 | VALVULA RET BR 40BAR ELK-SH3 | VALVULA RET BR 40BAR ELK-SH3 | [7 empty] | LIDADE EM SEU DESEMPENHO NO SISTEMA HI- |  | 2 |  |  |  |  | 7
271845 | VALVULA RET BR 40BAR ELK-SH3 | VALVULA RET BR 40BAR ELK-SH3 | [7 empty] | DRAULICO DOS DISJUNTORES ELK ABB/GIS. |  | 2 |  |  |  |  | 8
271845 | VALVULA RET BR 40BAR ELK-SH3 | VALVULA RET BR 40BAR ELK-SH3 | [9 empty] | 2 |  |  |  |  | 9
271845 | VALVULA RET BR 40BAR ELK-SH3 | VALVULA RET BR 40BAR ELK-SH3 | [7 empty] | ART. 21 PAR. 1º, INC. V - QUANDO SE TRA- |  | 2 |  |  |  |  | 10
271845 | VALVULA RET BR 40BAR ELK-SH3 | VALVULA RET BR 40BAR ELK-SH3 | [7 empty] | TAR DE PEÇAS DE REPOSIÇÃO PARA EQUIPA- |  | 2 |  |  |  |  | 11
271845 | VALVULA RET BR 40BAR ELK-SH3 | VALVULA RET BR 40BAR ELK-SH3 | [7 empty] | MENTOS E INSTALAÇÕES PERMANENTES, QUE SE |  | 2 |  |  |  |  | 12
271845 | VALVULA RET BR 40BAR ELK-SH3 | VALVULA RET BR 40BAR ELK-SH3 | [7 empty] | DEVAM ADQUIRIR DOS MESMOS FABRICANTES OU |  | 2 |  |  |  |  | 13
271845 | VALVULA RET BR 40BAR ELK-SH3 | VALVULA RET BR 40BAR ELK-SH3 | [7 empty] | FORNECEDORES EXCLUSIVOS. |  | 2 |  |  |  |  | 14
27383 | CANETA ESFEROG ESCR MEDIA AZUL | BOLIGRAFO ESFEROG ESCR MEDIA AZUL |  | CANETA, ESFEROGRAFICA; | BOLIGRAFO, ESFEROGRAFICO; | 1) MARCAS APROVADAS PELA ITAIPU PARA O ITEM: | 1) MARCAS HOMOLOGADAS POR LA ITAIPU PARA EL ITEM: | INSPEÇÃO: NÃO APLICÁVEL | INSPECCIÓN: NO APLICABLE |  |  | 2 | TIPO DE PONTA: ESCRITA MEDIA | TIPO DE PUNTA: ESCRITA MEDIA |  |  | 1
27383 | CANETA ESFEROG ESCR MEDIA AZUL | BOLIGRAFO ESFEROG ESCR MEDIA AZUL |  | PONTA MEDIA; | PUNTA MEDIA; | - BIC, FABER CASTELL. | - BIC, FABER CASTELL. |  |  |  |  | 2 | COR: AZUL | COLOR: AZUL |  |  | 2
27383 | CANETA ESFEROG ESCR MEDIA AZUL | BOLIGRAFO ESFEROG ESCR MEDIA AZUL |  | MATERIAL DO CORPO EM POLIESTIRENO TRANSPARENTE; | MATERIAL DEL CUERPO POLIESTIRENO TRANSPARENTE; | [6 empty] | 2 |  |  |  |  | 3
27383 | CANETA ESFEROG ESCR MEDIA AZUL | BOLIGRAFO ESFEROG ESCR MEDIA AZUL |  | COM ALTA RESISTENCIA DE IMPACTO; | CON ALTA RESISTENCIA DE IMPACTO; | 2) O PRODUTO DEVE TER A VALIDADE MÍNIMA DE 12 MESES | 2) EL PRODUTO DEBE TENER VALIDEZ MÍNIMA DE 12 MESES |  |  |  |  | 2 |  |  |  |  | 4
27383 | CANETA ESFEROG ESCR MEDIA AZUL | BOLIGRAFO ESFEROG ESCR MEDIA AZUL |  | FORMATO EXTERNO SEXTAVADO OU REDONDO; | FORMA EXTERNA HEXAGONAL O REDONDA; | CONTADOS A PARTIR DA DATA DE ENTREGA; | CONTADOS A PARTIR DE LA FECHA DE ENTREGA; |  |  |  |  | 2 |  |  |  |  | 5
27383 | CANETA ESFEROG ESCR MEDIA AZUL | BOLIGRAFO ESFEROG ESCR MEDIA AZUL |  | INTERNO REDONDO; | INTERNO REDONDO; | [6 empty] | 2 |  |  |  |  | 6
27383 | CANETA ESFEROG ESCR MEDIA AZUL | BOLIGRAFO ESFEROG ESCR MEDIA AZUL |  | NAO RETRATIL; | NO RETRACTIL; | 3) DEVERÁ SER ENVIADO CATALOGO À MTSE.DF, | 3) DEBERÁ SER ENVIADO CATÁLOGO A LA MTSE.DF, ANTES |  |  |  |  | 2 |  |  |  |  | 7
27383 | CANETA ESFEROG ESCR MEDIA AZUL | BOLIGRAFO ESFEROG ESCR MEDIA AZUL |  | UMA TAMPA INTERNA EM MATERIAL DE POLIESTIRENO | UNA TAPA INTERNA EN MATERIAL POLIESTIRENO | ANTES DA EMISSÃO DO DOCUMENTO CONTRATUAL. | DE LA EMISION DEL DOCUMENTO CONTRACTUAL. |  |  |  |  | 2 |  |  |  |  | 8
27383 | CANETA ESFEROG ESCR MEDIA AZUL | BOLIGRAFO ESFEROG ESCR MEDIA AZUL |  | INJETADO; | INYECTADO; | DISPENSAMOS O CATALOGO DAS MARCAS SUGERIDAS NO ITEM 1. | DISPENSAMOS CATÁLOGO DE LAS MARCAS SUGERIDAS EN EL |  |  |  |  | 2 |  |  |  |  | 9
27383 | CANETA ESFEROG ESCR MEDIA AZUL | BOLIGRAFO ESFEROG ESCR MEDIA AZUL |  | FIXADO SOB PRESSAO EM UMA EXTREMIDADE; | FIJADO BAJO PRESION EN UN EXTREMO; |  | ITEM 1. |  |  |  |  | 2 |  |  |  |  | 10
27383 | CANETA ESFEROG ESCR MEDIA AZUL | BOLIGRAFO ESFEROG ESCR MEDIA AZUL |  | TAMPA EXTERNA REMOVIVEL COM UMA HASTE PARA FIXACAO DE | TAPA EXTERNA REMOVIBLE CON UN VASTAGO PARA | 4) O MATERIAL DEVERA SER ACOMPANHADO DE CERTIFICADO | [5 empty] | 2 |  |  |  |  | 11
27383 | CANETA ESFEROG ESCR MEDIA AZUL | BOLIGRAFO ESFEROG ESCR MEDIA AZUL |  | POLIESTIRENO INJETADO; | FIJACION DE POLIESTIRENO INYECTADO; | DE QUALIDADE E CERTIFICAO DO INMETRO. | 4) EL MATERIAL DEBERA SER ACOMPAÑADO DEL CERTIFICADO |  |  |  |  | 2 |  |  |  |  | 12
27383 | CANETA ESFEROG ESCR MEDIA AZUL | BOLIGRAFO ESFEROG ESCR MEDIA AZUL |  | ANTIASFIXIANTE; | ANTIASFIXIANTE; |  | DE CALIDAD Y CERTIFICACIÓN DE LA IMPRENTA. |  |  |  |  | 2 |  |  |  |  | 13
27383 | CANETA ESFEROG ESCR MEDIA AZUL | BOLIGRAFO ESFEROG ESCR MEDIA AZUL |  | DIAMETRO EXTERNO DO CORPO DE 8 A 9 mm; | DIAMETRO EXTERNO DEL CUERPO DE 8 A 9MM; | =======//=======//=======//=======//=======//=======/ | [5 empty] | 2 |  |  |  |  | 14
27383 | CANETA ESFEROG ESCR MEDIA AZUL | BOLIGRAFO ESFEROG ESCR MEDIA AZUL |  | COMPRIMENTO SEM TAMPA EXTERNA 140 mm A 144 mm; | LARGO SIN TAPA EXTERNA 140MM A 144MM; |  | =======//=======//=======//=======//=======//=======// |  |  |  |  | 2 |  |  |  |  | 15
27383 | CANETA ESFEROG ESCR MEDIA AZUL | BOLIGRAFO ESFEROG ESCR MEDIA AZUL |  | AMBAS AS TAMPAS NA COR DA TINTA; | AMBAS TAPAS EN EL COLOR DE LA TINTA; | USUÁRIOS DE DIFERENTES ÁREAS ESTÃO TENDO | [5 empty] | 2 |  |  |  |  | 16
27383 | CANETA ESFEROG ESCR MEDIA AZUL | BOLIGRAFO ESFEROG ESCR MEDIA AZUL |  | TUBO INTERNO EM POLIPROPILENO COM DIAMETRO EXTERNO DE | TUBO INTERNO EN POLIPROPILENO CON DIAMETRO | PROBLEMAS COM CANETAS RETIRADAS DO ESTOQUE | USUARIOS DE DISTINTAS ÁREAS VIENEN TENIENDO |  |  |  |  | 2 |  |  |  |  | 17
27383 | CANETA ESFEROG ESCR MEDIA AZUL | BOLIGRAFO ESFEROG ESCR MEDIA AZUL |  | 2,7 mm A 3 mm; | EXTERNO DE 2,7MM A 3MM; | DA MARCA COMPACTOR E DETALHE QUE ESTES | PROBLEMAS CON BOLIGRAFOS RETIRADOS DEL STOCK |  |  |  |  | 2 |  |  |  |  | 18
27383 | CANETA ESFEROG ESCR MEDIA AZUL | BOLIGRAFO ESFEROG ESCR MEDIA AZUL |  | E INTERNO DE 1,70 mm A 1,85 mm; | E INTERNO DE 1,70MM A 1,85MM; | NÃO ESTÃO FUNCIONANDO POR PROBLEMAS | DE LA MARCA COMPACTOR Y DETALLAN QUE ESTAS |  |  |  |  | 2 |  |  |  |  | 19
27383 | CANETA ESFEROG ESCR MEDIA AZUL | BOLIGRAFO ESFEROG ESCR MEDIA AZUL |  | COMPRIMENTO TOTAL COM TAMPA EXTERNA DE 144 mm A 150 | LARGO TOTAL CON TAPA EXTERNA DE 144MM A | COM O INJETOR, QUE NÃO FUNCIONA AO EXERCER PRESSÃO. | SE ENCONTRABAN SIN FUNCIONAR POR PROBLEMAS |  |  |  |  | 2 |  |  |  |  | 20
27383 | CANETA ESFEROG ESCR MEDIA AZUL | BOLIGRAFO ESFEROG ESCR MEDIA AZUL |  | mm; | 150MM; |  | CON EL INYECTOR, QUE AL EJERCER PRESIÓN |  |  |  |  | 2 |  |  |  |  | 21
27383 | CANETA ESFEROG ESCR MEDIA AZUL | BOLIGRAFO ESFEROG ESCR MEDIA AZUL |  | 0,28 A 0,33 GRAMAS DE PESO DE TINTA; | 0,28 A 0,33 GRAMOS DE PESO DE TINTA; | COMO AS CANETAS SÃO USADAS EM TODAS AS | NO ACCIONA. |  |  |  |  | 2 |  |  |  |  | 22
27383 | CANETA ESFEROG ESCR MEDIA AZUL | BOLIGRAFO ESFEROG ESCR MEDIA AZUL |  | POR CARGA; | POR CARGA; | ÁREAS DE NEGÓCIO, DE VISITANTES, USUÁRIOS | [5 empty] | 2 |  |  |  |  | 23
27383 | CANETA ESFEROG ESCR MEDIA AZUL | BOLIGRAFO ESFEROG ESCR MEDIA AZUL |  | PONTA METALICA EM LATAO COM ESFERA DE TUNGSTENIO | PUNTA METALICA EN LATON CON BOLILLA EN | ATÉ DIRETORES E AUTORIDADES É DE IMPORTÂNCIA VITAL | COMO LOS BOLIGRAFOS SON UTLIZADOS EN TODAS |  |  |  |  | 2 |  |  |  |  | 24
27383 | CANETA ESFEROG ESCR MEDIA AZUL | BOLIGRAFO ESFEROG ESCR MEDIA AZUL |  | USINADO; | TUNGSTENO MECANIZADO; | TER CANETAS CONFIÁVEIS EM ESTOQUE, | LAS ESCALONES EMPRESARIAL, DESDE VISITANTES, |  |  |  |  | 2 |  |  |  |  | 25
27383 | CANETA ESFEROG ESCR MEDIA AZUL | BOLIGRAFO ESFEROG ESCR MEDIA AZUL |  | SEM FOLGA QUE NAO PERMITA RETRACAO DA PONTEIRA; | SIN JUEGO QUE NO PERMITA RETRACCION DE LA PUNTA; | QUE PODE SER USADO QUANDO HÁ NECESSIDADE | USUARIOS HASTA DIRECTORES Y AUTORIDADES ES |  |  |  |  | 2 |  |  |  |  | 26
27383 | CANETA ESFEROG ESCR MEDIA AZUL | BOLIGRAFO ESFEROG ESCR MEDIA AZUL |  | TRACO DE ESCRITA 1 mm; | TRAZO DEL ESCRITO 1,0MM; | DELE. | DE VITAL IMPORTANCIA CONTAR EN STOCK CON |  |  |  |  | 2 |  |  |  |  | 27
27383 | CANETA ESFEROG ESCR MEDIA AZUL | BOLIGRAFO ESFEROG ESCR MEDIA AZUL |  | TINTA TIPO PASTOSA ESFEROGRAFICA; | TINTA TIPO PASTOSA ESFEROGRAFICA; |  | BOLIGRAFOS CONFIABLES, QUE PUEDAN SER UTILIZADOS |  |  |  |  | 2 |  |  |  |  | 28
27383 | CANETA ESFEROG ESCR MEDIA AZUL | BOLIGRAFO ESFEROG ESCR MEDIA AZUL |  | NAO BORRAR; | NO BORRABLE; | PARA O ACIMA EXPOSTO SOMENTE AS MARCAS INDICADAS | CUANDO EXISTA NECESIDAD DE ELLO. |  |  |  |  | 2 |  |  |  |  | 29
27383 | CANETA ESFEROG ESCR MEDIA AZUL | BOLIGRAFO ESFEROG ESCR MEDIA AZUL |  | NAO APRESENTAR EXCESSO DE TINTA; | SIN EXCESO DE TINTA; | ACIMA NO PONTO 1, QUE FORAM APROVADOS | [5 empty] | 2 |  |  |  |  | 30
27383 | CANETA ESFEROG ESCR MEDIA AZUL | BOLIGRAFO ESFEROG ESCR MEDIA AZUL |  | NAO FALHAR; | SIN FALLA; | APÓS SUA APLICAÇÃO PELA ÁREA DE GESTÃO | POR LO ARRIBA EXPUESTO SOLAMENTE LAS MARCAS |  |  |  |  | 2 |  |  |  |  | 31
27383 | CANETA ESFEROG ESCR MEDIA AZUL | BOLIGRAFO ESFEROG ESCR MEDIA AZUL |  | NAO RESSECAR DURANTE O PERIODO DE VALIDADE; | NO RESECAR DURANTE SU PERIODO DE VALIDEZ; | DA ITAIPU BINACIONAL PARA APLICAÇÃO DO | INDICADAS ARRIBA EN EL PUNTO 1, LAS CUALES |  |  |  |  | 2 |  |  |  |  | 32
27383 | CANETA ESFEROG ESCR MEDIA AZUL | BOLIGRAFO ESFEROG ESCR MEDIA AZUL |  | ATOXICO; | ATOXICO; | ÁREAS DIFERENTES. | FUERON APROBADAS LUEGO DE SU APLICACION POR |  |  |  |  | 2 |  |  |  |  | 33
27383 | CANETA ESFEROG ESCR MEDIA AZUL | BOLIGRAFO ESFEROG ESCR MEDIA AZUL |  | ESCRITA MACIA; | ESCRITURA SUAVE; |  | EL ÁREA DE LA GESTIÓN DE LA ITAIPU BINACIONAL |  |  |  |  | 2 |  |  |  |  | 34
27383 | CANETA ESFEROG ESCR MEDIA AZUL | BOLIGRAFO ESFEROG ESCR MEDIA AZUL |  | UNIFORME E CONTINUA (1.500 METROS); | UNIFORME Y CONTINUA (1.500 METROS APROXIMADAMENTE); | OUTRAS MARCAS DEVEM SER TESTADAS ANTES E | PARA APLICACION DE LAS DISTINTAS ÁREAS. |  |  |  |  | 2 |  |  |  |  | 35
27383 | CANETA ESFEROG ESCR MEDIA AZUL | BOLIGRAFO ESFEROG ESCR MEDIA AZUL |  | COR AZUL; | COLOR AZUL; | APROVADO PELO MTSE.DF | [5 empty] | 2 |  |  |  |  | 36
27383 | CANETA ESFEROG ESCR MEDIA AZUL | BOLIGRAFO ESFEROG ESCR MEDIA AZUL |  | CONFORME NORMA TECNICA APLICAVEL NBR 15236; | CONFORME NORMA TECNICA APLICABLE NBR 15236, |  | OTRAS MARCAS DEBERAN ANTES SER PROBADAS Y |  |  |  |  | 2 |  |  |  |  | 37
27383 | CANETA ESFEROG ESCR MEDIA AZUL | BOLIGRAFO ESFEROG ESCR MEDIA AZUL |  | ASTM D 4236; | ASTM D 4236, EN 71/3 Y |  | APROBADAS POR LA MTSE.DF |  |  |  |  | 2 |  |  |  |  | 38
27383 | CANETA ESFEROG ESCR MEDIA AZUL | BOLIGRAFO ESFEROG ESCR MEDIA AZUL |  | EN 71/3 E BS 7272. | BS 7272 | [6 empty] | 2 |  |  |  |  | 39
27383 | CANETA ESFEROG ESCR MEDIA AZUL | BOLIGRAFO ESFEROG ESCR MEDIA AZUL | [9 empty] | 2 |  |  |  |  | 40
27464 | PLASTICO AUTOADES ROLO 450X10000MM | PLASTICO AUTOADHES ROLLO 450MMX10M |  | PLASTICO; | PLASTICO; | SUGERIMOS QUE SEJA ADQUIRIDO PARA ESSE ITEM | SUGERIMOS QUE SEA ADQUIRIDO PARA ESTE ITEM | INSPEÇÃO: NÃO APLICÁVEL | INSPECCIÓN: NO APLICABLE |  |  | 2 | TIPO: AUTO-ADESIVO | TIPO: AUTO-ADESIVO |  |  | 1
27464 | PLASTICO AUTOADES ROLO 450X10000MM | PLASTICO AUTOADHES ROLLO 450MMX10M |  | AUTO-ADESIVO; | AUTO-ADHESIVO; | ========================================== | ========================================== |  |  |  |  | 2 | MATERIAL: TRANSPARENTE(CRISTAL) | MATERIAL: TRANSPARENTE(CRISTAL) |  |  | 2
27464 | PLASTICO AUTOADES ROLO 450X10000MM | PLASTICO AUTOADHES ROLLO 450MMX10M |  | TIPO TRANSPARENTE (CRISTAL); | TIPO TRANSPARENTE (CRISTAL); | REF- CONTACT - VULCAN CONTACT - PLASTICOVER | REF.CONTACT - VULCAN; CONTACT - PLASTICOVER |  |  |  |  | 2 | EMBALAGEM: ROLO | EMBALAJE: ROLO |  |  | 3
27464 | PLASTICO AUTOADES ROLO 450X10000MM | PLASTICO AUTOADHES ROLLO 450MMX10M |  | EMBALAGEM ROLO; | EMBALAJE ROLLO; | CONTACT POLIFIX | CONTACT POLIFIX |  |  |  |  | 2 | LARGURA: 450,00 mm | ANCHO: 450,00 mm |  |  | 4
27464 | PLASTICO AUTOADES ROLO 450X10000MM | PLASTICO AUTOADHES ROLLO 450MMX10M |  | LARGURA 450 mm; | ANCHO 450 mm; | [6 empty] | 2 | COMPRIMENTO EM MILIMETROS: 0,00 mm | LARGO EN MILIMETROS: 0,00 mm |  |  | 5
27464 | PLASTICO AUTOADES ROLO 450X10000MM | PLASTICO AUTOADHES ROLLO 450MMX10M |  | COMPRIMENTO 10 m. | LARGO 10 m. | O MATERIAL A SER FORNECIDO DEVERA TER VALIDADE | EL MATERIAL A SER ENTREGADO DEBERA TENER |  |  |  |  | 2 |  |  |  |  | 6
27464 | PLASTICO AUTOADES ROLO 450X10000MM | PLASTICO AUTOADHES ROLLO 450MMX10M |  |  |  | MINIMA DE 12 MESES, CONTADO A PARTIR DA DATA | MARCADO POR EL EMBALAJE FECHA DE VENCIMIENTO |  |  |  |  | 2 |  |  |  |  | 7
27464 | PLASTICO AUTOADES ROLO 450X10000MM | PLASTICO AUTOADHES ROLLO 450MMX10M |  |  |  | DE ENTREGA DOS MESMOS, VALIDADE ESTA IMPRESSA | MINIMO DE 12 MESES, CONTADOS A PARTIR DE LA |  |  |  |  | 2 |  |  |  |  | 8
27464 | PLASTICO AUTOADES ROLO 450X10000MM | PLASTICO AUTOADHES ROLLO 450MMX10M |  |  |  | NA EMBALAGEM DA MESMA. | FECHA DE ENTREGA DE LOS MISMOS. |  |  |  |  | 2 |  |  |  |  | 9
27464 | PLASTICO AUTOADES ROLO 450X10000MM | PLASTICO AUTOADHES ROLLO 450MMX10M | [9 empty] | 2 |  |  |  |  | 10
279145 | PRENDEDOR PORTA CRACHA ACO BOCA JACA | PRENDEDOR PORTA PLAQ ACE BOCA YACA |  | PRENDEDOR, PORTA-CRACHA; | PRENDEDOR, PORTAPLAQUETA; | Embalagem com 100 unidades. | Embalaje con 100 unidades. | INSPEÇÃO: NÃO APLICÁVEL | INSPECCIÓN: NO APLICABLE |  |  | 2 | TIPO: BOCA JACARE | TIPO: BOCA JACARE |  |  | 1
279145 | PRENDEDOR PORTA CRACHA ACO BOCA JACA | PRENDEDOR PORTA PLAQ ACE BOCA YACA |  | ACO; | ACERO; | [6 empty] | 2 | MATERIAL: ACO | MATERIAL: ACO |  |  | 2
279145 | PRENDEDOR PORTA CRACHA ACO BOCA JACA | PRENDEDOR PORTA PLAQ ACE BOCA YACA |  | PROTECAO SUPERFICIAL ZINCADO; | PROTECCION SUPERFICIAL CINCADO; | [6 empty] | 2 | PROTECAO SUPERFICIAL: #1ZINCADO | PROTECCION SUPERFICIAL: #1ZINCADO |  |  | 3
279145 | PRENDEDOR PORTA CRACHA ACO BOCA JACA | PRENDEDOR PORTA PLAQ ACE BOCA YACA |  | TIPO BOCA JACARE; | TIPO BOCA YACARE; | [6 empty] | 2 | PROTECAO SUPERFICIAL: #2ALCA PLASTICA DE 15X75MM | PROTECCION SUPERFICIAL: #2ALCA PLASTICA DE 15X75MM |  |  | 4
279145 | PRENDEDOR PORTA CRACHA ACO BOCA JACA | PRENDEDOR PORTA PLAQ ACE BOCA YACA |  | OBS: COM ALCA PLASTICA DE 14X70 mm. | OBS: CON ALZA PLASTICA DE 14X70 mm. | [6 empty] | 2 |  |  |  |  | 5
280429 | TAMPA ACIONAM HAGT 443294 P1X10 | TAPA ACCIONAM HAGT 443294 P1X10 | HAGT443294P1X10 - ABB | TAMPA; | TAPA; | REFERÊNICA: | REFERENCIA: | INSPEÇÃO: NÃO APLICÁVEL | INSPECCIÓN: NO APLICABLE |  |  | 1 | APLICACAO: #1ACIONAMENTO CHAVE TERRA E, | APLICACION: #1ACIONAMENTO CHAVE TERRA E, | FORNECEDOR - HAGT443294P1X10 - ABB | MATERIAL: BRONZE CROMADO | 1
280429 | TAMPA ACIONAM HAGT 443294 P1X10 | TAPA ACCIONAM HAGT 443294 P1X10 | HAGT443294P1X10 - ABB | PARA ACIONAMENTO CHAVE TERRA E,, SECCIONADORA DA GIS; | PARA ACCIONAMIENTO LLAVE TIERRA Y SECCIONADORA | HAGT443294P1X10 - ABB | HAGT443294P1X10 - ABB |  |  |  |  | 1 | APLICACAO: #2SECCIONADORA DA GIS | APLICACION: #2SECCIONADORA DA GIS |  | FORMATO: CIRCULAR | 2
280429 | TAMPA ACIONAM HAGT 443294 P1X10 | TAPA ACCIONAM HAGT 443294 P1X10 | HAGT443294P1X10 - ABB | MATERIAL BRONZE CROMADO; | DE LA GIS; | [6 empty] | 1 | MATERIAL: BRONZE CROMADO | MATERIAL: BRONZE CROMADO |  | DIMENSOES: DIAMETRO 59MM X COMPRIMENTO 35MM | 3
280429 | TAMPA ACIONAM HAGT 443294 P1X10 | TAPA ACCIONAM HAGT 443294 P1X10 | HAGT443294P1X10 - ABB | FORMATO CIRCULAR; | MATERIAL BRONCE CROMADO; | [6 empty] | 1 | FORMATO: CIRCULAR | FORMA: CIRCULAR |  | FIXACAO DA TAMPA: TRAVAMENTO | 4
280429 | TAMPA ACIONAM HAGT 443294 P1X10 | TAPA ACCIONAM HAGT 443294 P1X10 | HAGT443294P1X10 - ABB | NUMERO DE REFERENCIA HAGT443294P1X10 - ABB; | FORMA CIRCULAR; | [6 empty] | 1 | NUMERO DE REFERENCIA: HAGT443294P1X10 - ABB | NUMERO DE REFERENCIA: HAGT443294P1X10 - ABB |  |  | 5
280429 | TAMPA ACIONAM HAGT 443294 P1X10 | TAPA ACCIONAM HAGT 443294 P1X10 | HAGT443294P1X10 - ABB | DIAMETRO 59 mm; | NUMERO DE REFERENCIA HAGT443294P1X10 - ABB; | [6 empty] | 1 | DIAMETRO: 59,00 mm | DIAMETRO: 59,00 mm |  |  | 6
280429 | TAMPA ACIONAM HAGT 443294 P1X10 | TAPA ACCIONAM HAGT 443294 P1X10 | HAGT443294P1X10 - ABB | COMPRIMENTO 35 mm. | DIAMETRO 59 mm; | [6 empty] | 1 | COMPRIMENTO EM MILIMETROS: 35,00 mm | LARGO EN MILIMETROS: 35,00 mm |  |  | 7
280429 | TAMPA ACIONAM HAGT 443294 P1X10 | TAPA ACCIONAM HAGT 443294 P1X10 | HAGT443294P1X10 - ABB |  | LARGO 35 mm. | [6 empty] | 1 |  |  |  |  | 8
28096 | GRAMPO ENCAD 10X80MM | GRAMPA ENCUAD 10X80MM |  | GRAMPO, ENCADERNACAO; | GRAMPA, ENCUADERNACION; | EM CAIXA COM 50 JOGOS | EN CAJAS CON 50 JUEGOS | INSPEÇÃO: NÃO APLICÁVEL | INSPECCIÓN: NO APLICABLE |  |  | 2 | MATERIAL: FLANDERS | MATERIAL: FLANDERS |  |  | 1
28096 | GRAMPO ENCAD 10X80MM | GRAMPA ENCUAD 10X80MM |  | FOLHA FLANDRES; | MATERIAL FASTENERS; | [6 empty] | 2 | COMPONENTES: TRILHO E FECHO DE CORRER | COMPONENTES: TRILHO E FECHO DE CORRER |  |  | 2
28096 | GRAMPO ENCAD 10X80MM | GRAMPA ENCUAD 10X80MM |  | TRILHO E FECHO DE CORRER; | COMPONENTES RIEL Y TRABA CORREDIZA; | [6 empty] | 2 | LARGURA: 10,00 mm | ANCHO: 10,00 mm |  |  | 3
28096 | GRAMPO ENCAD 10X80MM | GRAMPA ENCUAD 10X80MM |  | LARGURA 10 mm; | ANCHO 10 mm; | [6 empty] | 2 | COMPRIMENTO EM MILIMETROS: 80,00 mm | LARGO EN MILIMETROS: 80,00 mm |  |  | 4
28096 | GRAMPO ENCAD 10X80MM | GRAMPA ENCUAD 10X80MM |  | COMPRIMENTO 80 mm. | LARGO 80 mm. | [6 empty] | 2 |  |  |  |  | 5
28100 | GRAMPO PAP N.1 CX 12UN | CLIP GRAPA PAP N.1 CJ 12UN |  | GRAMPO, PAPEL; | CLIP GRAPA, PAPEL; |  |  | INSPEÇÃO: NÃO APLICÁVEL | INSPECCIÓN: NO APLICABLE |  |  | 2 | MATERIAL: ACO CARBONO NIQUELADO | MATERIAL: ACO CARBONO NIQUELADO |  |  | 1
28100 | GRAMPO PAP N.1 CX 12UN | CLIP GRAPA PAP N.1 CJ 12UN |  | TIPO TRANCADO; | TIPO MARIPOSA; | [6 empty] | 2 | TAMANHO: N.1 TRANCADO | TAMANO: N.1 TRANCADO |  |  | 2
28100 | GRAMPO PAP N.1 CX 12UN | CLIP GRAPA PAP N.1 CJ 12UN |  | ACO CARBONO NIQUELADO; | MATERIAL ACERO CARBONO NIQUELADO; | [6 empty] | 2 | EMBALAGEM: CAIXA COM 12 UNIDADES | EMBALAJE: CAIXA COM 12 UNIDADES |  |  | 3
28100 | GRAMPO PAP N.1 CX 12UN | CLIP GRAPA PAP N.1 CJ 12UN |  | TAMANHO N.1; | TAMANO N.1; | [6 empty] | 2 |  |  |  |  | 4
28100 | GRAMPO PAP N.1 CX 12UN | CLIP GRAPA PAP N.1 CJ 12UN |  | EMBALAGEM EM CAIXA COM 12 UNIDADES. | EMBALAJE CAJA CON 12 UNIDADES. | [6 empty] | 2 |  |  |  |  | 5
28444 | CORRENTE ELO OVAL ZQ 6X24X47 | CADENA ESLABON OVAL CF 6X24X47 | 1023060(F) - SAO RAPHAEL | CORRENTE, ELO; | CADENA, ESLABON; |  |  | INSPEÇÃO: NÃO APLICÁVEL | INSPECCIÓN: NO APLICABLE |  |  | 1 | FORMATO: OVAL | FORMA: OVALADO |  |  | 1
28444 | CORRENTE ELO OVAL ZQ 6X24X47 | CADENA ESLABON OVAL CF 6X24X47 | 1023060(F) - SAO RAPHAEL | FORMATO OVAL; | FORMA OVALADO; | [6 empty] | 1 | TIPO CONSTRUTIVO: ELO SOLDADO | TIPO CONSTRUCTIVO: ESLABON SOLDADO |  |  | 2
28444 | CORRENTE ELO OVAL ZQ 6X24X47 | CADENA ESLABON OVAL CF 6X24X47 | 1023060(F) - SAO RAPHAEL | TIPO CONSTRUTIVO ELO SOLDADO; | TIPO CONSTRUCTIVO ESLABON SOLDADO; | [6 empty] | 1 | MATERIAL: ACO CARBONO | MATERIAL: ACERO CARBONO |  |  | 3
28444 | CORRENTE ELO OVAL ZQ 6X24X47 | CADENA ESLABON OVAL CF 6X24X47 | 1023060(F) - SAO RAPHAEL | MATERIAL ACO CARBONO; | MATERIAL ACERO CARBONO; | [6 empty] | 1 | PROTECAO SUPERFICIAL: ZINCADO A QUENTE | PROTECCION SUPERFICIAL: ZINCADO A FUEGO |  |  | 4
28444 | CORRENTE ELO OVAL ZQ 6X24X47 | CADENA ESLABON OVAL CF 6X24X47 | 1023060(F) - SAO RAPHAEL | PROTECAO SUPERFICIAL ZINCADO A QUENTE; | PROTECCION SUPERFICIAL ZINCADO A FUEGO; | [6 empty] | 1 | CARGA DE TRABALHO NOMINAL: 500,00 kg | CARGA DE TRABAJO NOMINAL: 500,00 kg |  |  | 5
28444 | CORRENTE ELO OVAL ZQ 6X24X47 | CADENA ESLABON OVAL CF 6X24X47 | 1023060(F) - SAO RAPHAEL | CARGA DE TRABALHO NOMINAL 500 kg; | CARGA DE TRABAJO NOMINAL 500 kg; | [6 empty] | 1 | CARGA DE RUPTURA MINIMA: 20,00 kN | CARGA DE RUPTURA MINIMA: 20,00 kN |  |  | 6
28444 | CORRENTE ELO OVAL ZQ 6X24X47 | CADENA ESLABON OVAL CF 6X24X47 | 1023060(F) - SAO RAPHAEL | CARGA DE RUPTURA MINIMA 20 kN; | CARGA DE RUPTURA MINIMA 20 kN; | [6 empty] | 1 | DIAMETRO NOMINAL ELO: 1/4" (6mm) | SECCION NOMINAL ESLABON: 1/4" (6mm) |  |  | 7
28444 | CORRENTE ELO OVAL ZQ 6X24X47 | CADENA ESLABON OVAL CF 6X24X47 | 1023060(F) - SAO RAPHAEL | DIAMETRO NOMINAL ELO 1/4" (6mm); | SECCION NOMINAL ESLABON 1/4" (6mm); | [6 empty] | 1 | LARGURA EXTERNA ELO: 24 mm | ANCHO EXTERNO ESLABON: 24 mm |  |  | 8
28444 | CORRENTE ELO OVAL ZQ 6X24X47 | CADENA ESLABON OVAL CF 6X24X47 | 1023060(F) - SAO RAPHAEL | LARGURA EXTERNA ELO 24 mm; | ANCHO EXTERNO ESLABON 24 mm; | [6 empty] | 1 | COMPRIMENTO EXTERNO ELO: 47 mm | LARGO EXTERNO ESLABON: 47 mm |  |  | 9
28444 | CORRENTE ELO OVAL ZQ 6X24X47 | CADENA ESLABON OVAL CF 6X24X47 | 1023060(F) - SAO RAPHAEL | COMPRIMENTO EXTERNO ELO 47 mm; | LARGO EXTERNO ESLABON 47 mm; | [6 empty] | 1 | NORMAS TECNICAS APLICAVEIS: NBR 15293 | NORMAS TECNICAS APLICABLES: NBR 15293 |  |  | 10
28444 | CORRENTE ELO OVAL ZQ 6X24X47 | CADENA ESLABON OVAL CF 6X24X47 | 1023060(F) - SAO RAPHAEL | NORMAS TECNICAS APLICAVEIS NBR 15293. | NORMAS TECNICAS APLICABLES NBR 15293. | [6 empty] | 1 |  |  |  |  | 11
28460 | CORRENTE ELO OVAL ZQ 8X31X49 | CADENA ESLABON OVAL CF 8X31X49 | 1024080(F) - SAO RAPHAEL | CORRENTE, ELO; | CADENA, ESLABON; | FORNECIDO EM LANCE DE 20M. | SUMINISTRADO EN LANCE DE 20M. | INSPEÇÃO: NÃO APLICÁVEL | INSPECCIÓN: NO APLICABLE |  |  | 1 | FORMATO: OVAL | FORMA: OVALADO |  |  | 1
28460 | CORRENTE ELO OVAL ZQ 8X31X49 | CADENA ESLABON OVAL CF 8X31X49 | 1024080(F) - SAO RAPHAEL | FORMATO OVAL; | FORMA OVALADO; | [6 empty] | 1 | TIPO CONSTRUTIVO: ELO SOLDADO | TIPO CONSTRUCTIVO: ESLABON SOLDADO |  |  | 2
28460 | CORRENTE ELO OVAL ZQ 8X31X49 | CADENA ESLABON OVAL CF 8X31X49 | 1024080(F) - SAO RAPHAEL | TIPO CONSTRUTIVO ELO SOLDADO; | TIPO CONSTRUCTIVO ESLABON SOLDADO; | [6 empty] | 1 | MATERIAL: ACO CARBONO | MATERIAL: ACERO CARBONO |  |  | 3
28460 | CORRENTE ELO OVAL ZQ 8X31X49 | CADENA ESLABON OVAL CF 8X31X49 | 1024080(F) - SAO RAPHAEL | MATERIAL ACO CARBONO; | MATERIAL ACERO CARBONO; | [6 empty] | 1 | PROTECAO SUPERFICIAL: ZINCADO A QUENTE | PROTECCION SUPERFICIAL: ZINCADO A FUEGO |  |  | 4
28460 | CORRENTE ELO OVAL ZQ 8X31X49 | CADENA ESLABON OVAL CF 8X31X49 | 1024080(F) - SAO RAPHAEL | PROTECAO SUPERFICIAL ZINCADO A QUENTE; | PROTECCION SUPERFICIAL ZINCADO A FUEGO; | [6 empty] | 1 | CARGA DE TRABALHO NOMINAL: 625,00 kg | CARGA DE TRABAJO NOMINAL: 625,00 kg |  |  | 5
28460 | CORRENTE ELO OVAL ZQ 8X31X49 | CADENA ESLABON OVAL CF 8X31X49 | 1024080(F) - SAO RAPHAEL | CARGA DE TRABALHO NOMINAL 625 kg; | CARGA DE TRABAJO NOMINAL 625 kg; | [6 empty] | 1 | CARGA DE RUPTURA MINIMA: 25,00 kN | CARGA DE RUPTURA MINIMA: 25,00 kN |  |  | 6
28460 | CORRENTE ELO OVAL ZQ 8X31X49 | CADENA ESLABON OVAL CF 8X31X49 | 1024080(F) - SAO RAPHAEL | CARGA DE RUPTURA MINIMA 25 kN; | CARGA DE RUPTURA MINIMA 25 kN; | [6 empty] | 1 | DIAMETRO NOMINAL ELO: 5/16" (8mm) | SECCION NOMINAL ESLABON: 5/16" (8mm) |  |  | 7
28460 | CORRENTE ELO OVAL ZQ 8X31X49 | CADENA ESLABON OVAL CF 8X31X49 | 1024080(F) - SAO RAPHAEL | DIAMETRO NOMINAL ELO 5/16" (8mm); | SECCION NOMINAL ESLABON 5/16" (8mm); | [6 empty] | 1 | LARGURA EXTERNA ELO: 31 mm | ANCHO EXTERNO ESLABON: 31 mm |  |  | 8
28460 | CORRENTE ELO OVAL ZQ 8X31X49 | CADENA ESLABON OVAL CF 8X31X49 | 1024080(F) - SAO RAPHAEL | LARGURA EXTERNA ELO 31 mm; | ANCHO EXTERNO ESLABON 31 mm; | [6 empty] | 1 | COMPRIMENTO EXTERNO ELO: 49 mm | LARGO EXTERNO ESLABON: 49 mm |  |  | 9
28460 | CORRENTE ELO OVAL ZQ 8X31X49 | CADENA ESLABON OVAL CF 8X31X49 | 1024080(F) - SAO RAPHAEL | COMPRIMENTO EXTERNO ELO 49 mm; | LARGO EXTERNO ESLABON 49 mm; | [6 empty] | 1 | NORMAS TECNICAS APLICAVEIS: NBR 15293 | NORMAS TECNICAS APLICABLES: NBR 15293 |  |  | 10
28460 | CORRENTE ELO OVAL ZQ 8X31X49 | CADENA ESLABON OVAL CF 8X31X49 | 1024080(F) - SAO RAPHAEL | NORMAS TECNICAS APLICAVEIS NBR 15293. | NORMAS TECNICAS APLICABLES NBR 15293. | [6 empty] | 1 |  |  |  |  | 11
285242 | CAPACITOR FIX ELETROL AL 4,7MF 160V | CAPACITOR FIJ ELECTROL AL 4,7MF 160V | MAL215133478E3 - VISHAY | CAPACITOR, FIXO; | CAPACITOR, FIJO; | REFERÊNCIA: | REFERENCIA: | INSPEÇÃO: NÃO APLICÁVEL | INSPECCIÓN: NO APLICABLE |  |  | 2 | TIPO: ELETROLITICO DE ALUMINIO | TIPO: ELETROLITICO DE ALUMINIO |  |  | 1
285242 | CAPACITOR FIX ELETROL AL 4,7MF 160V | CAPACITOR FIJ ELECTROL AL 4,7MF 160V | MAL215133478E3 - VISHAY | TIPO ELETROLITICO DE ALUMINIO; | TIPO ELECTROLITICO DE ALUMINIO; | UPS2C4R7MPD - Nichicon | UPS2C4R7MPD - Nichicon |  |  |  |  | 2 | TIPOS DE TERMINAIS: #1RADIAIS DE FIOS SOLDAVEIS | TIPOs DE TERMINALES: #1RADIAIS DE FIOS SOLDAVEIS |  |  | 2
285242 | CAPACITOR FIX ELETROL AL 4,7MF 160V | CAPACITOR FIJ ELECTROL AL 4,7MF 160V | MAL215133478E3 - VISHAY | CAPACITANCIA NOMINAL 4,7 µF; | CAPACITANCIA NOMINAL 4,7 µF; | [6 empty] | 2 | TIPOS DE TERMINAIS: #2TEMPERATURA DE TRABALHO | TIPOs DE TERMINALES: #2TEMPERATURA DE TRABALHO |  |  | 3
285242 | CAPACITOR FIX ELETROL AL 4,7MF 160V | CAPACITOR FIJ ELECTROL AL 4,7MF 160V | MAL215133478E3 - VISHAY | TENSAO NOMINAL 160 Vcc; | TENSION NOMINAL 160 Vcc; | [6 empty] | 2 | TIPOS DE TERMINAIS: #3-40/+85ºC | TIPOs DE TERMINALES: #3-40/+85ºC |  |  | 4
285242 | CAPACITOR FIX ELETROL AL 4,7MF 160V | CAPACITOR FIJ ELECTROL AL 4,7MF 160V | MAL215133478E3 - VISHAY | TEMPERATURA NOMINAL DE TRABALHO -40/+105 °C; | TEMPERATURA NOMINAL DE TRABAJO -40/+105 °C; | [6 empty] | 2 | CAPACITANCIA NOMINAL: 4,7 MICROFARAD | CAPACITANCIA NOMINAL: 4,7 MICROFARAD |  |  | 5
285242 | CAPACITOR FIX ELETROL AL 4,7MF 160V | CAPACITOR FIJ ELECTROL AL 4,7MF 160V | MAL215133478E3 - VISHAY | TERMINAIS RADIAIS DE FIOS SOLDAVEIS; | TERMINALES RADIALES DE HILOS SOLDABLES; | [6 empty] | 2 | TENSAO NOMINAL: 160VCC | TENSION NOMINAL: 160VCC |  |  | 6
285242 | CAPACITOR FIX ELETROL AL 4,7MF 160V | CAPACITOR FIJ ELECTROL AL 4,7MF 160V | MAL215133478E3 - VISHAY | CONFORME NORMAS IEC 384-4. | CONFORME NORMAS IEC 384-4. | [6 empty] | 2 | NORMAS TECNICAS APLICAVEIS: IEC 384-4 | NORMAS TECNICAS APLICABLES: IEC 384-4 |  |  | 7
286800 | FORMULARIO CONTIN GUIA TRANSF(PORT) 5V | FORMULARIO CONTIN GUIA TRANSF(PORT) 5V |  | FORMULARIO, CONTINUO; | FORMULARIO, CONTINUO; | Este formulário só pode ser impresso com a obtenção | EL FORMULARIO DEBÉ SER ADQUIRIDO DEL MERCADO | INSPEÇÃO: NÃO APLICÁVEL | INSPECCIÓN: NO APLICABLE |  |  | 2 | TIPO: GUIA DE TRANSFERENCIA | TIPO: GUIA DE TRANSFERENCIA |  |  | 1
286800 | FORMULARIO CONTIN GUIA TRANSF(PORT) 5V | FORMULARIO CONTIN GUIA TRANSF(PORT) 5V |  | TIPO GUIA TRANSFERENCIA; | TIPO GUIA TRANSFERENCIA; | da AIDF junto a Secretaria da Fazenda do | BRASILERO PARA LA IMPRESIÓN DEL FORMULARIO |  |  |  |  | 2 | MATERIAL: PAPEL QUIMICO (AUTOCOPIATIVO) | MATERIAL: PAPEL QUIMICO (AUTOCOPIATIVO) |  |  | 2
286800 | FORMULARIO CONTIN GUIA TRANSF(PORT) 5V | FORMULARIO CONTIN GUIA TRANSF(PORT) 5V |  | PAPEL QUIMICO (AUTOCOPIATIVO); | PAPEL QUIMICO (AUTOCOPIATIVO); | Estado/Coordenadoria da Receita do Estado do | ES NECESARIA LA AUTORIZACIÓN DE LA RECEITA ESTADUAL. |  |  |  |  | 2 | GRAMATURA: 56GR/M2 | GRAMAJE: 56GR/M2 |  |  | 3
286800 | FORMULARIO CONTIN GUIA TRANSF(PORT) 5V | FORMULARIO CONTIN GUIA TRANSF(PORT) 5V |  | GRAMATURA 56g/m2; | GRAMAJE 56g/m2; | Paraná. | [5 empty] | 2 | IMPRESSAO: OFF SET | IMPRESION: OFF SET |  |  | 4
286800 | FORMULARIO CONTIN GUIA TRANSF(PORT) 5V | FORMULARIO CONTIN GUIA TRANSF(PORT) 5V |  | IMPRESSAO OFFSET; | IMPRESION OFFSET; | [6 empty] | 2 | COR DA IMPRESSAO: AZUL | COLOR DE LA IMPRESION: AZUL |  |  | 5
286800 | FORMULARIO CONTIN GUIA TRANSF(PORT) 5V | FORMULARIO CONTIN GUIA TRANSF(PORT) 5V |  | IMPRESSAO COR AZUL; | COLOR DE LA IMPRESION AZUL; | Formulário passará por teste de impressão, para | [5 empty] | 2 | NUMERO DE VIAS: 5 | NUMERO DE VIAS: 5 |  |  | 6
286800 | FORMULARIO CONTIN GUIA TRANSF(PORT) 5V | FORMULARIO CONTIN GUIA TRANSF(PORT) 5V |  | NUMERO DE VIAS 5; | NUMERO DE HOJAS 5; | aprovação definitiva após a entrega. | [5 empty] | 2 | IDIOMA: PORTUGUES | IDIOMA: PORTUGUES |  |  | 7
286800 | FORMULARIO CONTIN GUIA TRANSF(PORT) 5V | FORMULARIO CONTIN GUIA TRANSF(PORT) 5V |  | IDIOMA PORTUGUES; | IDIOMA PORTUGUES; | [6 empty] | 2 | COMPOSICAO: #10NAS VERTICAIS, GRIMPADAS | COMPOSICION: #10NAS VERTICAIS, GRIMPADAS |  |  | 8
286800 | FORMULARIO CONTIN GUIA TRANSF(PORT) 5V | FORMULARIO CONTIN GUIA TRANSF(PORT) 5V |  | COMPOSICAO 1A BRANCA,2A FUNDO CHAPADO AZUL,3A FUNDO | COMPOSICION 1A BLANCA; | Numeração: ( se tiver) | [5 empty] | 2 | COMPOSICAO: #11NOS DOIS LADOS | COMPOSICION: #11NOS DOIS LADOS |  |  | 9
286800 | FORMULARIO CONTIN GUIA TRANSF(PORT) 5V | FORMULARIO CONTIN GUIA TRANSF(PORT) 5V |  | CHAPADO AMARELO,4A FUNDO CHAPADO ROSA,5A FUNDO | 2A FONDO RETIC. AZUL; | [6 empty] | 2 | COMPOSICAO: #11ª VIA BRANCA | COMPOSICION: #11ª VIA BRANCA |  |  | 10
286800 | FORMULARIO CONTIN GUIA TRANSF(PORT) 5V | FORMULARIO CONTIN GUIA TRANSF(PORT) 5V |  | CHAPADO OURO; | 3A FONDO RETIC. AMARILLO; | Itaipu enviará amostra desse item e via email o | [5 empty] | 2 | COMPOSICAO: #12NUMERADO TIPOGRAFICAMENTE | COMPOSICION: #12NUMERADO TIPOGRAFICAMENTE |  |  | 11
286800 | FORMULARIO CONTIN GUIA TRANSF(PORT) 5V | FORMULARIO CONTIN GUIA TRANSF(PORT) 5V |  | COM LOGOTIPO DA ITAIPU BINACIONAL; | 4A FONDO RETIC. ROSA; | fornecedor deverá enviar a arte final em | [5 empty] | 2 | COMPOSICAO: #13A PARTIR DO Nº……………………. | COMPOSICION: #13A PARTIR DO Nº……………………. |  |  | 12
286800 | FORMULARIO CONTIN GUIA TRANSF(PORT) 5V | FORMULARIO CONTIN GUIA TRANSF(PORT) 5V |  | REMALINAS NA MARGEM ESQUERDA E DIREITA 15 mm; | 5A FONDO RETIC. ORO; | Corel Draw X5 editável e em PDF, para aprovação ou | [5 empty] | 2 | COMPOSICAO: #14NO LADO DIREITO | COMPOSICION: #14NO LADO DIREITO |  |  | 13
286800 | FORMULARIO CONTIN GUIA TRANSF(PORT) 5V | FORMULARIO CONTIN GUIA TRANSF(PORT) 5V |  | SERRILHAS CONTINUAS NAS VERTICAIS E GRIMPADAS NOS | CON LOGOTIPO DE LA ITAIPU BINACIONAL; | correção da Itaipu. Após a aprovação do Layout | [5 empty] | 2 | COMPOSICAO: #15NA COR VERMELHA | COMPOSICION: #15NA COR VERMELHA |  |  | 14
286800 | FORMULARIO CONTIN GUIA TRANSF(PORT) 5V | FORMULARIO CONTIN GUIA TRANSF(PORT) 5V |  | DOIS LADOS; | CREMALLERAS LA MARGEN IZQUIERDA Y DERECHA 15 mm; | a impressão está autorizada. | [5 empty] | 2 | COMPOSICAO: #22ª VIA FUNDO CHAPADO AZUL | COMPOSICION: #22ª VIA FUNDO CHAPADO AZUL |  |  | 15
286800 | FORMULARIO CONTIN GUIA TRANSF(PORT) 5V | FORMULARIO CONTIN GUIA TRANSF(PORT) 5V |  | NUMERADO TIPOGRAFICAMENTE A PARTIR DO N°......; | MICROSERRILLADOS CONTINUOS EN LOS VERTICALES CON | [6 empty] | 2 | COMPOSICAO: #33ª VIA FUNDO CHAPADO AMARELO | COMPOSICION: #33ª VIA FUNDO CHAPADO AMARELO |  |  | 16
286800 | FORMULARIO CONTIN GUIA TRANSF(PORT) 5V | FORMULARIO CONTIN GUIA TRANSF(PORT) 5V |  | NO LADO DIREITO NA COR VERMELHA; | GRIMP-LOOK EN AMBOS LADOS; | Consultas prévias | [5 empty] | 2 | COMPOSICAO: #44ª VIA FUNDO CHAPADO ROSA | COMPOSICION: #44ª VIA FUNDO CHAPADO ROSA |  |  | 17
286800 | FORMULARIO CONTIN GUIA TRANSF(PORT) 5V | FORMULARIO CONTIN GUIA TRANSF(PORT) 5V |  | DIMENSOES 205X295 mm; | NUMERADO TIPOGRAFICAMENTE A PARTIR DEL N°.... EN EL | Em caso de dúvidas, estas devem ser esclarecidas antes da | [5 empty] | 2 | COMPOSICAO: #55ª VIA FUNDO CHAPADO ORO | COMPOSICION: #55ª VIA FUNDO CHAPADO ORO |  |  | 18
286800 | FORMULARIO CONTIN GUIA TRANSF(PORT) 5V | FORMULARIO CONTIN GUIA TRANSF(PORT) 5V |  | EMBALAGEM CAIXA; | LADO DERECHO EN COLOR ROJO; | impressão/entrega do material. | [5 empty] | 2 | COMPOSICAO: #6LOGO ITAIPU BINACIONAL | COMPOSICION: #6LOGO ITAIPU BINACIONAL |  |  | 19
286800 | FORMULARIO CONTIN GUIA TRANSF(PORT) 5V | FORMULARIO CONTIN GUIA TRANSF(PORT) 5V |  | COM 600 JOGOS. | DIMENSIONES 205X295 mm; | [6 empty] | 2 | COMPOSICAO: #7REMALINAS NA MARGEM | COMPOSICION: #7REMALINAS NA MARGEM |  |  | 20
286800 | FORMULARIO CONTIN GUIA TRANSF(PORT) 5V | FORMULARIO CONTIN GUIA TRANSF(PORT) 5V |  |  | EMBALAJE CAJA; | A conferência de todas as características do impresso serão avaliadas na | [5 empty] | 2 | COMPOSICAO: #8ESQUERDA/DIREITA 15MM | COMPOSICION: #8ESQUERDA/DIREITA 15MM |  |  | 21
286800 | FORMULARIO CONTIN GUIA TRANSF(PORT) 5V | FORMULARIO CONTIN GUIA TRANSF(PORT) 5V |  |  | CON 600 JUEGOS. | entrega do material, que será devolvido, caso esteja divergente do | [5 empty] | 2 | COMPOSICAO: #9SERRILHAS CONTINUAS | COMPOSICION: #9SERRILHAS CONTINUAS |  |  | 22
286800 | FORMULARIO CONTIN GUIA TRANSF(PORT) 5V | FORMULARIO CONTIN GUIA TRANSF(PORT) 5V |  |  |  | Layout aprovado e do descritivo informado. | [5 empty] | 2 | FORMATO: 205X295MM | FORMA: 205X295MM |  |  | 23
286800 | FORMULARIO CONTIN GUIA TRANSF(PORT) 5V | FORMULARIO CONTIN GUIA TRANSF(PORT) 5V | [9 empty] | 2 | EMBALAGEM: CAIXA | EMBALAJE: CAIXA |  |  | 24
286800 | FORMULARIO CONTIN GUIA TRANSF(PORT) 5V | FORMULARIO CONTIN GUIA TRANSF(PORT) 5V |  |  |  | OBSERVAR NOVOS ENDEREÇOS NO FORMULÁRIO: | [5 empty] | 2 | CAPACIDADE DA EMBALAGEM: 600 JOGOS | CAPACIDAD DEL EMBALAJE: 600 JOGOS |  |  | 25
286800 | FORMULARIO CONTIN GUIA TRANSF(PORT) 5V | FORMULARIO CONTIN GUIA TRANSF(PORT) 5V | [9 empty] | 2 |  |  |  |  | 26
286800 | FORMULARIO CONTIN GUIA TRANSF(PORT) 5V | FORMULARIO CONTIN GUIA TRANSF(PORT) 5V |  |  |  | ASUNCIÓN: Av. España 850 | [5 empty] | 2 |  |  |  |  | 27
286800 | FORMULARIO CONTIN GUIA TRANSF(PORT) 5V | FORMULARIO CONTIN GUIA TRANSF(PORT) 5V |  |  |  | Tel.:248-1000 | [5 empty] | 2 |  |  |  |  | 28
286800 | FORMULARIO CONTIN GUIA TRANSF(PORT) 5V | FORMULARIO CONTIN GUIA TRANSF(PORT) 5V |  |  |  | RUC:80013737-0 | [5 empty] | 2 |  |  |  |  | 29
286800 | FORMULARIO CONTIN GUIA TRANSF(PORT) 5V | FORMULARIO CONTIN GUIA TRANSF(PORT) 5V | [9 empty] | 2 |  |  |  |  | 30
286800 | FORMULARIO CONTIN GUIA TRANSF(PORT) 5V | FORMULARIO CONTIN GUIA TRANSF(PORT) 5V |  |  |  | BRASILIA: Ed. Centro Empresarial Varig | [5 empty] | 2 |  |  |  |  | 31
286800 | FORMULARIO CONTIN GUIA TRANSF(PORT) 5V | FORMULARIO CONTIN GUIA TRANSF(PORT) 5V |  |  |  | CEP: 70714-900 - DF. Tel.:(61)3223-0739 | [5 empty] | 2 |  |  |  |  | 32
286800 | FORMULARIO CONTIN GUIA TRANSF(PORT) 5V | FORMULARIO CONTIN GUIA TRANSF(PORT) 5V |  |  |  | CNPJ 00.395.988/0001-35 | [5 empty] | 2 |  |  |  |  | 33
286800 | FORMULARIO CONTIN GUIA TRANSF(PORT) 5V | FORMULARIO CONTIN GUIA TRANSF(PORT) 5V | [9 empty] | 2 |  |  |  |  | 34
286800 | FORMULARIO CONTIN GUIA TRANSF(PORT) 5V | FORMULARIO CONTIN GUIA TRANSF(PORT) 5V |  |  |  | FOZ DO IGUAÇU: Av. Sílvio Américo Sasdelli, 800 | [5 empty] | 2 |  |  |  |  | 35
286800 | FORMULARIO CONTIN GUIA TRANSF(PORT) 5V | FORMULARIO CONTIN GUIA TRANSF(PORT) 5V |  |  |  | Vila "A" - 85866-900 | [5 empty] | 2 |  |  |  |  | 36
286800 | FORMULARIO CONTIN GUIA TRANSF(PORT) 5V | FORMULARIO CONTIN GUIA TRANSF(PORT) 5V |  |  |  | Tef.:(45) 3520-5252 | [5 empty] | 2 |  |  |  |  | 37
286800 | FORMULARIO CONTIN GUIA TRANSF(PORT) 5V | FORMULARIO CONTIN GUIA TRANSF(PORT) 5V |  |  |  | CNPJ 00.395.988/0014-50 | [5 empty] | 2 |  |  |  |  | 38
286800 | FORMULARIO CONTIN GUIA TRANSF(PORT) 5V | FORMULARIO CONTIN GUIA TRANSF(PORT) 5V | [9 empty] | 2 |  |  |  |  | 39
286800 | FORMULARIO CONTIN GUIA TRANSF(PORT) 5V | FORMULARIO CONTIN GUIA TRANSF(PORT) 5V |  |  |  | CIUDAD DEL ESTE | [5 empty] | 2 |  |  |  |  | 40
286800 | FORMULARIO CONTIN GUIA TRANSF(PORT) 5V | FORMULARIO CONTIN GUIA TRANSF(PORT) 5V |  |  |  | Ruta Internacional - km 3,5 | [5 empty] | 2 |  |  |  |  | 41
286800 | FORMULARIO CONTIN GUIA TRANSF(PORT) 5V | FORMULARIO CONTIN GUIA TRANSF(PORT) 5V |  |  |  | Centro Administrativo | [5 empty] | 2 |  |  |  |  | 42
286800 | FORMULARIO CONTIN GUIA TRANSF(PORT) 5V | FORMULARIO CONTIN GUIA TRANSF(PORT) 5V |  |  |  | Tel.:599-8989 | [5 empty] | 2 |  |  |  |  | 43
286800 | FORMULARIO CONTIN GUIA TRANSF(PORT) 5V | FORMULARIO CONTIN GUIA TRANSF(PORT) 5V |  |  |  | RUC:80013737-0 | [5 empty] | 2 |  |  |  |  | 44
286800 | FORMULARIO CONTIN GUIA TRANSF(PORT) 5V | FORMULARIO CONTIN GUIA TRANSF(PORT) 5V | [9 empty] | 2 |  |  |  |  | 45
289388 | OLEO LUBRIF MOT DIESEL LUBRAX CH-4 20L | ACEITE LUBRIC MOT DIESEL LUBRAX CH-4 20L | LUBRAX EXTRA TURBO CH-4 - PETROBRAS | OLEO, LUBRIFICANTE; | ACEITE, LUBRICANTE; | - Material de uso de la SM.DT. | - Material con Requisito de Compra Sustentable. | INSPEÇÃO: NÃO APLICÁVEL | INSPECCIÓN: NO APLICABLE | A Itaipu Binacional, através do Prolub- | La Itaipu Binacional, a través de Prolub- | 2 | TIPO: #1DETERGENTE DISPERSANTE | TIPO: #1DETERGENTE DISPERSANTE |  |  | 1
289388 | OLEO LUBRIF MOT DIESEL LUBRAX CH-4 20L | ACEITE LUBRIC MOT DIESEL LUBRAX CH-4 20L | LUBRAX EXTRA TURBO CH-4 - PETROBRAS | PARA MOTORES DIESEL; | PARA MOTORES DIESEL; | - Material com Requisito de Compra Sustentável | - Material de uso de la SM.DT. |  |  | Projeto de Lubrificação Planejada, rea- | Proyecto de Lubricación Planeada, rea- | 2 | TIPO: #2ANTIDESGASTANTE ANTICORROSIV | TIPO: #2ANTIDESGASTANTE ANTICORROSIV |  |  | 2
289388 | OLEO LUBRIF MOT DIESEL LUBRAX CH-4 20L | ACEITE LUBRIC MOT DIESEL LUBRAX CH-4 20L | LUBRAX EXTRA TURBO CH-4 - PETROBRAS | VISCOSIDADE SAE 40; | VISCOSIDAD SAE 40; |  |  |  |  | lizou trabalhos visando normatizar e ra- | lizo trabajos visando normatizar y ra- | 2 | TIPO: #3ANTIOXIDANTE | TIPO: #3ANTIOXIDANTE |  |  | 3
289388 | OLEO LUBRIF MOT DIESEL LUBRAX CH-4 20L | ACEITE LUBRIC MOT DIESEL LUBRAX CH-4 20L | LUBRAX EXTRA TURBO CH-4 - PETROBRAS | TIPO DETERGENTE DISPERSANTE; | TIPO DETERGENTE DISPERSANTE; |  |  |  |  | cionalizar a utilização de lubrificantes | cionalizar la utilización de lubricantes | 2 | APLICACAO: MOTORES DIESEL | APLICACION: MOTORES DIESEL |  |  | 4
289388 | OLEO LUBRIF MOT DIESEL LUBRAX CH-4 20L | ACEITE LUBRIC MOT DIESEL LUBRAX CH-4 20L | LUBRAX EXTRA TURBO CH-4 - PETROBRAS | ANTIDESGASTANTE ANTICORROSIV; | ANTIDESGASTANTE ANTICORROSIVO; |  |  |  |  | nos seus diversos equipamentos. Pelo | en sus diversos equipamientos. Por el | 2 | VISCOSIDADE: SAE 40 | VISCOSIDAD: SAE 40 |  |  | 5
289388 | OLEO LUBRIF MOT DIESEL LUBRAX CH-4 20L | ACEITE LUBRIC MOT DIESEL LUBRAX CH-4 20L | LUBRAX EXTRA TURBO CH-4 - PETROBRAS | ANTIOXIDANTE; | ANTIOXIDANTE; |  |  |  |  | histórico de utilização, inicialmente os | histórico de utilización, inicialmente los | 2 | EMBALAGEM: BOMBONA | EMBALAJE: BOMBONA |  |  | 6
289388 | OLEO LUBRIF MOT DIESEL LUBRAX CH-4 20L | ACEITE LUBRIC MOT DIESEL LUBRAX CH-4 20L | LUBRAX EXTRA TURBO CH-4 - PETROBRAS | EMBALAGEM BOMBONA; | EMBALAJE BALDE; |  |  |  |  | equipamentos foram carregados com lubri- | equipamientos fueron cargados con lubri- | 2 | CAPACIDADE: #120 LITROS | CAPACIDAD: #120 LITROS |  |  | 7
289388 | OLEO LUBRIF MOT DIESEL LUBRAX CH-4 20L | ACEITE LUBRIC MOT DIESEL LUBRAX CH-4 20L | LUBRAX EXTRA TURBO CH-4 - PETROBRAS | CAPACIDADE 20 LITROS; | CAPACIDAD 20 LITROS; |  |  |  |  | ficantes de fornecimento da Petrobrás, e | cantes de provisión de la Petrobrás, y | 2 | CAPACIDADE: #2REF. LUBRAX TURBO CG-4 | CAPACIDAD: #2REF. LUBRAX TURBO CG-4 |  |  | 8
289388 | OLEO LUBRIF MOT DIESEL LUBRAX CH-4 20L | ACEITE LUBRIC MOT DIESEL LUBRAX CH-4 20L | LUBRAX EXTRA TURBO CH-4 - PETROBRAS | REF. LUBRAX EXTRA TURBO CH-4 | REF. LUBRAX EXTRA TURBO CH-4 |  |  |  |  | de acordo com o procedimento adotado por | de acuerdo con el procedimiento adoptado por | 2 | CAPACIDADE: #3MARCA PETROBRAS | CAPACIDAD: #3MARCA PETROBRAS |  |  | 9
289388 | OLEO LUBRIF MOT DIESEL LUBRAX CH-4 20L | ACEITE LUBRIC MOT DIESEL LUBRAX CH-4 20L | LUBRAX EXTRA TURBO CH-4 - PETROBRAS | MARCA PETROBRAS. | MARCA PETROBRAS. |  |  |  |  | IB não se misturam óleos, nem graxas, | IB no se mezclan aceites, ni grazas, | 2 |  |  |  |  | 10
289388 | OLEO LUBRIF MOT DIESEL LUBRAX CH-4 20L | ACEITE LUBRIC MOT DIESEL LUBRAX CH-4 20L | LUBRAX EXTRA TURBO CH-4 - PETROBRAS | [6 empty] | nem mesmos os similares, de diferentes | ni los similares, de diferentes fabricantes. | 2 |  |  |  |  | 11
289388 | OLEO LUBRIF MOT DIESEL LUBRAX CH-4 20L | ACEITE LUBRIC MOT DIESEL LUBRAX CH-4 20L | LUBRAX EXTRA TURBO CH-4 - PETROBRAS | [6 empty] | fabricantes. |  | 2 |  |  |  |  | 12
289388 | OLEO LUBRIF MOT DIESEL LUBRAX CH-4 20L | ACEITE LUBRIC MOT DIESEL LUBRAX CH-4 20L | LUBRAX EXTRA TURBO CH-4 - PETROBRAS | [8 empty] | 2 |  |  |  |  | 13
293830 | CAIXA DERIV EXP RETANG AL LR NPT 2" | CAJA DERIV EXP RECTANG AL LR NPT 2" | CX/R15LR-6 - CONEX | CAIXA, DERIVACAO EXPOSTA; | CAJA, DERIVACION EXPUESTA; | Referência: | Referência: | INSPEÇÃO: CLASSE 3 | INSPECCIÓN: CLASE 3 |  |  | 2 | TIPO: LR | TIPO: LR |  |  | 1
293830 | CAIXA DERIV EXP RETANG AL LR NPT 2" | CAJA DERIV EXP RECTANG AL LR NPT 2" | CX/R15LR-6 - CONEX | FORMATO RETANGULAR; | FORMA RECTANGULAR; | MARCA WETZEL | MARCA WETZEL |  |  |  |  | 2 | FORMATO: RETANGULAR | FORMA: RETANGULAR |  |  | 2
293830 | CAIXA DERIV EXP RETANG AL LR NPT 2" | CAJA DERIV EXP RECTANG AL LR NPT 2" | CX/R15LR-6 - CONEX | ALUMINIO FUNDIDO; | ALUMINIO FUNDIDO; | REFERENCIA: LR-35 NPT C/ T+V ALU CZ | REFERENCIA: LR-35 NPT C/ T+V ALU CZ |  |  |  |  | 2 | MATERIAL: ALUMINIO FUNDIDO | MATERIAL: ALUMINIO FUNDIDO |  |  | 3
293830 | CAIXA DERIV EXP RETANG AL LR NPT 2" | CAJA DERIV EXP RECTANG AL LR NPT 2" | CX/R15LR-6 - CONEX | ACABAMENTO PINTADO NA COR CINZA; | ACABADO PINTADO EN COLOR GRIS; | Código: E002062070 | Código: E002062070 |  |  |  |  | 2 | ACABAMENTO: PINTADO NA COR CINZA | ACABADO: PINTADO NA COR CINZA |  |  | 4
293830 | CAIXA DERIV EXP RETANG AL LR NPT 2" | CAJA DERIV EXP RECTANG AL LR NPT 2" | CX/R15LR-6 - CONEX | A PROVA DE TEMPO; | A PRUEBA DE TIEMPO; | [6 empty] | 2 | TIPO CONSTRUTIVO: #1A PROVA DO TEMPO, UMIDADE | TIPO CONSTRUCTIVO: #1A PROVA DO TEMPO, UMIDADE |  |  | 5
293830 | CAIXA DERIV EXP RETANG AL LR NPT 2" | CAJA DERIV EXP RECTANG AL LR NPT 2" | CX/R15LR-6 - CONEX | UMIDADE; | HUMEDAD; | ou | CX/R15LR-6 - Conex |  |  |  |  | 2 | TIPO CONSTRUTIVO: #2GASES, VAPORES E POS | TIPO CONSTRUCTIVO: #2GASES, VAPORES E POS |  |  | 6
293830 | CAIXA DERIV EXP RETANG AL LR NPT 2" | CAJA DERIV EXP RECTANG AL LR NPT 2" | CX/R15LR-6 - CONEX | GASES; | GASES; | CX/R15LR-6 - Conex | [5 empty] | 2 | NUMERO DE ENTRADAS: 2 | NUMERO DE ENTRADAS: 2 |  |  | 7
293830 | CAIXA DERIV EXP RETANG AL LR NPT 2" | CAJA DERIV EXP RECTANG AL LR NPT 2" | CX/R15LR-6 - CONEX | VAPORES E POS; | VAPORES Y POLVOS; | CONJUNTO | CONJUNTO: |  |  |  |  | 2 | COMPONENTES: #1TAMPA DE INSPECAO | COMPONENTES: #1TAMPA DE INSPECAO |  |  | 8
293830 | CAIXA DERIV EXP RETANG AL LR NPT 2" | CAJA DERIV EXP RECTANG AL LR NPT 2" | CX/R15LR-6 - CONEX | ENTRADAS 2; | ENTRADAS 2; | CAIXA DERIV + TAMPA DE INSPECAO + JUNTA DE VEDACAO; | CAJA DERIV + TAPA DE INSPECCION + JUNTA DE VEDACION; |  |  |  |  | 2 | COMPONENTES: #2E JUNTA DE VEDACAO | COMPONENTES: #2E JUNTA DE VEDACAO |  |  | 9
293830 | CAIXA DERIV EXP RETANG AL LR NPT 2" | CAJA DERIV EXP RECTANG AL LR NPT 2" | CX/R15LR-6 - CONEX | TIPO LR; | TIPO LR; | [6 empty] | 2 | TIPO DE ROSCA: NPT | TIPO DE ROSCA: NPT |  |  | 10
293830 | CAIXA DERIV EXP RETANG AL LR NPT 2" | CAJA DERIV EXP RECTANG AL LR NPT 2" | CX/R15LR-6 - CONEX | TAMPA DE INSPECAO E JUNTA DE VEDACAO; | TAPA DE INSPECCION Y JUNTA DE VEDACION; | [6 empty] | 2 | DIAMETRO NOMINAL: 2POL | DIAMETRO NOMINAL: 2POL |  |  | 11
293830 | CAIXA DERIV EXP RETANG AL LR NPT 2" | CAJA DERIV EXP RECTANG AL LR NPT 2" | CX/R15LR-6 - CONEX | ROSCA NPT; | ROSCA NPT; | [6 empty] | 2 |  |  |  |  | 12
293830 | CAIXA DERIV EXP RETANG AL LR NPT 2" | CAJA DERIV EXP RECTANG AL LR NPT 2" | CX/R15LR-6 - CONEX | DIAMETRO NOMINAL 2 POLEGADAS. | DIAMETRO NOMINAL 2 PULGADAS. | [6 empty] | 2 |  |  |  |  | 13
294241 | CAIXA LIG EXP RETANG 275X142X120MM | CAJA CONEX EXP RECTANG 275X142X120MM |  | CAIXA, LIGACAO EXPOSTA; | CAJA, CONEXION EXPUESTA; |  |  | INSPEÇÃO: CLASSE 3 | INSPECCIÓN: CLASE 3 |  |  | 2 | FORMATO: RETANGULAR | FORMA: RETANGULAR |  |  | 1
294241 | CAIXA LIG EXP RETANG 275X142X120MM | CAJA CONEX EXP RECTANG 275X142X120MM |  | FORMATO RETANGULAR; | FORMA RECTANGULAR; | [6 empty] | 2 | MATERIAL: #1ALUMINIO FUNDIDO | MATERIAL: #1ALUMINIO FUNDIDO |  |  | 2
294241 | CAIXA LIG EXP RETANG 275X142X120MM | CAJA CONEX EXP RECTANG 275X142X120MM |  | ALUMINIO FUNDIDO; | ALUMINIO FUNDIDO; | [6 empty] | 2 | MATERIAL: #2DIMENSOES 275X142X120MM | MATERIAL: #2DIMENSOES 275X142X120MM |  |  | 3
294241 | CAIXA LIG EXP RETANG 275X142X120MM | CAJA CONEX EXP RECTANG 275X142X120MM |  | ACABAMENTO ESMALTADA; | ACABADO ESMALTADO; | [6 empty] | 2 | ACABAMENTO: ESMALTADA | ACABADO: ESMALTADA |  |  | 4
294241 | CAIXA LIG EXP RETANG 275X142X120MM | CAJA CONEX EXP RECTANG 275X142X120MM |  | TAMPA PLANA; | TAPA PLANA; | [6 empty] | 2 | TIPO DA TAMPA: #1PLANA | TIPO DE LA TAPA: #1PLANA |  |  | 5
294241 | CAIXA LIG EXP RETANG 275X142X120MM | CAJA CONEX EXP RECTANG 275X142X120MM |  | PROVIDA DE JUNTA DE VEDACAO; | PROVISTO DE JUNTA DE VEDACION; | [6 empty] | 2 | TIPO DA TAMPA: #2PROVIDA DE JUNTA DE VEDACAO | TIPO DE LA TAPA: #2PROVIDA DE JUNTA DE VEDACAO |  |  | 6
294241 | CAIXA LIG EXP RETANG 275X142X120MM | CAJA CONEX EXP RECTANG 275X142X120MM |  | A PROVA DE TEMPO; | A PRUEBA DE TIEMPO; | [6 empty] | 2 | TIPO CONSTRUTIVO: #1A PROVA DO TEMPO, UMIDADE | TIPO CONSTRUCTIVO: #1A PROVA DO TEMPO, UMIDADE |  |  | 7
294241 | CAIXA LIG EXP RETANG 275X142X120MM | CAJA CONEX EXP RECTANG 275X142X120MM |  | GASES; | GASES; | [6 empty] | 2 | TIPO CONSTRUTIVO: #2GASES, VAPORES E POS | TIPO CONSTRUCTIVO: #2GASES, VAPORES E POS |  |  | 8
294241 | CAIXA LIG EXP RETANG 275X142X120MM | CAJA CONEX EXP RECTANG 275X142X120MM |  | VAPORES E POS; | VAPORES Y POLVOS; | [6 empty] | 2 |  |  |  |  | 9
294241 | CAIXA LIG EXP RETANG 275X142X120MM | CAJA CONEX EXP RECTANG 275X142X120MM |  | DIMENSOES 275X142X120 mm. | DIMENSIONES 275X142X120 mm. | [6 empty] | 2 |  |  |  |  | 10
294535 | CAIXA DERIV EXP RED X NPT 4ENT 3/4" | CAJA DERIV EXP RED X NPT 4ENT 3/4" |  | CAIXA, DERIVACAO EXPOSTA; | CAJA, DERIVACION EXPUESTA; | REFERENCIA | REFERENCIA | INSPEÇÃO: NÃO APLICÁVEL | INSPECCIÓN: NO APLICABLE |  |  | 2 | TIPO: X | TIPO: X |  |  | 1
294535 | CAIXA DERIV EXP RED X NPT 4ENT 3/4" | CAJA DERIV EXP RED X NPT 4ENT 3/4" |  | FORMATO REDONDA; | FORMA REDONDA; | LUMENS - CONDULETE X 3/4" R-10M/22N | LUMENS - CONDULETE X 3/4" R-10M/22N |  |  |  |  | 2 | FORMATO: REDONDA | FORMA: REDONDA |  |  | 2
294535 | CAIXA DERIV EXP RED X NPT 4ENT 3/4" | CAJA DERIV EXP RED X NPT 4ENT 3/4" |  | ALUMINIO FUNDIDO; | ALUMINIO FUNDIDO; | [6 empty] | 2 | MATERIAL: ALUMINIO FUNDIDO | MATERIAL: ALUMINIO FUNDIDO |  |  | 3
294535 | CAIXA DERIV EXP RED X NPT 4ENT 3/4" | CAJA DERIV EXP RED X NPT 4ENT 3/4" |  | ACABAMENTO PINTADO NA COR CINZA; | ACABADO PINTADO EN COLOR GRIS; | [6 empty] | 2 | ACABAMENTO: PINTADO NA COR CINZA | ACABADO: PINTADO NA COR CINZA |  |  | 4
294535 | CAIXA DERIV EXP RED X NPT 4ENT 3/4" | CAJA DERIV EXP RED X NPT 4ENT 3/4" |  | PROVA DE TEMPO; | PRUEBA DE TIEMPO; | [6 empty] | 2 | TIPO CONSTRUTIVO: #1A PROVA DO TEMPO, UMIDADE | TIPO CONSTRUCTIVO: #1A PROVA DO TEMPO, UMIDADE |  |  | 5
294535 | CAIXA DERIV EXP RED X NPT 4ENT 3/4" | CAJA DERIV EXP RED X NPT 4ENT 3/4" |  | UMIDADE; | HUMEDAD; | [6 empty] | 2 | TIPO CONSTRUTIVO: #2GASES, VAPORES, POS | TIPO CONSTRUCTIVO: #2GASES, VAPORES, POS |  |  | 6
294535 | CAIXA DERIV EXP RED X NPT 4ENT 3/4" | CAJA DERIV EXP RED X NPT 4ENT 3/4" |  | GASES; | GASES; | [6 empty] | 2 | TIPO CONSTRUTIVO: #3E COM ARELHA DE FIXACAO | TIPO CONSTRUCTIVO: #3E COM ARELHA DE FIXACAO |  |  | 7
294535 | CAIXA DERIV EXP RED X NPT 4ENT 3/4" | CAJA DERIV EXP RED X NPT 4ENT 3/4" |  | VAPORES; | VAPORES; | [6 empty] | 2 | NUMERO DE ENTRADAS: 4 | NUMERO DE ENTRADAS: 4 |  |  | 8
294535 | CAIXA DERIV EXP RED X NPT 4ENT 3/4" | CAJA DERIV EXP RED X NPT 4ENT 3/4" |  | POS E COM ORELHAS DE FIXACAO; | POLVOS; | [6 empty] | 2 | COMPONENTES: #1TAMPA DE INSPECAO | COMPONENTES: #1TAMPA DE INSPECAO |  |  | 9
294535 | CAIXA DERIV EXP RED X NPT 4ENT 3/4" | CAJA DERIV EXP RED X NPT 4ENT 3/4" |  | ENTRADAS 4; | CON OREJA DE FIJACION; | [6 empty] | 2 | COMPONENTES: #2E JUNTA DE VEDACAO | COMPONENTES: #2E JUNTA DE VEDACAO |  |  | 10
294535 | CAIXA DERIV EXP RED X NPT 4ENT 3/4" | CAJA DERIV EXP RED X NPT 4ENT 3/4" |  | TIPO X; | ENTRADAS 4; | [6 empty] | 2 | TIPO DE ROSCA: NPT | TIPO DE ROSCA: NPT |  |  | 11
294535 | CAIXA DERIV EXP RED X NPT 4ENT 3/4" | CAJA DERIV EXP RED X NPT 4ENT 3/4" |  | TAMPA DE INSPECAO E JUNTA DE VEDACAO; | TIPO X; | [6 empty] | 2 | DIAMETRO NOMINAL: 3/4POL | DIAMETRO NOMINAL: 3/4POL |  |  | 12
294535 | CAIXA DERIV EXP RED X NPT 4ENT 3/4" | CAJA DERIV EXP RED X NPT 4ENT 3/4" |  | ROSCA NPT; | TAPA DE INSPECCION Y JUNTA DE VEDACION ; | [6 empty] | 2 |  |  |  |  | 13
294535 | CAIXA DERIV EXP RED X NPT 4ENT 3/4" | CAJA DERIV EXP RED X NPT 4ENT 3/4" |  | DIAMETRO NOMINAL 27 mm/34 POLEGADAS. | ROSCA NPT; | [6 empty] | 2 |  |  |  |  | 14
294535 | CAIXA DERIV EXP RED X NPT 4ENT 3/4" | CAJA DERIV EXP RED X NPT 4ENT 3/4" |  |  | DIAMETRO NOMINAL 27 mm/3/4 PULGADA. | [6 empty] | 2 |  |  |  |  | 15
296635 | CONECTOR DERIV AL CAB/CAB 266,8X266,8MCM | CONECTOR DERIV AL CAB/CAB 266,8X266,8MCM |  | CONECTOR; | CONECTOR; |  |  | INSPEÇÃO: CLASSE 3 | INSPECCIÓN: CLASE 3 |  |  | 2 | TIPO: #9DERIVACAO | TIPO: #9DERIVACAO | ORIGINAL - GX-30A 30ASG - BURNDY | TIPO: DERIVACAO | 1
296635 | CONECTOR DERIV AL CAB/CAB 266,8X266,8MCM | CONECTOR DERIV AL CAB/CAB 266,8X266,8MCM |  | DERIVACAO; | DERIVACAO; | [6 empty] | 2 | MATERIAL: ALUMINIO | MATERIAL: ALUMINIO |  | POSICAO RELATIVA CONDUTORES: CRUZAMENTO | 2
296635 | CONECTOR DERIV AL CAB/CAB 266,8X266,8MCM | CONECTOR DERIV AL CAB/CAB 266,8X266,8MCM |  | POSICAO DOS CONDUTORES CCRUZAMENTO; | POSICION DE LOS CONDUCTORES CRUZAMIENTO; | [6 empty] | 2 | TIPO CONSTRUTIVO: #1COM RESSALTO PARA TRAVA | TIPO CONSTRUCTIVO: #1COM RESSALTO PARA TRAVA |  | TIPO CONSTRUTIVO: ENCAIXE | 3
296635 | CONECTOR DERIV AL CAB/CAB 266,8X266,8MCM | CONECTOR DERIV AL CAB/CAB 266,8X266,8MCM |  | ENCAIXE; | ENCASTRE; | [6 empty] | 2 | TIPO CONSTRUTIVO: #2DAS CABECAS DOS PARAFUSOS | TIPO CONSTRUCTIVO: #2DAS CABECAS DOS PARAFUSOS |  | MATERIAL: ALUMINIO | 4
296635 | CONECTOR DERIV AL CAB/CAB 266,8X266,8MCM | CONECTOR DERIV AL CAB/CAB 266,8X266,8MCM |  | ALUMINIO; | ALUMINIO; | [6 empty] | 2 | POSICAO RELATIVA CONDUTORE(S): CRUZAMENTO ENCAIXE | POSICION RELATIVA CONDUCTORES: CRUZAMENTO ENCAIXE |  | CONEXAO: CABO A CABO | 5
296635 | CONECTOR DERIV AL CAB/CAB 266,8X266,8MCM | CONECTOR DERIV AL CAB/CAB 266,8X266,8MCM |  | CONEXAO CABO A CABO; | CONEXION CABLE A CABLE; | [6 empty] | 2 | CONEXAO: CABO/CABO | CONEXION: CABO/CABO |  | FIXACAO DOS CONDUTORES: POR PARAFUSO U, PORCAS E ARRUELAS DE PRESSAO | 6
296635 | CONECTOR DERIV AL CAB/CAB 266,8X266,8MCM | CONECTOR DERIV AL CAB/CAB 266,8X266,8MCM |  | FIXACAO DOS CONDUTORES POR GRAMPO U; | FIJACION DE LOS CONDUCTORES POR GRAPA U; | [6 empty] | 2 | FIXACAO DOS CONDUTORES: #1GRAMPOS U/PORCAS | FIJACION DE LOS CONDUCTORES: #1GRAMPOS U/PORCAS |  | MATERIAL DOS ELEMENTOS FIXACAO: ACO CARBONO ZINCADO A QUENTE | 7
296635 | CONECTOR DERIV AL CAB/CAB 266,8X266,8MCM | CONECTOR DERIV AL CAB/CAB 266,8X266,8MCM |  | PORCAS E ARRUELAS DE PRESSAO; | TUERCAS Y ARANDELAS DE PRESION; | [6 empty] | 2 | FIXACAO DOS CONDUTORES: #2E ARRUELAS DE PRESSAO | FIJACION DE LOS CONDUCTORES: #2E ARRUELAS DE PRESSAO |  | CARACTERISTICA DOS CONDUTORES: 2 CABO DE ALUMINIO CAA 266,8MCM | 8
296635 | CONECTOR DERIV AL CAB/CAB 266,8X266,8MCM | CONECTOR DERIV AL CAB/CAB 266,8X266,8MCM |  | ELEMENTO FIXACAO DE ACO CARBONO ZINCADO A QUENTE; | ELEMENTO FIJACION DE ACERO CARBONO ZINCADO A FUEGO; | [6 empty] | 2 | MATERIAL DOS ELEMENTOS FIXACAO: #1ACO CARBONO | MATERIAL ELEMENTOS DE FIJACION: #1ACO CARBONO |  | CARACTERISTICA CONDUTOR TRONCO: CABO ALUMINIO CAA 266,8 MCM | 9
296635 | CONECTOR DERIV AL CAB/CAB 266,8X266,8MCM | CONECTOR DERIV AL CAB/CAB 266,8X266,8MCM |  | CONDUTOR TRONCO CABO ALUMINIO CAA 266,8 MCM; | CONDUCTOR TRONCO CABLE ALUMINIO CAA 266,8 MCM; | [6 empty] | 2 | MATERIAL DOS ELEMENTOS FIXACAO: #2ZINCADO A QUENTE | MATERIAL ELEMENTOS DE FIJACION: #2ZINCADO A QUENTE |  | CARACTERISTICA CONDUTOR DERIVACAO: CABO ALUMINIO CAA 266,8MCM | 10
296635 | CONECTOR DERIV AL CAB/CAB 266,8X266,8MCM | CONECTOR DERIV AL CAB/CAB 266,8X266,8MCM |  | CONDUTOR DERIVACAO CABO ALUMINIO CAA 266,8 MCM; | CONDUCTOR DERIVACION CABLE ALUMINIO CAA 266,8 MCM; | [6 empty] | 2 | DADOS CONDUTOR TRONCO: CABO ALUMINIO CAA 266,80MCM | DATOS CONDUCTOR TRONCO: CABO ALUMINIO CAA 266,80MCM |  | CARACTERISTICAS ADICIONAIS: COM RESSALTOS PARA TRAVA DAS CABECAS DOS PARAFUSOS | 11
296635 | CONECTOR DERIV AL CAB/CAB 266,8X266,8MCM | CONECTOR DERIV AL CAB/CAB 266,8X266,8MCM |  | OBS: COM RESSALTO PARA TRAVA DAS CABECAS DOS PARAFUSOS; | OBS: CON RESALTO PARA TRABA DE LAS CABEZAS DE LOS BULONES; | [6 empty] | 2 | DADOS CONDUTOR DERIVACAO: CABO ALUMINIO CAA 266,80MCM | DATOS CONDUCTOR DERIVACION: CABO ALUMINIO CAA 266,80MCM |  | NORMAS TECNICAS APLICAVEIS: NEMA CC1/75; NEMA CC3/73 | 12
296635 | CONECTOR DERIV AL CAB/CAB 266,8X266,8MCM | CONECTOR DERIV AL CAB/CAB 266,8X266,8MCM |  | CONFORME NORMAS NEMA CC1/75; | CONFORME NORMAS NEMA CC1/75; | [6 empty] | 2 | NORMAS TECNICAS APLICAVEIS: NEMA CC1/75 NEMA CC3/73 | NORMAS TECNICAS APLICABLES: NEMA CC1/75 NEMA CC3/73 |  |  | 13
296635 | CONECTOR DERIV AL CAB/CAB 266,8X266,8MCM | CONECTOR DERIV AL CAB/CAB 266,8X266,8MCM |  | NEMA CC3/73. | NEMA CC3/73. | [6 empty] | 2 |  |  |  |  | 14
298638 | PRENSA CAB AL NPT 1" 20,0/22,5MM | PRENSA CAB AL NPT 1" 20,0/22,5MM |  | PRENSA, CABO; | PRENSA, CABLE; | REFERENCIA: | REFERENCIA: | INSPEÇÃO: NÃO APLICÁVEL | INSPECCIÓN: NO APLICABLE |  |  | 1 | MATERIAL: ALUMINIO | MATERIAL: ALUMINIO |  |  | 1
298638 | PRENSA CAB AL NPT 1" 20,0/22,5MM | PRENSA CAB AL NPT 1" 20,0/22,5MM |  | ALUMINIO; | ALUMINIO; | CONEX - CX/PC-3AL-NPT | CONEX - CX/PC-3AL-NPT |  |  |  |  | 1 | TIPO DE FIXACAO: #1COM BUCHA CONICA | TIPO DE FIJACION: #1COM BUCHA CONICA |  |  | 2
298638 | PRENSA CAB AL NPT 1" 20,0/22,5MM | PRENSA CAB AL NPT 1" 20,0/22,5MM |  | TIPO DE FIXACAO COM BUCHA CONICA ELASTICA DE | TIPO DE FIJACION CON BUJE CONICO ELASTICO DE GOMA; | [6 empty] | 1 | TIPO DE FIXACAO: #2ELASTICA DE BORRACHA | TIPO DE FIJACION: #2ELASTICA DE BORRACHA |  |  | 3
298638 | PRENSA CAB AL NPT 1" 20,0/22,5MM | PRENSA CAB AL NPT 1" 20,0/22,5MM |  | BORRACHA; | DIAMETRO DEL CABLE 20 A 22,5 mm; | [6 empty] | 1 | TIPO DE FIXACAO: #3DIAMETRO CABO 20 A 22,5MM | TIPO DE FIJACION: #3DIAMETRO CABO 20 A 22,5MM |  |  | 4
298638 | PRENSA CAB AL NPT 1" 20,0/22,5MM | PRENSA CAB AL NPT 1" 20,0/22,5MM |  | DIAMETRO DO CABO 20 A 22,5 mm; | TIPO DE ROSCA NPT; | [6 empty] | 1 | TIPO DE ROSCA: NPT | TIPO DE ROSCA: NPT |  |  | 5
298638 | PRENSA CAB AL NPT 1" 20,0/22,5MM | PRENSA CAB AL NPT 1" 20,0/22,5MM |  | TIPO DE ROSCA NPT; | DIAMETRO DE LA ROSCA 25,40 mm. | [6 empty] | 1 | DIAMETRO DA ROSCA EM MILIMETRO: 25,40 mm | DIAMETRO DE LA ROSCA MILIMETRO: 25,40 mm |  |  | 6
298638 | PRENSA CAB AL NPT 1" 20,0/22,5MM | PRENSA CAB AL NPT 1" 20,0/22,5MM |  | DIAMETRO DA ROSCA 25,40 mm. | [7 empty] | 1 |  |  |  |  | 7
313688 | MAO FRANC DUPL ACO 500MM | MANO FRANC DOB ACE 500MM |  | MAO, FRANCESA; | MANO, FRANCESA; |  |  | INSPEÇÃO: NÃO APLICÁVEL | INSPECCIÓN: NO APLICABLE |  |  | 1 | TIPO: DUPLA | TIPO: DOBLE |  |  | 1
313688 | MAO FRANC DUPL ACO 500MM | MANO FRANC DOB ACE 500MM |  | TIPO DUPLA; | TIPO DOBLE; | [6 empty] | 1 | FABRICACAO: EM PERFILADO 38X38 | FABRICACION: EN PERFIL 38X38 |  |  | 2
313688 | MAO FRANC DUPL ACO 500MM | MANO FRANC DOB ACE 500MM |  | FABRICACAO EM PERFILADO 38X38; | FABRICACION EN PERFIL 38X38; | [6 empty] | 1 | MATERIAL: ACO CARBONO | MATERIAL: ACERO CARBONO |  |  | 3
313688 | MAO FRANC DUPL ACO 500MM | MANO FRANC DOB ACE 500MM |  | MATERIAL ACO CARBONO; | MATERIAL ACERO CARBONO; | [6 empty] | 1 | PROTECAO SUPERFICIAL: ZINCADO A QUENTE | PROTECCION SUPERFICIAL: ZINCADO AL FUEGO |  |  | 4
313688 | MAO FRANC DUPL ACO 500MM | MANO FRANC DOB ACE 500MM |  | PROTECAO SUPERFICIAL ZINCADO A QUENTE; | PROTECCION SUPERFICIAL ZINCADO AL FUEGO; | [6 empty] | 1 | ESPESSURA MINIMA DO PERFILADO: MSG 14 (1,9 mm) | ESPESOR MINIMO DEL PERFILADO: MSG 14 (1,9 mm) |  |  | 5
313688 | MAO FRANC DUPL ACO 500MM | MANO FRANC DOB ACE 500MM |  | ESPESSURA MINIMA DO PERFILADO MSG 14 (1,9 mm); | ESPESOR MINIMO DEL PERFILADO MSG 14 (1,9 mm); | [6 empty] | 1 | ESPESSURA MINIMA CHAPA FIXACAO: MSG 14 (1,9 mm) | ESPESOR MINIMA CHAPA FIJACION: MSG 14 (1,9 mm) |  |  | 6
313688 | MAO FRANC DUPL ACO 500MM | MANO FRANC DOB ACE 500MM |  | ESPESSURA MINIMA CHAPA FIXACAO MSG 14 (1,9 mm); | ESPESOR MINIMA CHAPA FIJACION MSG 14 (1,9 mm); | [6 empty] | 1 | COMPRIMENTO EM MILIMETROS: 500,00 mm | LARGO EN MILIMETROS: 500,00 mm |  |  | 7
313688 | MAO FRANC DUPL ACO 500MM | MANO FRANC DOB ACE 500MM |  | COMPRIMENTO EM MILIMETROS 500 mm; | LARGO EN MILIMETROS 500 mm; | [6 empty] | 1 | NORMAS TECNICAS APLICAVEIS: ABNT NBR 6323 | NORMAS TECNICAS APLICABLES: ABNT NBR 6323 |  |  | 8
313688 | MAO FRANC DUPL ACO 500MM | MANO FRANC DOB ACE 500MM |  | NORMAS TECNICAS APLICAVEIS ABNT NBR 6323. | NORMAS TECNICAS APLICABLES ABNT NBR 6323. | [6 empty] | 1 |  |  |  |  | 9
315648 | TERMINAL ELET COMP TUB 50MM2 13,16MM | TERMINAL ELECT COMP TUB 50MM2 13,16MM |  | TERMINAL, ELETRICO COMPRESSAO; | TERMINAL, ELECTRICO COMPRESION; | REFERENCIA: | REFERENCIA: | INSPEÇÃO: CLASSE 3 | INSPECCIÓN: CLASE 3 |  |  | 2 | TIPO: ANEL TUBULAR | TIPO: ANEL TUBULAR |  |  | 1
315648 | TERMINAL ELET COMP TUB 50MM2 13,16MM | TERMINAL ELECT COMP TUB 50MM2 13,16MM |  | TIPO ANEL TUBULAR; | TIPO ANILLO TUBULAR; | INTELLI - TM-50-13 | INTELLI - TM-50-13 |  |  |  |  | 2 | TIPO CONSTRUTIVO: #11 FURO COM DIAMETRO 13,16MM | TIPO CONSTRUCTIVO: #11 FURO COM DIAMETRO 13,16MM |  |  | 2
315648 | TERMINAL ELET COMP TUB 50MM2 13,16MM | TERMINAL ELECT COMP TUB 50MM2 13,16MM |  | COBRE ELETROLITICO; | COBRE ELECTROLITICO; | [6 empty] | 2 | TIPO CONSTRUTIVO: #2PARA PARAFUSO DE 1/2POL | TIPO CONSTRUCTIVO: #2PARA PARAFUSO DE 1/2POL |  |  | 3
315648 | TERMINAL ELET COMP TUB 50MM2 13,16MM | TERMINAL ELECT COMP TUB 50MM2 13,16MM |  | PROTECAO SUPERFICIAL ESTANHADO; | PROTECCION SUPERFICIAL ESTANADO; | [6 empty] | 2 | MATERIAL: COBRE ELETROLITICO | MATERIAL: COBRE ELECTROLITICO |  |  | 4
315648 | TERMINAL ELET COMP TUB 50MM2 13,16MM | TERMINAL ELECT COMP TUB 50MM2 13,16MM |  | COM UM FURO DE 13,16 mm PARA PARAFUSO DE 1/2 | CON UN AGUJERO DE 13,16 mm PARA TORNILLO DE 1/2 | [6 empty] | 2 | PROTECAO SUPERFICIAL: ESTANHADO | PROTECCION SUPERFICIAL: ESTANADO |  |  | 5
315648 | TERMINAL ELET COMP TUB 50MM2 13,16MM | TERMINAL ELECT COMP TUB 50MM2 13,16MM |  | POLEGADA; | PULGADA; | [6 empty] | 2 | CORPO: #1FECHADO | CUERPO: #1FECHADO |  |  | 6
315648 | TERMINAL ELET COMP TUB 50MM2 13,16MM | TERMINAL ELECT COMP TUB 50MM2 13,16MM |  | CORPO FECHADO; | CUERPO CERRADO; | [6 empty] | 2 | CORPO: #2DIMENSOES 52X19X9,8X13X1,3MM | CUERPO: #2DIMENSOES 52X19X9,8X13X1,3MM |  |  | 7
315648 | TERMINAL ELET COMP TUB 50MM2 13,16MM | TERMINAL ELECT COMP TUB 50MM2 13,16MM |  | DIMENSOES 52,00X19,00X9,80X13,00X3,10 mm; | DIMENSIONES 52,00X19,00X9,80X13,00X3,10 mm; | [6 empty] | 2 | BITOLA: 50,00MM2 (1/0 AWG) | SECCION: 50,00MM2 (1/0 AWG) |  |  | 8
315648 | TERMINAL ELET COMP TUB 50MM2 13,16MM | TERMINAL ELECT COMP TUB 50MM2 13,16MM |  | BITOLA 50 mm2 (1/0 AWG). | SECCION 50 mm2 (1/0 AWG). | [6 empty] | 2 |  |  |  |  | 9
327182 | BUCHA ELETROD ATER ACO/ZF NPT 2" | UNION ELECTROD P/TIER ACE/CF NPT 2" | CX/BT-6 FG N - CONEX | BUCHA, ELETRODUTO; | UNION, ELECTRODUTO; | REFERENCIA: | REFERENCIA: | INSPEÇÃO: NÃO APLICÁVEL | INSPECCIÓN: NO APLICABLE |  |  | 1 | TIPO: COM TERMINAL DE ATERRAMENTO | TIPO: CON TERMINAL PUESTA A TIERRA |  |  | 1
327182 | BUCHA ELETROD ATER ACO/ZF NPT 2" | UNION ELECTROD P/TIER ACE/CF NPT 2" | CX/BT-6 FG N - CONEX | TIPO COM TERMINAL DE ATERRAMENTO; | TIPO CON TERMINAL PUESTA A TIERRA; | CX/BT-6 FG N - CONEX | CX/BT-6 FG N - CONEX |  |  |  |  | 1 | FORMATO: OITAVADO | FORMA: OCTAGONAL |  |  | 2
327182 | BUCHA ELETROD ATER ACO/ZF NPT 2" | UNION ELECTROD P/TIER ACE/CF NPT 2" | CX/BT-6 FG N - CONEX | FORMATO OITAVADO; | FORMA OCTAGONAL; | HAWSER | HAWSER |  |  |  |  | 1 | MATERIAL: FERRO FUNDIDO MALEAVEL | MATERIAL: HIERRO FUNDIDO MALEABLE |  |  | 3
327182 | BUCHA ELETROD ATER ACO/ZF NPT 2" | UNION ELECTROD P/TIER ACE/CF NPT 2" | CX/BT-6 FG N - CONEX | MATERIAL FERRO FUNDIDO MALEAVEL; | MATERIAL HIERRO FUNDIDO MALEABLE; | [6 empty] | 1 | PROTECAO SUPERFICIAL: ZINCADO A QUENTE | PROTECCION SUPERFICIAL: ZINCADO AL FUEGO |  |  | 4
327182 | BUCHA ELETROD ATER ACO/ZF NPT 2" | UNION ELECTROD P/TIER ACE/CF NPT 2" | CX/BT-6 FG N - CONEX | PROTECAO SUPERFICIAL ZINCADO A QUENTE; | PROTECCION SUPERFICIAL ZINCADO AL FUEGO; | [6 empty] | 1 | TIPO DE ROSCA: NPT | TIPO DE ROSCA: NPT |  |  | 5
327182 | BUCHA ELETROD ATER ACO/ZF NPT 2" | UNION ELECTROD P/TIER ACE/CF NPT 2" | CX/BT-6 FG N - CONEX | TIPO DE ROSCA NPT; | TIPO DE ROSCA NPT; | [6 empty] | 1 | DIAMETRO NOMINAL: 2 POLEGADAS | DIAMETRO NOMINAL: 2 POLEGADAS |  |  | 6
327182 | BUCHA ELETROD ATER ACO/ZF NPT 2" | UNION ELECTROD P/TIER ACE/CF NPT 2" | CX/BT-6 FG N - CONEX | DIAMETRO NOMINAL 2 POLEGADAS. | DIAMETRO NOMINAL 2 PULGADAS. | [6 empty] | 1 |  |  |  |  | 7
327832 | ELETRODUTO RIG ACO/ZQ NPT 3/4" | ELECTRODUCTO RIG ACE/CF NPT 3/4" |  | ELETRODUTO RIGIDO METALICO; | ELECTRODUCTO RIGIDO METALICO; | Os eletrodutos serão inspecionados de acordo com a NBR 5597: 2013, | Los conductos serán inspeccionados de acuerdo con NBR 5597: 2013, | INSPEÇÃO: CLASSE 3 | INSPECCIÓN: CLASE 3 |  |  | 1 | TIPO: PESADO | TIPO: PESADO |  |  | 1
327832 | ELETRODUTO RIG ACO/ZQ NPT 3/4" | ELECTRODUCTO RIG ACE/CF NPT 3/4" |  | TIPO PESADO; | TIPO PESADO; | seguindo os seguintes requisitos: | siguiendo los siguientes requisitos: |  |  |  |  | 1 | TIPO CONSTRUTIVO: #1COM COSTURA | TIPO CONSTRUCTIVO: #1CON COSTURA |  |  | 2
327832 | ELETRODUTO RIG ACO/ZQ NPT 3/4" | ELECTRODUCTO RIG ACE/CF NPT 3/4" |  | TIPO CONSTRUTIVO COM COSTURA, REBARBA REMOVIDA, | TIPO CONSTRUCTIVO CON COSTURA, REBARBA REMOVIDA, | [6 empty] | 1 | TIPO CONSTRUTIVO: #2REBARBA REMOVIDA | TIPO CONSTRUCTIVO: #2REBARBA REMOVIDA |  |  | 3
327832 | ELETRODUTO RIG ACO/ZQ NPT 3/4" | ELECTRODUCTO RIG ACE/CF NPT 3/4" |  | (ISENTO DE REBARBAS); | (EXENTO DE REBARBAS); | - A superfície interna dos tubos deve estar livre de arestas cortantes, | - La superficie interna de los tubos no debe tener bordes afilados. |  |  |  |  | 1 | TIPO CONSTRUTIVO: #3(ISENTO DE REBARBAS) | TIPO CONSTRUCTIVO: #3(EXENTO DE REBARBAS) |  |  | 4
327832 | ELETRODUTO RIG ACO/ZQ NPT 3/4" | ELECTRODUCTO RIG ACE/CF NPT 3/4" |  | EXTREMIDADES ROSCADAS; | EXTREMO(S) A ROSCAS; | o que pode danificar o isolamento do condutor. | que puede dañar el aislamiento del conductor. |  |  |  |  | 1 | EXTREMIDADES: ROSCADAS | EXTREMO(S): A ROSCAS |  |  | 5
327832 | ELETRODUTO RIG ACO/ZQ NPT 3/4" | ELECTRODUCTO RIG ACE/CF NPT 3/4" |  | TIPO DE ROSCA NPT; | TIPO DE LA ROSCA NPT; | - A espessura mínima da parede deve ser medida de acordo com o item | - El espesor mínimo de la pared debe medirse según el artículo. |  |  |  |  | 1 | TIPO DE ROSCA: NPT | TIPO DE LA ROSCA: NPT |  |  | 6
327832 | ELETRODUTO RIG ACO/ZQ NPT 3/4" | ELECTRODUCTO RIG ACE/CF NPT 3/4" |  | FORNECIMENTO COM UMA LUVA EM UMA PONTA; | SUMISTRADO CON UNA UNION EN UNA PUNTA; | 4.5.2. | 4.5.2 |  |  |  |  | 1 | FORNECIMENTO: COM UMA LUVA EM UMA PONTA | SUMISTRADO: CON UNA UNION EN UNA PUNTA |  |  | 7
327832 | ELETRODUTO RIG ACO/ZQ NPT 3/4" | ELECTRODUCTO RIG ACE/CF NPT 3/4" |  | MATERIAL ACO CARBONO; | MATERIAL ACERO CARBONO; | - O diâmetro externo será medido com variações admitidas conforme item | - El diámetro exterior se medirá con variaciones permitidas según el |  |  |  |  | 1 | MATERIAL: ACO CARBONO | MATERIAL: ACERO CARBONO |  |  | 8
327832 | ELETRODUTO RIG ACO/ZQ NPT 3/4" | ELECTRODUCTO RIG ACE/CF NPT 3/4" |  | ACABAMENTO SUPERFICIAL ZINCADO A QUENTE; | ACABADO SUPERFICIAL CINCADO A FUEGO; | 4.5.3 tabela 2. | artículo. |  |  |  |  | 1 | ACABAMENTO SUPERFICIAL: ZINCADO A QUENTE | ACABADO SUPERFICIAL: CINCADO A FUEGO |  |  | 9
327832 | ELETRODUTO RIG ACO/ZQ NPT 3/4" | ELECTRODUCTO RIG ACE/CF NPT 3/4" |  | DIAMETRO NOMINAL 20 (3/4"); | DIAMETRO NOMINAL 20 (3/4"); | - Será feita a pesagem da massa de acordo com a tabela 1 (item 4.5), | 4.5.3 tabla 2. |  |  |  |  | 1 | DIAMETRO NOMINAL: 20 (3/4") | DIAMETRO NOMINAL: 20 (3/4") |  |  | 10
327832 | ELETRODUTO RIG ACO/ZQ NPT 3/4" | ELECTRODUCTO RIG ACE/CF NPT 3/4" |  | DIAMETRO EXTERNO 26,9 mm; | DIAMETRO EXTERNO 26,9 mm; | serão admitidas variações, por menos de 10%, não sendo limitada a | - La masa se pesará de acuerdo con la tabla 1 (elemento 4.5), |  |  |  |  | 1 | DIAMETRO EXTERNO: 26,9 mm | DIAMETRO EXTERNO: 26,9 mm |  |  | 11
327832 | ELETRODUTO RIG ACO/ZQ NPT 3/4" | ELECTRODUCTO RIG ACE/CF NPT 3/4" |  | ESPESSURA NOMINAL DA PAREDE 2,25mm; | ESPESOR NOMINAL DE LA PARED 2,25 mm; | variação por mais. | se admitirán variaciones, en menos del 10%, sin limitarse a |  |  |  |  | 1 | ESPESSURA NOMINAL DA PAREDE: 2,25mm | ESPESOR NOMINAL DE LA PARED: 2,25 mm |  |  | 12
327832 | ELETRODUTO RIG ACO/ZQ NPT 3/4" | ELECTRODUCTO RIG ACE/CF NPT 3/4" |  | PESO TEORICO SEM LUVA 1,414 Kg/m; | PESO TEORICO SIN UNION 1,414 Kg/m; |  | variación para más. |  |  |  |  | 1 | PESO TEORICO SEM LUVA (ZINCDO): 1,414 Kg/m | PESO TEORICO S/ UNION (CINCADO: 1,414 Kg/m |  |  | 13
327832 | ELETRODUTO RIG ACO/ZQ NPT 3/4" | ELECTRODUCTO RIG ACE/CF NPT 3/4" |  | COMPRIMENTO 3 m; | LARGO 3 m; | Requisitos de sustentabilidade em anexo | [5 empty] | 1 | COMPRIMENTO: 3,00 m | LARGO: 3,00 m |  |  | 14
327832 | ELETRODUTO RIG ACO/ZQ NPT 3/4" | ELECTRODUCTO RIG ACE/CF NPT 3/4" |  | NORMAS TECNICAS APLICAVEIS ABNT NBR 5597. | NORMAS TECNICAS APLICABLES ABNT NBR 5597. |  | Requisitos de sustentabilidad en adjunto |  |  |  |  | 1 | NORMAS TECNICAS APLICAVEIS: ABNT NBR 5597 | NORMAS TECNICAS APLICABLES: ABNT NBR 5597 |  |  | 15
332097 | VALVULA RET PORT BR NPT 150 1" | VALVULA RET COMP BR NPT 150 1" |  | VALVULA, RETENCAO; | VALVULA, RETENCION; | REF: MARCA MIPEL / DECA FIG. 049 | REF: MARCA MIPEL / DECA FIG. 049 | INSPEÇÃO: NÃO APLICÁVEL | INSPECCIÓN: NO APLICABLE |  |  | 2 | TIPO: PORTINHOLA | TIPO: PORTINHOLA |  |  | 1
332097 | VALVULA RET PORT BR NPT 150 1" | VALVULA RET COMP BR NPT 150 1" |  | TIPO PORTINHOLA; | TIPO C APLETA CLASE DE PRESION 150; | [6 empty] | 2 | MATERIAL DO CORPO: BRONZE FUNDIDO ASTM B.62 | MATERIAL DEL CUERPO: BRONZE FUNDIDO ASTM B.62 |  |  | 2
332097 | VALVULA RET PORT BR NPT 150 1" | VALVULA RET COMP BR NPT 150 1" |  | CLASSE DE PRESSAO 150; | DIAMETRO NOMINAL 1 PUL; | [6 empty] | 2 | MATERIAL DA VEDACAO: BRONZE FUNDIDO ASTM B.62 | MATERIAL DEL SELLO: BRONZE FUNDIDO ASTM B.62 |  |  | 3
332097 | VALVULA RET PORT BR NPT 150 1" | VALVULA RET COMP BR NPT 150 1" |  | DIAMETRO NOMINAL 1 POLEGADA; | EXTREMOS ROSCADO HEMBRA NPT ANSI B.2.1; | [6 empty] | 2 | CLASSE DE PRESSAO: 150 | CLASE DE PRESION: 150 |  |  | 4
332097 | VALVULA RET PORT BR NPT 150 1" | VALVULA RET COMP BR NPT 150 1" |  | EXTREMIDADE(S) ROSCA FEMEA NPT ANSI B.2.1; | DISTANCIA ENTRE CARAS PARALELAS 83 mm ; | [6 empty] | 2 | EXTREMIDADE(S): ROSCAS FEMEA NPT ANSI B2.1 | EXTREMO(S): ROSCAS FEMEA NPT ANSI B2.1 |  |  | 5
332097 | VALVULA RET PORT BR NPT 150 1" | VALVULA RET COMP BR NPT 150 1" |  | DISTANCIA ENTRE FACES PARALELAS 83 mm,CORPO BRONZE | CUERPO BRONZE FUNDIDO ASTM B.62; | [6 empty] | 2 | DIAMETRO NOMINAL: 1POL | DIAMETRO NOMINAL: 1POL |  |  | 6
332097 | VALVULA RET PORT BR NPT 150 1" | VALVULA RET COMP BR NPT 150 1" |  | FUNDIDO ASTM B.62; | VEDAMIENTO BRONZE FUNDIDO ASTM B.62. | [6 empty] | 2 | DISTANCIA FACES PARALELAS: 83,00 mm | DISTANCIA CARAS PARALELAS: 83,00 mm |  |  | 7
332097 | VALVULA RET PORT BR NPT 150 1" | VALVULA RET COMP BR NPT 150 1" |  | VEDACAO DE BRONZE FUNDIDO ASTM B.62. | [7 empty] | 2 |  |  |  |  | 8
33332 | CANETA ESFEROG ESCR MEDIA VERMELHA | BOLIGRAFO ESFEROG ESCR MEDIO ROJO |  | CANETA, ESFEROGRAFICA; | BOLIGRAFO ESFEROGRAFICA, PUNTA MEDIA; | 1) MARCAS APROVADAS PELA ITAIPU PARA O ITEM: | 1) MARCAS HOMOLOGADAS POR LA ITAIPU PARA EL ITEM: | INSPEÇÃO: NÃO APLICÁVEL | INSPECCIÓN: NO APLICABLE |  |  | 2 | TIPO DE PONTA: CARBURETO ESCRITA FINA | TIPO DE PUNTA: CARBURETO ESCRITA FINA |  |  | 1
33332 | CANETA ESFEROG ESCR MEDIA VERMELHA | BOLIGRAFO ESFEROG ESCR MEDIO ROJO |  | PONTA MEDIA; | MATERIAL DEL CUERPO EN POLIESTIRENO TRANSPARENTE; | - BIC, FABER CASTELL. | - BIC, FABER CASTELL. |  |  |  |  | 2 | COR: VERMELHA | COLOR: VERMELHA |  |  | 2
33332 | CANETA ESFEROG ESCR MEDIA VERMELHA | BOLIGRAFO ESFEROG ESCR MEDIO ROJO |  | MATERIAL DO CORPO EM POLIESTIRENO TRANSPARENTE; | CON ALTA RESISTENCIA DE IMPACTO; | [6 empty] | 2 |  |  |  |  | 3
33332 | CANETA ESFEROG ESCR MEDIA VERMELHA | BOLIGRAFO ESFEROG ESCR MEDIO ROJO |  | COM ALTA RESISTENCIA DE IMPACTO; | FORMA EXTERNA HEXAGONAL O REDONDA; | 2) O PRODUTO DEVE TER A VALIDADE MÍNIMA DE 12 MESES | 2) EL PRODUTO DEBE TENER VALIDEZ MÍNIMA DE 12 MESES |  |  |  |  | 2 |  |  |  |  | 4
33332 | CANETA ESFEROG ESCR MEDIA VERMELHA | BOLIGRAFO ESFEROG ESCR MEDIO ROJO |  | FORMATO EXTERNO SEXTAVADO OU REDONDO; | INTERNO REDONDO; | CONTADOS A PARTIR DA DATA DE ENTREGA; | CONTADOS A PARTIR DE LA FECHA DE ENTREGA; |  |  |  |  | 2 |  |  |  |  | 5
33332 | CANETA ESFEROG ESCR MEDIA VERMELHA | BOLIGRAFO ESFEROG ESCR MEDIO ROJO |  | INTERNO REDONDO; | NO RETRACTIL,UNA TAPA INTERNA DE POLIESTIRENO | [6 empty] | 2 |  |  |  |  | 6
33332 | CANETA ESFEROG ESCR MEDIA VERMELHA | BOLIGRAFO ESFEROG ESCR MEDIO ROJO |  | NAO RETRATIL; | INYECTADO; | 3) DEVERÁ SER ENVIADO CATALOGO À MTSE.DF, | 3) DEBERÁ SER ENVIADO CATÁLOGO A LA MTSE.DF, ANTES |  |  |  |  | 2 |  |  |  |  | 7
33332 | CANETA ESFEROG ESCR MEDIA VERMELHA | BOLIGRAFO ESFEROG ESCR MEDIO ROJO |  | UMA TAMPA INTERNA EM MATERIAL DE POLIESTIRENO | FIJADO SOBRE PRESION EN UN EXTREMO; | ANTES DA EMISSÃO DO DOCUMENTO CONTRATUAL. | DE LA EMISION DEL DOCUMENTO CONTRACTUAL. |  |  |  |  | 2 |  |  |  |  | 8
33332 | CANETA ESFEROG ESCR MEDIA VERMELHA | BOLIGRAFO ESFEROG ESCR MEDIO ROJO |  | INJETADO; | TAPA EXTERNA REMOVIBLE CON UN PRENDEDOR PARA FIJACION | DISPENSAMOS O CATALOGO DAS MARCAS SUGERIDAS NO ITEM 1. | DISPENSAMOS CATÁLOGO DE LAS MARCAS SUGERIDAS EN EL |  |  |  |  | 2 |  |  |  |  | 9
33332 | CANETA ESFEROG ESCR MEDIA VERMELHA | BOLIGRAFO ESFEROG ESCR MEDIO ROJO |  | FIXADO SOB PRESSAO EM UMA EXTREMIDADE; | DE POLIESTIRENO INYECTADO; |  | ITEM 1. |  |  |  |  | 2 |  |  |  |  | 10
33332 | CANETA ESFEROG ESCR MEDIA VERMELHA | BOLIGRAFO ESFEROG ESCR MEDIO ROJO |  | TAMPA EXTERNA REMOVIVEL COM UMA HASTE PARA FIXACAO DE | ANTIASFIXIANTE; | 4) O MATERIAL DEVERA SER ACOMPANHADO DE CERTIFICADO | [5 empty] | 2 |  |  |  |  | 11
33332 | CANETA ESFEROG ESCR MEDIA VERMELHA | BOLIGRAFO ESFEROG ESCR MEDIO ROJO |  | POLIESTIRENO INJETADO; | DIAMETRO EXTERNO DEL CUERPO DE 8 A 9 mm; | DE QUALIDADE E CERTIFICAO DO INMETRO. | 4) EL MATERIAL DEBERA SER ACOMPAÑADO DEL CERTIFICADO |  |  |  |  | 2 |  |  |  |  | 12
33332 | CANETA ESFEROG ESCR MEDIA VERMELHA | BOLIGRAFO ESFEROG ESCR MEDIO ROJO |  | ANTIASFIXIANTE; | LARGO SIN TAPA EXTERNA 140 mm A 144 mm; |  | DE CALIDAD Y CERTIFICACIÓN DE LA IMPRENTA. |  |  |  |  | 2 |  |  |  |  | 13
33332 | CANETA ESFEROG ESCR MEDIA VERMELHA | BOLIGRAFO ESFEROG ESCR MEDIO ROJO |  | DIAMETRO EXTERNO DO CORPO DE 8 A 9 mm; | AMBAS TAPAS EN COLOR DE LA TINTA; | =======//=======//=======//=======//=======//=======/ | [5 empty] | 2 |  |  |  |  | 14
33332 | CANETA ESFEROG ESCR MEDIA VERMELHA | BOLIGRAFO ESFEROG ESCR MEDIO ROJO |  | COMPRIMENTO SEM TAMPA EXTERNA 140 mm A 144 mm; | TUBO INTERNO EN POLIPROPILENO CON DIAMETRO EXTERNO DE |  | =======//=======//=======//=======//=======//=======// |  |  |  |  | 2 |  |  |  |  | 15
33332 | CANETA ESFEROG ESCR MEDIA VERMELHA | BOLIGRAFO ESFEROG ESCR MEDIO ROJO |  | AMBAS AS TAMPAS NA COR DA TINTA; | 2,7 mm A 3 mm; | USUÁRIOS DE DIFERENTES ÁREAS ESTÃO TENDO | [5 empty] | 2 |  |  |  |  | 16
33332 | CANETA ESFEROG ESCR MEDIA VERMELHA | BOLIGRAFO ESFEROG ESCR MEDIO ROJO |  | TUBO INTERNO EM POLIPROPILENO COM DIAMETRO EXTERNO DE | E INTERNO DE 1,70 mm A 1,85 mm; | PROBLEMAS COM CANETAS RETIRADAS DO ESTOQUE | USUARIOS DE DISTINTAS ÁREAS VIENEN TENIENDO |  |  |  |  | 2 |  |  |  |  | 17
33332 | CANETA ESFEROG ESCR MEDIA VERMELHA | BOLIGRAFO ESFEROG ESCR MEDIO ROJO |  | 2,7 mm A 3 mm; | LARGO TOTAL CON TAPA EXTERNA DE 144 mm A 150 mm; | DA MARCA COMPACTOR E DETALHE QUE ESTES | PROBLEMAS CON BOLIGRAFOS RETIRADOS DEL STOCK |  |  |  |  | 2 |  |  |  |  | 18
33332 | CANETA ESFEROG ESCR MEDIA VERMELHA | BOLIGRAFO ESFEROG ESCR MEDIO ROJO |  | E INTERNO DE 1,70 mm A 1,85 mm; | 0,28 A 0,33 GRAMOS DE PESO DE TINTA; | NÃO ESTÃO FUNCIONANDO POR PROBLEMAS | DE LA MARCA COMPACTOR Y DETALLAN QUE ESTAS |  |  |  |  | 2 |  |  |  |  | 19
33332 | CANETA ESFEROG ESCR MEDIA VERMELHA | BOLIGRAFO ESFEROG ESCR MEDIO ROJO |  | COMPRIMENTO TOTAL COM TAMPA EXTERNA DE 144 mm A 150 | POR CARGA; | COM O INJETOR, QUE NÃO FUNCIONA AO EXERCER PRESSÃO. | SE ENCONTRABAN SIN FUNCIONAR POR PROBLEMAS |  |  |  |  | 2 |  |  |  |  | 20
33332 | CANETA ESFEROG ESCR MEDIA VERMELHA | BOLIGRAFO ESFEROG ESCR MEDIO ROJO |  | mm; | PUNTA METALICA EN LATON CON ESFERA DE TUNGSTENIO |  | CON EL INYECTOR, QUE AL EJERCER PRESIÓN |  |  |  |  | 2 |  |  |  |  | 21
33332 | CANETA ESFEROG ESCR MEDIA VERMELHA | BOLIGRAFO ESFEROG ESCR MEDIO ROJO |  | 0,28 A 0,33 GRAMAS DE PESO DE TINTA; | MECANIZADO; | COMO AS CANETAS SÃO USADAS EM TODAS AS | NO ACCIONA. |  |  |  |  | 2 |  |  |  |  | 22
33332 | CANETA ESFEROG ESCR MEDIA VERMELHA | BOLIGRAFO ESFEROG ESCR MEDIO ROJO |  | POR CARGA; | QUE NO PERMITE RETRACCION DE LA PUNTERA; | ÁREAS DE NEGÓCIO, DE VISITANTES, USUÁRIOS | [5 empty] | 2 |  |  |  |  | 23
33332 | CANETA ESFEROG ESCR MEDIA VERMELHA | BOLIGRAFO ESFEROG ESCR MEDIO ROJO |  | PONTA METALICA EM LATAO COM ESFERA DE TUNGSTENIO | TRAZADO DE LA ESCRITURA 1 mm; | ATÉ DIRETORES E AUTORIDADES É DE IMPORTÂNCIA VITAL | COMO LOS BOLIGRAFOS SON UTLIZADOS EN TODAS |  |  |  |  | 2 |  |  |  |  | 24
33332 | CANETA ESFEROG ESCR MEDIA VERMELHA | BOLIGRAFO ESFEROG ESCR MEDIO ROJO |  | USINADO; | TINTA TIPO PASTOSA ESFEROGRAFICA; | TER CANETAS CONFIÁVEIS EM ESTOQUE, | LAS ESCALONES EMPRESARIAL, DESDE VISITANTES, |  |  |  |  | 2 |  |  |  |  | 25
33332 | CANETA ESFEROG ESCR MEDIA VERMELHA | BOLIGRAFO ESFEROG ESCR MEDIO ROJO |  | SEM FOLGA QUE NAO PERMITA RETRACAO DA PONTEIRA; | NO BORRAR; | QUE PODE SER USADO QUANDO HÁ NECESSIDADE | USUARIOS HASTA DIRECTORES Y AUTORIDADES ES |  |  |  |  | 2 |  |  |  |  | 26
33332 | CANETA ESFEROG ESCR MEDIA VERMELHA | BOLIGRAFO ESFEROG ESCR MEDIO ROJO |  | TRACO DE ESCRITA 1 mm; | NO PRESENTAR EXCESO DE TINTA; | DELE. | DE VITAL IMPORTANCIA CONTAR EN STOCK CON |  |  |  |  | 2 |  |  |  |  | 27
33332 | CANETA ESFEROG ESCR MEDIA VERMELHA | BOLIGRAFO ESFEROG ESCR MEDIO ROJO |  | TINTA TIPO PASTOSA ESFEROGRAFICA; | NO FALLAR; |  | BOLIGRAFOS CONFIABLES, QUE PUEDAN SER UTILIZADOS |  |  |  |  | 2 |  |  |  |  | 28
33332 | CANETA ESFEROG ESCR MEDIA VERMELHA | BOLIGRAFO ESFEROG ESCR MEDIO ROJO |  | NAO BORRAR; | NO RESECAR DURANTE EL PERIODO VALIDAD; | PARA O ACIMA EXPOSTO SOMENTE AS MARCAS INDICADAS | CUANDO EXISTA NECESIDAD DE ELLO. |  |  |  |  | 2 |  |  |  |  | 29
33332 | CANETA ESFEROG ESCR MEDIA VERMELHA | BOLIGRAFO ESFEROG ESCR MEDIO ROJO |  | NAO APRESENTAR EXCESSO DE TINTA; | ATOXICO; | ACIMA NO PONTO 1, QUE FORAM APROVADOS | [5 empty] | 2 |  |  |  |  | 30
33332 | CANETA ESFEROG ESCR MEDIA VERMELHA | BOLIGRAFO ESFEROG ESCR MEDIO ROJO |  | NAO FALHAR; | ESCRITURA BLANDA; | APÓS SUA APLICAÇÃO PELA ÁREA DE GESTÃO | POR LO ARRIBA EXPUESTO SOLAMENTE LAS MARCAS |  |  |  |  | 2 |  |  |  |  | 31
33332 | CANETA ESFEROG ESCR MEDIA VERMELHA | BOLIGRAFO ESFEROG ESCR MEDIO ROJO |  | NAO RESSECAR DURANTE O PERIODO DE VALIDADE; | UNIFORME Y CONTINUA (1.500 METROS); | DA ITAIPU BINACIONAL PARA APLICAÇÃO DO | INDICADAS ARRIBA EN EL PUNTO 1, LAS CUALES |  |  |  |  | 2 |  |  |  |  | 32
33332 | CANETA ESFEROG ESCR MEDIA VERMELHA | BOLIGRAFO ESFEROG ESCR MEDIO ROJO |  | ATOXICO; | COLOR ROJO; | ÁREAS DIFERENTES. | FUERON APROBADAS LUEGO DE SU APLICACION POR |  |  |  |  | 2 |  |  |  |  | 33
33332 | CANETA ESFEROG ESCR MEDIA VERMELHA | BOLIGRAFO ESFEROG ESCR MEDIO ROJO |  | ESCRITA MACIA; | CONF. NORMA TECNICA APLICABLE NBR 15236; |  | EL ÁREA DE LA GESTIÓN DE LA ITAIPU BINACIONAL |  |  |  |  | 2 |  |  |  |  | 34
33332 | CANETA ESFEROG ESCR MEDIA VERMELHA | BOLIGRAFO ESFEROG ESCR MEDIO ROJO |  | UNIFORME E CONTINUA (1.500 METROS); | ASTM D 4236; | OUTRAS MARCAS DEVEM SER TESTADAS ANTES E | PARA APLICACION DE LAS DISTINTAS ÁREAS. |  |  |  |  | 2 |  |  |  |  | 35
33332 | CANETA ESFEROG ESCR MEDIA VERMELHA | BOLIGRAFO ESFEROG ESCR MEDIO ROJO |  | COR VERMELHA; | EN 71/3 Y BS 7272. | APROVADO PELO MTSE.DF | [5 empty] | 2 |  |  |  |  | 36
33332 | CANETA ESFEROG ESCR MEDIA VERMELHA | BOLIGRAFO ESFEROG ESCR MEDIO ROJO |  | CONFORME NORMA TECNICA APLICAVEL NBR 15236; |  |  | OTRAS MARCAS DEBERAN ANTES SER PROBADAS Y |  |  |  |  | 2 |  |  |  |  | 37
33332 | CANETA ESFEROG ESCR MEDIA VERMELHA | BOLIGRAFO ESFEROG ESCR MEDIO ROJO |  | ASTM D 4236; |  |  | APROBADAS POR LA MTSE.DF |  |  |  |  | 2 |  |  |  |  | 38
33332 | CANETA ESFEROG ESCR MEDIA VERMELHA | BOLIGRAFO ESFEROG ESCR MEDIO ROJO |  | EN 71/3 E BS 7272. | [7 empty] | 2 |  |  |  |  | 39
33570 | BANDEJA PORTA PAPEL ACRIL SIMP | BANDEJA PORTA PAPEL ACRIL SIMP |  | BANDEJA, PORTA-PAPEIS; | BANDEJA, PORTA PAPELES; | Dimensões da Caixa para correspondência individual | Dimensões de la Caja para correspondencia individual | INSPEÇÃO: NÃO APLICÁVEL | INSPECCIÓN: NO APLICABLE |  |  | 2 | TIPO: SIMPLES | TIPO: SIMPLES |  |  | 1
33570 | BANDEJA PORTA PAPEL ACRIL SIMP | BANDEJA PORTA PAPEL ACRIL SIMP |  | PARA PAPEL TAMANHO OFICIO; | PARA PAPEL TAMANO OFICIO; | [6 empty] | 2 | FORMATO: RETANGULAR | FORMA: RETANGULAR |  |  | 2
33570 | BANDEJA PORTA PAPEL ACRIL SIMP | BANDEJA PORTA PAPEL ACRIL SIMP |  | ACRILICO; | ACRILICO; | •A x L x C: 38 x 260 x 365 mm | •H x A x L: 38 x 260 x 365 mm |  |  |  |  | 2 | MATERIAL: ACRILICO FUME | MATERIAL: ACRILICO FUME |  |  | 3
33570 | BANDEJA PORTA PAPEL ACRIL SIMP | BANDEJA PORTA PAPEL ACRIL SIMP |  | COR FUME; | COLOR HUMO; | [6 empty] | 2 |  |  |  |  | 4
33570 | BANDEJA PORTA PAPEL ACRIL SIMP | BANDEJA PORTA PAPEL ACRIL SIMP |  | TIPO SIMPLES; | TIPO SIMPLE; | [6 empty] | 2 |  |  |  |  | 5
33570 | BANDEJA PORTA PAPEL ACRIL SIMP | BANDEJA PORTA PAPEL ACRIL SIMP |  | FORMATO RETANGULAR. | FORMA RECTANGULAR. | [6 empty] | 2 |  |  |  |  | 6
335754 | PERFIL ESTRUT L AL 1.1/2X1/8" 6M | PERFIL ESTRUCT L AL 1.1/2X1/8"6M |  | PERFIL, ESTRUTURAL; | PERFIL, ESTRUCTURAL; | O material deve ser entregue no comprimento de 6 metros, | El material deberá ser entregado en piezas de | INSPEÇÃO: NÃO APLICÁVEL | INSPECCIÓN: NO APLICABLE |  |  | 1 | TIPO: L (ABAS IGUAIS) | TIPO: L (ALAS IGUALES) |  |  | 1
335754 | PERFIL ESTRUT L AL 1.1/2X1/8" 6M | PERFIL ESTRUCT L AL 1.1/2X1/8"6M |  | TIPO L (ABAS IGUAIS); | TIPO L (ALAS IGUALES); | aceitando-se uma variação de 5%, sendo que, o valor a | 6 metros se aceptará una una variación de 5%, |  |  |  |  | 1 | REFERENCIA (NORMA NBR 15980): L 1.1/2 X 1/8" | REFERENCIA (NORMA NBR 15980): L 1.1/2 X 1/8" |  |  | 2
335754 | PERFIL ESTRUT L AL 1.1/2X1/8" 6M | PERFIL ESTRUCT L AL 1.1/2X1/8"6M |  | REFERENCIA DIMENSIONAL L 1.1/2 X 1/8"; | REFERENCIAL DIMENSIONAL L 1.1/2 X 1/8"; | ser pago será a quantidade total em metros entregue. | y el valor será pagado conforme la cantidad total |  |  |  |  | 1 | MATERIAL: ALUMINIO | MATERIAL: ALUMINIO |  |  | 3
335754 | PERFIL ESTRUT L AL 1.1/2X1/8" 6M | PERFIL ESTRUCT L AL 1.1/2X1/8"6M |  | MATERIAL ALUMINIO; | MATERIAL ALUMINIO; |  | en metros entregado. |  |  |  |  | 1 | LARGURA DA ALMA: 38,10 mm | ANCHO DE LA ALMA: 38,10 mm |  |  | 4
335754 | PERFIL ESTRUT L AL 1.1/2X1/8" 6M | PERFIL ESTRUCT L AL 1.1/2X1/8"6M |  | LARGURA DAS ABAS 38,1 mm; | ANCHO DE LAS ALAS 38,1 mm; | [6 empty] | 1 | ESPESSURA DA CHAPA: 3,18 mm | ESPESOR DE LA CHAPA: 3,18 mm |  |  | 5
335754 | PERFIL ESTRUT L AL 1.1/2X1/8" 6M | PERFIL ESTRUCT L AL 1.1/2X1/8"6M |  | ESPESSURA DA(S) ABA(S) 3,18 mm; | ESPESOR DE LA(S) ALA(S) 3,18 mm; | [6 empty] | 1 | COMPRIMENTO: 6,00 m | LARGO: 6,00 m |  |  | 6
335754 | PERFIL ESTRUT L AL 1.1/2X1/8" 6M | PERFIL ESTRUCT L AL 1.1/2X1/8"6M |  | COMPRIMENTO 6 m. | LARGO 6 m. | [6 empty] | 1 |  |  |  |  | 7
335991 | ANEL VED O-RING BUNA 70SH 3,53X59,92MM | ANILLO SELL O-RING BUNA 70SH3,53X59,92MM |  | ANEL, VEDACAO; | ANILLO, SELLADO; |  |  | INSPEÇÃO: CLASSE 3 | INSPECCIÓN: CLASE 3 |  |  | 2 | TIPO: O RING | TIPO: O RING |  |  | 1
335991 | ANEL VED O-RING BUNA 70SH 3,53X59,92MM | ANILLO SELL O-RING BUNA 70SH3,53X59,92MM |  | TIPO O-RING; | TIPO O-RING; | [6 empty] | 2 | MATERIAL: BORRACHA NITRILICA/BUNA N | MATERIAL: BORRACHA NITRILICA/BUNA N |  |  | 2
335991 | ANEL VED O-RING BUNA 70SH 3,53X59,92MM | ANILLO SELL O-RING BUNA 70SH3,53X59,92MM |  | BORRACHA NITRILICA (BUNA-N); | GOMA NITRILICA (BUNA-N); | [6 empty] | 2 | DUREZA: 70 SHORE | DUREZA: 70 SHORE |  |  | 3
335991 | ANEL VED O-RING BUNA 70SH 3,53X59,92MM | ANILLO SELL O-RING BUNA 70SH3,53X59,92MM |  | DUREZA 70 SHORE A; | DUREZA 70 SHORE A; | [6 empty] | 2 | DIAMETRO INTERNO: 59,92MM | DIAMETRO INTERNO: 59,92MM |  |  | 4
335991 | ANEL VED O-RING BUNA 70SH 3,53X59,92MM | ANILLO SELL O-RING BUNA 70SH3,53X59,92MM |  | DIAMETRO INTERNO 59,92 mm; | DIAMETRO INTERNO 59,92 mm; | [6 empty] | 2 | DIAMETRO SECAO TRANSVERSAL: 3,53MM | DIAMETRO SECCION TRANSVERSAL: 3,53MM |  |  | 5
335991 | ANEL VED O-RING BUNA 70SH 3,53X59,92MM | ANILLO SELL O-RING BUNA 70SH3,53X59,92MM |  | DIAMETRO SECAO TRANSVERSAL 3,53 mm. | DIAMETRO SECCION TRANSVERSAL 3,53 mm. | [6 empty] | 2 |  |  |  |  | 6
3450 | PARAFUSO SEXT ACO/ZE UNC 3/4X3.1/2" | TORNILLO HEXAG ACE/CE UNC 3/4X3.1/2" |  | PARAFUSO, CABECA SEXTAVADA; | TORNILLO, CABEZA HEXAGONAL; |  |  | INSPEÇÃO: NÃO APLICÁVEL | INSPECCIÓN: NO APLICABLE |  |  | 1 | MATERIAL: ACO ASTM A 307 GR B | MATERIAL: ACERO ASTM A 307 GR B |  |  | 1
3450 | PARAFUSO SEXT ACO/ZE UNC 3/4X3.1/2" | TORNILLO HEXAG ACE/CE UNC 3/4X3.1/2" |  | MATERIAL ACO ASTM A 307 GR B; | MATERIAL ACERO ASTM A 307 GR B; | [6 empty] | 1 | PROTECAO SUPERFICIAL: ZINCADO ELETROLITICO | PROTECCION SUPERFICIAL: ZINCADO ELECTROLITICO |  |  | 2
3450 | PARAFUSO SEXT ACO/ZE UNC 3/4X3.1/2" | TORNILLO HEXAG ACE/CE UNC 3/4X3.1/2" |  | PROTECAO SUPERFICIAL ZINCADO ELETROLITICO; | PROTECCION SUPERFICIAL ZINCADO ELECTROLITICO; | [6 empty] | 1 | TIPO DE ROSCA: UNC | TIPO DE ROSCA: UNC |  |  | 3
3450 | PARAFUSO SEXT ACO/ZE UNC 3/4X3.1/2" | TORNILLO HEXAG ACE/CE UNC 3/4X3.1/2" |  | ROSCA UNC; | ROSCA UNC; | [6 empty] | 1 | NUMERO DE FIOS POR POLEGADA: 10 | NUMERO DE HILOS POR PULGADA: 10 |  |  | 4
3450 | PARAFUSO SEXT ACO/ZE UNC 3/4X3.1/2" | TORNILLO HEXAG ACE/CE UNC 3/4X3.1/2" |  | NUMERO DE FIOS POR POLEGADA 10; | NUMERO DE HILOS POR PULGADA 10; | [6 empty] | 1 | TIPO DE PONTA: PLANA | TIPO DE PUNTA: PLANA |  |  | 5
3450 | PARAFUSO SEXT ACO/ZE UNC 3/4X3.1/2" | TORNILLO HEXAG ACE/CE UNC 3/4X3.1/2" |  | PONTA PLANA; | PUNTA PLANA; | [6 empty] | 1 | COMPRIMENTO DA ROSCA: TOTAL | LARGO DE LA ROSCA: TOTAL |  |  | 6
3450 | PARAFUSO SEXT ACO/ZE UNC 3/4X3.1/2" | TORNILLO HEXAG ACE/CE UNC 3/4X3.1/2" |  | COMPRIMENTO DA ROSCA TOTAL; | LARGO DE LA ROSCA TOTAL; | [6 empty] | 1 | DIAMETRO NOMINAL-C: 3/4 POLEGADA | DIAMETRO NOMINAL-C: 3/4 PULGADA |  |  | 7
3450 | PARAFUSO SEXT ACO/ZE UNC 3/4X3.1/2" | TORNILLO HEXAG ACE/CE UNC 3/4X3.1/2" |  | DIAMETRO NOMINAL 3/4 POLEGADA; | DIAMETRO NOMINAL 3/4 PULGADA; | [6 empty] | 1 | COMPRIMENTO-C: 3 1/2 POLEGADAS | LARGO-C: 3 1/2 POLEGADAS |  |  | 8
3450 | PARAFUSO SEXT ACO/ZE UNC 3/4X3.1/2" | TORNILLO HEXAG ACE/CE UNC 3/4X3.1/2" |  | COMPRIMENTO 3 1/2 POLEGADAS; | LARGO 3 1/2 PULGADAS; | [6 empty] | 1 | NORMAS TECNICAS APLICAVEIS: ASME B 18.2.1 | NORMAS TECNICAS APLICABLES: ASME B 18.2.1 |  |  | 9
3450 | PARAFUSO SEXT ACO/ZE UNC 3/4X3.1/2" | TORNILLO HEXAG ACE/CE UNC 3/4X3.1/2" |  | NORMAS TECNICAS APLICAVEIS ASME B 18.2.1. | NORMAS TECNICAS APLICABLES ASME B 18.2.1. | [6 empty] | 1 |  |  |  |  | 10
35882 | SUPORTE FITA ADESIVA MESA PLAST | SOPORTE CINTA ADHES MESA PLAST |  | SUPORTE, FITA ADESIVA; | SOPORTE, CINTA ADHESIVA; |  |  | INSPEÇÃO: NÃO APLICÁVEL | INSPECCIÓN: NO APLICABLE |  |  | 2 | TIPO: DE MESA ANTIDERRAPANTE | TIPO: DE MESA ANTIDERRAPANTE |  |  | 1
35882 | SUPORTE FITA ADESIVA MESA PLAST | SOPORTE CINTA ADHES MESA PLAST |  | TIPO DE MESA; | TIPO DE MESA CON ROLDANA Y BASE ANTIDESLIZANTE; | [6 empty] | 2 | MATERIAL: PLASTICO | MATERIAL: PLASTICO |  |  | 2
35882 | SUPORTE FITA ADESIVA MESA PLAST | SOPORTE CINTA ADHES MESA PLAST |  | COM ROLDANA E BASE ANTI-DERRAPANTE; | PLASTICO CON RELLENO INTERNO (ARENA; | [6 empty] | 2 | CAPACIDADE: FITA 19MMX33M | CAPACIDAD: FITA 19MMX33M |  |  | 3
35882 | SUPORTE FITA ADESIVA MESA PLAST | SOPORTE CINTA ADHES MESA PLAST |  | PLASTICO COM ENCHIMENTO INTERNO (AREIA; | CONCRETO; | [6 empty] | 2 |  |  |  |  | 4
35882 | SUPORTE FITA ADESIVA MESA PLAST | SOPORTE CINTA ADHES MESA PLAST |  | CONCRETO; | OTROS); | [6 empty] | 2 |  |  |  |  | 5
35882 | SUPORTE FITA ADESIVA MESA PLAST | SOPORTE CINTA ADHES MESA PLAST |  | OUTROS); | CAPACIDAD CINTA 19 mmX33 m. | [6 empty] | 2 |  |  |  |  | 6
35882 | SUPORTE FITA ADESIVA MESA PLAST | SOPORTE CINTA ADHES MESA PLAST |  | CAPACIDADE FITA 19 mmX33 m. | [7 empty] | 2 |  |  |  |  | 7
379387 | BLOCO TERM EXTRAI CONT 10P 16A MACH | BLOQUE TERM EXTRA CONT 10P 16A MACH | GLBS500101R0001 - ABB | BLOCO, TERMINAL EXTRAIVEL; | BLOQUE, TERMINAL EXTRAIBLE; | REFERENCIA: | REFERENCIA: | INSPEÇÃO: CLASSE 3 | INSPECCIÓN: CLASE 3 |  |  | 2 | TIPO: CONTROLE | TIPO: CONTROLE | ORIGINAL - BS-SK 10P (GLBS 50011 0 R1) - ABB | TIPO: CONTROLE | 1
379387 | BLOCO TERM EXTRAI CONT 10P 16A MACH | BLOQUE TERM EXTRA CONT 10P 16A MACH | GLBS500101R0001 - ABB | TIPO CONTROLE; | TIPO CONTROL; | [6 empty] | 2 | NUMERO DE POLOS: 10 | NUMERO DE POLOS: 10 | ORIGINAL - BS-SKS 10P (GLBS 500101 R001) - ABB | NUMERO DE POLOS: 10 | 2
379387 | BLOCO TERM EXTRAI CONT 10P 16A MACH | BLOQUE TERM EXTRA CONT 10P 16A MACH | GLBS500101R0001 - ABB | POLO(S) 10; | POLO(S) 10; | Material: REGUA BORNE 600V | Material: REGUA BORNE 600V |  |  |  |  | 2 | FORMATO DA PARTE MOVEL: MACHO | FORMA DE LA PARTE MOVIL: MACHO |  | CORRENTE NOMINAL: 16A | 3
379387 | BLOCO TERM EXTRAI CONT 10P 16A MACH | BLOQUE TERM EXTRA CONT 10P 16A MACH | GLBS500101R0001 - ABB | FORMATO DA PARTE MOVEL MACHO; | FORMA DE LA PARTE MOVIL MACHO; | Marca: ABB | Marca: ABB |  |  |  |  | 2 | TENSAO NOMINAL: 600V | TENSION NOMINAL: 600V |  | TENSAO DE ISOLAMENTO: 600VCA | 4
379387 | BLOCO TERM EXTRAI CONT 10P 16A MACH | BLOQUE TERM EXTRA CONT 10P 16A MACH | GLBS500101R0001 - ABB | TENSAO NOMINAL 600 V; | TENSION NOMINAL 600 V; | Referência: GLBS500101R0001 - Plug-in-contact BS-SKS, 10-polos | Referência: GLBS500101R0001 - Plug-in-contact BS-SKS, 10-polos |  |  |  |  | 2 | CORRENTE NOMINAL: 16,00 A | CORRIENTE NOMINAL: 16,00 A |  | CARACTERISTICAS CONTATOS: PARTE MOVEL MACHO | 5
379387 | BLOCO TERM EXTRAI CONT 10P 16A MACH | BLOQUE TERM EXTRA CONT 10P 16A MACH | GLBS500101R0001 - ABB | CORRENTE NOMINAL 16 A. | CORRIENTE NOMINAL 16 A. | [6 empty] | 2 |  |  |  |  | 6
379387 | BLOCO TERM EXTRAI CONT 10P 16A MACH | BLOQUE TERM EXTRA CONT 10P 16A MACH | GLBS500101R0001 - ABB |  |  | Indicação de Fornecedor: | Indicacion de provedor: |  |  |  |  | 2 |  |  |  |  | 7
379387 | BLOCO TERM EXTRAI CONT 10P 16A MACH | BLOQUE TERM EXTRA CONT 10P 16A MACH | GLBS500101R0001 - ABB |  |  | 17346 ABB LTDA | 17346 ABB LTDA |  |  |  |  | 2 |  |  |  |  | 8
37982 | MINA GRAF PT ESTOJ 12UN 2B 0,5MM | MINA GRAF NG EST 12UN 2B 0,5MM |  | MINA GRAFITE, COR PRETA; | MINA GRAFITO, COLOR NEGRO; |  |  | INSPEÇÃO: NÃO APLICÁVEL | INSPECCIÓN: NO APLICABLE |  |  | 2 | COR: PRETA | COLOR: PRETA |  |  | 1
37982 | MINA GRAF PT ESTOJ 12UN 2B 0,5MM | MINA GRAF NG EST 12UN 2B 0,5MM |  | EMBALAGEM ESTOJO COM 12 UNIDADES; | EMBALAJE ESTUCHE CON 12 UNIDADES; | [6 empty] | 2 | EMBALAGEM: ESTOJO 12 UNIDADES | EMBALAJE: ESTOJO 12 UNIDADES |  |  | 2
37982 | MINA GRAF PT ESTOJ 12UN 2B 0,5MM | MINA GRAF NG EST 12UN 2B 0,5MM |  | DUREZA 2B; | DUREZA 2B; | [6 empty] | 2 | DUREZA: 2B | DUREZA: 2B |  |  | 3
37982 | MINA GRAF PT ESTOJ 12UN 2B 0,5MM | MINA GRAF NG EST 12UN 2B 0,5MM |  | DIAMETRO 0,5 mm. | DIAMETRO 0,5 mm. | [6 empty] | 2 | DIAMETRO: 0,50 mm | DIAMETRO: 0,50 mm |  |  | 4
426580 | MEIA LUVA ACO 1.1/2" | MEDIA UNION ACE 1.1/2" | 100400941 - TUPY | MEIA LUVA; | MEIA UNION; | Referência: | Referencia: | INSPEÇÃO: NÃO APLICÁVEL | INSPECCIÓN: NO APLICABLE |  |  | 2 |  |  |  |  | 1
426580 | MEIA LUVA ACO 1.1/2" | MEDIA UNION ACE 1.1/2" | 100400941 - TUPY | ACO CARBONO; | ACERO CARBONO; | [6 empty] | 2 |  |  |  |  | 2
426580 | MEIA LUVA ACO 1.1/2" | MEDIA UNION ACE 1.1/2" | 100400941 - TUPY | PARA CONDUCAO DE AGUA; | PARA CONDUCION DE AGUA; | 100400941 - TUPY | 100400941 - TUPY |  |  |  |  | 2 |  |  |  |  | 3
426580 | MEIA LUVA ACO 1.1/2" | MEDIA UNION ACE 1.1/2" | 100400941 - TUPY | SEM PROTECAO SUPERFICIAL; | SIN PROTECCION SUPERFICIAL; | [6 empty] | 2 |  |  |  |  | 4
426580 | MEIA LUVA ACO 1.1/2" | MEDIA UNION ACE 1.1/2" | 100400941 - TUPY | DIAMETRO NOMINAL 1.1/2 POLEGADA; | DIAMETRO NOMINAL 1.1/2 PULGADA; | [6 empty] | 2 |  |  |  |  | 5
426580 | MEIA LUVA ACO 1.1/2" | MEDIA UNION ACE 1.1/2" | 100400941 - TUPY | CLASSE 3000 LBS; | CLASE 3000 LBS; | [6 empty] | 2 |  |  |  |  | 6
426580 | MEIA LUVA ACO 1.1/2" | MEDIA UNION ACE 1.1/2" | 100400941 - TUPY | ROSCA NPT; | ROSCA NPT; | [6 empty] | 2 |  |  |  |  | 7
426580 | MEIA LUVA ACO 1.1/2" | MEDIA UNION ACE 1.1/2" | 100400941 - TUPY | NORMAS TECNICAS APLICAVEIS ASME B16.11. | NORMAS TECNICAS APLICABLES ASME B16.11. | [6 empty] | 2 |  |  |  |  | 8
428019 | ISOPOR 40X500X1000MM | ISOPOR 40X500X1000MM |  | ISOPOR; | ISOPOR; | [6 empty] | 1 | MATERIAL: POLIESTIRENO EXPANDIDO (EPS) | MATERIAL: POLIESTIRENO EXPANDIDO (EPS) |  |  | 1
428019 | ISOPOR 40X500X1000MM | ISOPOR 40X500X1000MM |  | MATERIAL POLIESTIRENO EXPANDIDO (EPS); | MATERIAL POLIESTIRENO EXPANDIDO (EPS); | [6 empty] | 1 | ESPESSURA: 40,0000 mm | ESPESOR: 40,0000 mm |  |  | 2
428019 | ISOPOR 40X500X1000MM | ISOPOR 40X500X1000MM |  | ESPESSURA 40 mm; | ESPESOR 40 mm; | [6 empty] | 1 | LARGURA: 500,00 mm | ANCHO: 500,00 mm |  |  | 3
428019 | ISOPOR 40X500X1000MM | ISOPOR 40X500X1000MM |  | LARGURA 500 mm; | ANCHO 500 mm; | [6 empty] | 1 | COMPRIMENTO EM MILIMETROS: 1.000,00 mm | LARGO EN MILIMETROS: 1.000,00 mm |  |  | 4
428019 | ISOPOR 40X500X1000MM | ISOPOR 40X500X1000MM |  | COMPRIMENTO 1000 mm. | LARGO 1000 mm.. | [6 empty] | 1 |  |  |  |  | 5
442380 | VOLTIMETRO ANALO B/M 0/200V 144X144MM | VOLTIMETRO ANALO B/M 0/200V 144X144MM |  | VOLTIMETRO, ANALOGICO; | VOLTIMETRO, ANALOGICO; |  |  | INSPEÇÃO: CLASSE 3 | INSPECCIÓN: CLASE 3 |  |  | 2 | SISTEMA: BOBINA MOVEL | SISTEMA: BOBINA MOVEL |  |  | 1
442380 | VOLTIMETRO ANALO B/M 0/200V 144X144MM | VOLTIMETRO ANALO B/M 0/200V 144X144MM |  | SISTEMA BOBINA MOVEL; | SISTEMA BOBINA MOVIL; | [6 empty] | 2 | CLASSE DE EXATIDAO: 1,50% | CLASE DE EXACTITUD: 1,50% |  |  | 2
442380 | VOLTIMETRO ANALO B/M 0/200V 144X144MM | VOLTIMETRO ANALO B/M 0/200V 144X144MM |  | CLASSE DE EXATIDAO 1,5%; | CLASE DE EXACTITUD 1,5%; | [6 empty] | 2 | ESCALA: 0 A 200V | ESCALA: 0 A 200V |  |  | 3
442380 | VOLTIMETRO ANALO B/M 0/200V 144X144MM | VOLTIMETRO ANALO B/M 0/200V 144X144MM |  | ESCALA 0 A 200 V; | ESCALA 0 A 200 V; | [6 empty] | 2 | GRADUACAO: 5V | GRADUACION: 5V |  |  | 4
442380 | VOLTIMETRO ANALO B/M 0/200V 144X144MM | VOLTIMETRO ANALO B/M 0/200V 144X144MM |  | GRADUACAO 5 V; | GRADUACION 5 V; | [6 empty] | 2 | POSICAO DE MONTAGEM: VERTICAL | POSICION DE MONTAJE: VERTICAL |  |  | 5
442380 | VOLTIMETRO ANALO B/M 0/200V 144X144MM | VOLTIMETRO ANALO B/M 0/200V 144X144MM |  | MONTAGEM VERTICAL; | MONTAJE VERTICAL; | [6 empty] | 2 | DEFLEXAO DO PONTEIRO: 90 GRAUS | DEFLEXION DEL PUNTERO: 90 GRAUS |  |  | 6
442380 | VOLTIMETRO ANALO B/M 0/200V 144X144MM | VOLTIMETRO ANALO B/M 0/200V 144X144MM |  | DEFLEXAO DO PONTEIRO 90 GRAUS; | DEFLEXION DEL PUNTERO 90 GRADOS; | [6 empty] | 2 | FIXACAO: SUPORTE COM PARAFUSOS | FIJACION: SUPORTE COM PARAFUSOS |  |  | 7
442380 | VOLTIMETRO ANALO B/M 0/200V 144X144MM | VOLTIMETRO ANALO B/M 0/200V 144X144MM |  | DIMENSOES 144X144 mm; | DIMENSIONES 144X144 mm; | [6 empty] | 2 | LARGURA: 144,00 mm | ANCHO: 144,00 mm |  |  | 8
442380 | VOLTIMETRO ANALO B/M 0/200V 144X144MM | VOLTIMETRO ANALO B/M 0/200V 144X144MM |  | FIXACAO SUPORTE COM PARAFUSOS. | FIJACION SOPORTE CON TORNILLOS. | [6 empty] | 2 | COMPRIMENTO EM MILIMETROS: 144,00 mm | LARGO EN MILIMETROS: 144,00 mm |  |  | 9
456519 | AMPERIMETRO ANALO F/M 0/100A 144X144 | AMPERIMETRO ANALO H/M 0/100A 144X144 |  | AMPERIMETRO, ANALOGICO; | AMPERIMETRO, ANALOGICO; |  |  | INSPEÇÃO: CLASSE 3 | INSPECCIÓN: CLASE 3 |  |  | 1 | CLASSE DE EXATIDAO: 1,50% | CLASE DE EXACTITUD: 1,50% | ORIGINAL - 01.30.08.0040 - HARTMAN & BRAUN | SISTEMA: FERRO MOVEL | 1
456519 | AMPERIMETRO ANALO F/M 0/100A 144X144 | AMPERIMETRO ANALO H/M 0/100A 144X144 |  | CLASSE DE EXATIDAO 1,50%; | CLASE DE EXACTITUD 1,50%; | [6 empty] | 1 | ESCALA: 0 A 100A | ESCALA: 0 A 100A |  | CLASSE DE EXATIDAO: 1,5% | 2
456519 | AMPERIMETRO ANALO F/M 0/100A 144X144 | AMPERIMETRO ANALO H/M 0/100A 144X144 |  | ESCALA 0 A 100 A; | ESCALA 0 A 100 A; | [6 empty] | 1 | GRADUACAO: 2A | GRADUACION: 2A |  | ESCALA: 0 A 100A | 3
456519 | AMPERIMETRO ANALO F/M 0/100A 144X144 | AMPERIMETRO ANALO H/M 0/100A 144X144 |  | GRADUACAO 2 A; | GRADUACION 2 A; | [6 empty] | 1 | CORRENTE NOMINAL: 5A | CORRIENTE NOMINAL: 5A |  | GRADUACAO: 2A | 4
456519 | AMPERIMETRO ANALO F/M 0/100A 144X144 | AMPERIMETRO ANALO H/M 0/100A 144X144 |  | CORRENTE NOMINAL 5 A; | CORRIENTE NOMINAL 5 A; | [6 empty] | 1 | POSICAO DE MONTAGEM: VERTICAL | POSICION DE MONTAJE: VERTICAL |  | CORRENTE: 5A | 5
456519 | AMPERIMETRO ANALO F/M 0/100A 144X144 | AMPERIMETRO ANALO H/M 0/100A 144X144 |  | POSICAO DE MONTAGEM VERTICAL; | POSICION MONTAJE VERTICAL; | [6 empty] | 1 | DEFLEXAO DO PONTEIRO: 90 GRAUS | DEFLEXION DEL PUNTERO: 90 GRAUS |  | POSICAO DE MONTAGEM: VERTICAL | 6
456519 | AMPERIMETRO ANALO F/M 0/100A 144X144 | AMPERIMETRO ANALO H/M 0/100A 144X144 |  | DEFLEXAO DO PONTEIRO 90 GRAUS; | DEFLEXION DEL PUNTERO 90 GRADOS; | [6 empty] | 1 | SISTEMA: FERRO MOVEL | SISTEMA: FERRO MOVEL |  | DEFLEXAO DO PONTEIRO: 90 GRAUS COM "0" A ESQUERDA | 7
456519 | AMPERIMETRO ANALO F/M 0/100A 144X144 | AMPERIMETRO ANALO H/M 0/100A 144X144 |  | SISTEMA FERRO MOVEL; | SISTEMA HIERRO MOVIL; | [6 empty] | 1 | FIXACAO: #1FRONTAL EM PAINEL | FIJACION: #1FRONTAL EM PAINEL |  | DIMENSOES: 144X144MM | 8
456519 | AMPERIMETRO ANALO F/M 0/100A 144X144 | AMPERIMETRO ANALO H/M 0/100A 144X144 |  | FIXACAO FRONTAL EM PAINEL; | FIJACION FRONTAL EN TABLERO; | [6 empty] | 1 | FIXACAO: #2LIGADO A TC 100/5A | FIJACION: #2LIGADO A TC 100/5A |  | FIXACAO: FRONTAL EM PAINEL | 9
456519 | AMPERIMETRO ANALO F/M 0/100A 144X144 | AMPERIMETRO ANALO H/M 0/100A 144X144 |  | LIGADO A TC 100/5 A; | CONECTAOD A TC 100/5 A; | [6 empty] | 1 | LARGURA: 144,00 mm | ANCHO: 144,00 mm |  | CARACTERISTICAS ADICIONAIS: LIGADO A TC 100/5A | 10
456519 | AMPERIMETRO ANALO F/M 0/100A 144X144 | AMPERIMETRO ANALO H/M 0/100A 144X144 |  | LARGURA 144 mm; | ANCHO 144 mm; | [6 empty] | 1 | COMPRIMENTO EM MILIMETROS: 144,00 mm | LARGO EN MILIMETROS: 144,00 mm |  |  | 11
456519 | AMPERIMETRO ANALO F/M 0/100A 144X144 | AMPERIMETRO ANALO H/M 0/100A 144X144 |  | COMPRIMENTO 144 mm. | LARGO 144 mm. | [6 empty] | 1 |  |  |  |  | 12
467928 | RELE TEMP ELETRO 2RV 220V 1,5/15M | RELE TIEMP ELECTRO 2RV 220V 1,5/15M |  | RELE, TEMPO; | RELE, TIEMPO; | [6 empty] | 2 | TIPO: ELETRONICO | TIPO: ELETRONICO |  |  | 1
467928 | RELE TEMP ELETRO 2RV 220V 1,5/15M | RELE TIEMP ELECTRO 2RV 220V 1,5/15M |  | TIPO ELETRONICO; | TIPO ACCION ACTUACION CONTACTO(S) CORRIENTE NOMINAL | [6 empty] | 2 | ACAO: RETARDADO NA ENERGIZACAO | ACCION: RETARDADO NA ENERGIZACAO |  |  | 2
467928 | RELE TEMP ELETRO 2RV 220V 1,5/15M | RELE TIEMP ELECTRO 2RV 220V 1,5/15M |  | ACAO RETARDO NA ENERGIZACAO; | DE LOS CONTACTOS ALIMENTACION FRECUENCIA NOMINAL | [6 empty] | 2 | TENSAO NOMINAL ALIMENTACAO: 220V | TENSION NOMINAL ALIMENTACION: 220V |  |  | 3
467928 | RELE TEMP ELETRO 2RV 220V 1,5/15M | RELE TIEMP ELECTRO 2RV 220V 1,5/15M |  | CONTATO(S) 2RV; | CONSUMO TEMPORIZACION FIJACION OBS: DISENO. | [6 empty] | 2 | FREQUENCIA: 50/60HZ | FRECUENCIA NOMINAL: 50/60HZ |  |  | 4
467928 | RELE TEMP ELETRO 2RV 220V 1,5/15M | RELE TIEMP ELECTRO 2RV 220V 1,5/15M |  | CORRENTE NOMINAL DOS CONTATOS 5A EM 220 V; | [7 empty] | 2 | CONSUMO: 3VA | CONSUMO: 3VA |  |  | 5
467928 | RELE TEMP ELETRO 2RV 220V 1,5/15M | RELE TIEMP ELECTRO 2RV 220V 1,5/15M |  | ALIMENTACAO 220 V; | [7 empty] | 2 | NUMERO E TIPO(S) DE CONTATO(S): 2RV | NUMERO Y TIPOS DE CONTACTOS: 2RV |  |  | 6
467928 | RELE TEMP ELETRO 2RV 220V 1,5/15M | RELE TIEMP ELECTRO 2RV 220V 1,5/15M |  | FREQUENCIA NOMINAL 50/60 Hz; | [7 empty] | 2 | CORRENTE NOMINAL DOS CONTATOS: 5A EM 220V | CORRIENTE NOMINAL CONTACTOS: 5A EM 220V |  |  | 7
467928 | RELE TEMP ELETRO 2RV 220V 1,5/15M | RELE TIEMP ELECTRO 2RV 220V 1,5/15M |  | CONSUMO 3 VA; | [7 empty] | 2 | FIXACAO: EM TRILHO E PARAFUSOS | FIJACION: EM TRILHO E PARAFUSOS |  |  | 8
467928 | RELE TEMP ELETRO 2RV 220V 1,5/15M | RELE TIEMP ELECTRO 2RV 220V 1,5/15M |  | TEMPORIZACAO 1,5 A 15 minUTOS; | [7 empty] | 2 |  |  |  |  | 9
467928 | RELE TEMP ELETRO 2RV 220V 1,5/15M | RELE TIEMP ELECTRO 2RV 220V 1,5/15M |  | FIXACAO POR PARAFUSO OU SOBRE TRILHO. | [7 empty] | 2 |  |  |  |  | 10
468371 | ELO OLHAL PROLONG 318X27X75MM 24T | ESLABON OJAL PROLONG 318X27X75MM 24T | E0 24/318 - SADE | ELO, OLHAL; | ESLABON, OJAL; | CONFORME DESENHO TÉCNICO ANEXO | CONFORME DESENO TÉCNICO ANEXO | INSPEÇÃO: NÃO APLICÁVEL | INSPECCIÓN: NO APLICABLE |  |  | 1 | TIPO: PROLONGADOR | TIPO: PROLONGADOR | ORIGINAL - EO 24/318 - SADE | MATERIAL: ACO FORJADO SAE 1541 | 1
468371 | ELO OLHAL PROLONG 318X27X75MM 24T | ESLABON OJAL PROLONG 318X27X75MM 24T | E0 24/318 - SADE | TIPO PROLONGADOR; | TIPO ALARGADOR; | Referência: | Referencia: |  |  |  |  | 1 | MATERIAL: ACO CARBONO SAE 1541 FORJADO | MATERIAL: ACO CARBONO SAE 1541 FORJADO |  | PROTECAO SUPERFICIAL: ZINCAGEM POR IMERSAO A QUENTE | 2
468371 | ELO OLHAL PROLONG 318X27X75MM 24T | ESLABON OJAL PROLONG 318X27X75MM 24T | E0 24/318 - SADE | MATERIAL ACO CARBONO SAE 1541 FORJADO; | MATERIAL ACERO CARBONO SAE 1541 FORJADO; | E0 24/318 - SADEL | E0 24/318 - SADEL |  |  |  |  | 1 | PROTECAO SUPERFICIAL: ZINCADO A QUENTE | PROTECCION SUPERFICIAL: ZINCADO A QUENTE |  | COMPRIMENTO UTIL: 318MM | 3
468371 | ELO OLHAL PROLONG 318X27X75MM 24T | ESLABON OJAL PROLONG 318X27X75MM 24T | E0 24/318 - SADE | PROTECAO SUPERFICIAL ZINCADO A QUENTE; | PROTECION SUPERFICIAL ZINCADO A FUEGO; | [6 empty] | 1 | CARGA DE RUPTURA: 24 t | CARGA DE RUPTURA: 24 t |  | ABERTURA MENOR DO ELO: 27MM | 4
468371 | ELO OLHAL PROLONG 318X27X75MM 24T | ESLABON OJAL PROLONG 318X27X75MM 24T | E0 24/318 - SADE | CARGA DE RUPTURA 24 t; | CARGA DE RUPTURA 24 t; | [6 empty] | 1 | DIAMETRO NOMINAL DA HASTE: 22,20 mm | DIAMETRO NOMINAL DEL VASTAGO: 22,20 mm |  | ABERTURA MAIOR DO ELO: 75MM | 5
468371 | ELO OLHAL PROLONG 318X27X75MM 24T | ESLABON OJAL PROLONG 318X27X75MM 24T | E0 24/318 - SADE | DIAMETRO NOMINAL DA HASTE 22,2 mm; | DIAMETRO NOMINAL DEL VASTAGO 22,2 mm; | [6 empty] | 1 | ABERTURA MENOR DO ELO: 27,00 mm | ABERTURA MENOR DEL ESLABON: 27,00 mm |  | ESPESSURA SECAO TRANSVERSAL DO ELO: 17MM | 6
468371 | ELO OLHAL PROLONG 318X27X75MM 24T | ESLABON OJAL PROLONG 318X27X75MM 24T | E0 24/318 - SADE | ABERTURA MENOR DO ELO 27 mm; | APERTURA MENOR DEL ESLABON 27 mm; | [6 empty] | 1 | ABERTURA MAIOR DO ELO: 75,00 mm | ABERTURA MAYOR DEL ESLABON: 75,00 mm |  | DIAMETRO DO OLHAL: 23,8MM | 7
468371 | ELO OLHAL PROLONG 318X27X75MM 24T | ESLABON OJAL PROLONG 318X27X75MM 24T | E0 24/318 - SADE | ABERTURA MAIOR DO ELO 75 mm; | APERTURA MAYOR DEL ESLABON 75 mm; | [6 empty] | 1 | ESPESSURA SECAO DO ELO: 17,00 mm | ESPESOR SECCION DEL ESLABON: 17,00 mm |  | ESPESSURA DO OLHAL: 18MM | 8
468371 | ELO OLHAL PROLONG 318X27X75MM 24T | ESLABON OJAL PROLONG 318X27X75MM 24T | E0 24/318 - SADE | ESPESSURA SECAO DO ELO 17 mm; | ESPESOR SECION DEL ESLABON 17 mm; | [6 empty] | 1 | DIAMETRO DO OLHAL: 23,80 mm | DIAMETRO DEL OJAL: 23,80 mm |  | CARGA DE RUPTURA: 24000KGF | 9
468371 | ELO OLHAL PROLONG 318X27X75MM 24T | ESLABON OJAL PROLONG 318X27X75MM 24T | E0 24/318 - SADE | DIAMETRO DO OLHAL 23,8 mm; | DIAMETRO DEL OJAL 23,8 mm; | [6 empty] | 1 | ESPESSURA DO OLHAL: 18,00 mm | ESPESOR DEL OJAL: 18,00 mm |  | CARACTERISTICAS ADICIONAIS: DIAMETRO DA HASTE 22,2MM | 10
468371 | ELO OLHAL PROLONG 318X27X75MM 24T | ESLABON OJAL PROLONG 318X27X75MM 24T | E0 24/318 - SADE | ESPESSURA DO OLHAL 18 mm; | ESPESOR DEL OJAL 18 mm; | [6 empty] | 1 | COMPRIMENTO UTIL: 318,00 mm | LARGO UTIL: 318,00 mm |  |  | 11
468371 | ELO OLHAL PROLONG 318X27X75MM 24T | ESLABON OJAL PROLONG 318X27X75MM 24T | E0 24/318 - SADE | COMPRIMENTO UTIL 318 mm; | LARGO UTIL 318 mm; | [6 empty] | 1 | CONFORME DESENHO TECNICO: 6424-DF-88685-P | CONFORME DISEÑO TECNICO: 6424-DF-88685-P |  |  | 12
468371 | ELO OLHAL PROLONG 318X27X75MM 24T | ESLABON OJAL PROLONG 318X27X75MM 24T | E0 24/318 - SADE | CONFORME DESENHO TECNICO 6424-DF-88685-P. | CONFORME PLANO 6424-DF-88685-P. | [6 empty] | 1 |  |  |  |  | 13
4723 | PARAFUSO SEXT ACO/ZQ UNC 5/8X4" | TORNILLO HEXAG ACE/CF UNC 5/8X4" |  | PARAFUSO; | TORNILLO; | O material deverá ser fabricado em comformidade com | El material deberá ser fabricado de acuerdo a la | INSPEÇÃO: NÃO APLICÁVEL | INSPECCIÓN: NO APLICABLE |  |  | 1 | TIPO DE CABECA: SEXTAVADA | TIPO DE CABEZA: HEZAGONAL |  |  | 1
4723 | PARAFUSO SEXT ACO/ZQ UNC 5/8X4" | TORNILLO HEXAG ACE/CF UNC 5/8X4" |  | CABECA SEXTAVADA; | CABEZA HEXAGONAL; | a Especificação Técnica da Ande nº 02.60.13–A | Especificación Técnica de la Ande nº 02.60.13–A, |  |  |  |  | 1 | MATERIAL: ACO CARBONO SAE 1010/1020 | MATERIAL: ACO CARBONO SAE 1010/1020 |  |  | 2
4723 | PARAFUSO SEXT ACO/ZQ UNC 5/8X4" | TORNILLO HEXAG ACE/CF UNC 5/8X4" |  | MATERIAL ACO CARBONO SAE 1010/1020; | MATERIAL ACERO CARBONO SAE 1010/1020; | (documento em anexo DMS), em função do | (documento en anexo DMS)debido al largo de la |  |  |  |  | 1 | PROTECAO SUPERFICIAL: ZINCADO A QUENTE | PROTECCION SUPERFICIAL: ZINCADO AL FUEGO |  |  | 3
4723 | PARAFUSO SEXT ACO/ZQ UNC 5/8X4" | TORNILLO HEXAG ACE/CF UNC 5/8X4" |  | PROTECAO SUPERFICIAL ZINCADO A QUENTE; | PROTECCION SUPERFICIAL ZINCADO AL FUEGO; | descritivo (comprimento da rosca) | rosca, que no se ajusta a las Normas Técnicas |  |  |  |  | 1 | TIPO DE ROSCA: UNC | TIPO DE ROSCA: UNC |  |  | 4
4723 | PARAFUSO SEXT ACO/ZQ UNC 5/8X4" | TORNILLO HEXAG ACE/CF UNC 5/8X4" |  | TIPO DE ROSCA UNC; | TIPO DE ROSCA UNC; | não estar d e acordo com as Normas Técnicas | ASME B 18.2.1(dimensional) y ASME B 1.1 - 2a |  |  |  |  | 1 | NUMERO DE FIOS POR POLEGADA: 11 Un | NUNERO DE HILOS POR PULGADA: 11 Un |  |  | 5
4723 | PARAFUSO SEXT ACO/ZQ UNC 5/8X4" | TORNILLO HEXAG ACE/CF UNC 5/8X4" |  | NUMERO DE FIOS POR POLEGADA 11; | NUMERO DE HILOS POR PULGADA 11; | ASME B 18.2.1 (dimensional) e ASME B 1.1 - 2a | (rosca tipo UNC). |  |  |  |  | 1 | ACESSORIO(S): PORCA E ARRUELA | ACCESORIOS: PORCA E ARRUELA |  |  | 6
4723 | PARAFUSO SEXT ACO/ZQ UNC 5/8X4" | TORNILLO HEXAG ACE/CF UNC 5/8X4" |  | ACESSORIO(S) PORCA E ARRUELA; | ACCESORIO(S) TUERCA Y ARANDELA; | (rosca tipo UNC). | [5 empty] | 1 | DIAMETRO NOMINAL: 5/8 POLEGADA | DIAMETRO NOMINAL: 5/8 POLEGADA |  |  | 7
4723 | PARAFUSO SEXT ACO/ZQ UNC 5/8X4" | TORNILLO HEXAG ACE/CF UNC 5/8X4" |  | DIAMETRO NOMINAL 5/8 POLEGADA; | DIAMETRO NOMINAL 5/8 PULGADA; | [6 empty] | 1 | COMPRIMENTO DA ROSCA: 89 MM (MINIMO), 98 MM (MAXIMO) | LARGO DE LA ROSCA: 89 MM (MINIMO), 98 MM (MAXIMO) |  |  | 8
4723 | PARAFUSO SEXT ACO/ZQ UNC 5/8X4" | TORNILLO HEXAG ACE/CF UNC 5/8X4" |  | COMPRIMENTO DA ROSCA 89 mm (MINIMO), 98 mm (MAXIMO); | LARGO DE LA ROSCA 89 mm (MINIMO), 98 mm (MAXIMO); | [6 empty] | 1 | COMPRIMENTO: 4 POLEGADAS | LARGO: 4 POLEGADAS |  |  | 9
4723 | PARAFUSO SEXT ACO/ZQ UNC 5/8X4" | TORNILLO HEXAG ACE/CF UNC 5/8X4" |  | COMPRIMENTO 4 POLEGADAS; | LARGO 4 PULGADAS; | [6 empty] | 1 | NORMAS TECNICAS APLICAVEIS: #1ESPECIFICACAO TECNICA ANDE | NORMAS TECNICAS APLICABLES: #1ESPECIFICACAO TECNICA ANDE |  |  | 10
4723 | PARAFUSO SEXT ACO/ZQ UNC 5/8X4" | TORNILLO HEXAG ACE/CF UNC 5/8X4" |  | NORMA TECNICA APLICAVEL ESPECIFICACAO TECNICA ANDE, | NORMA TECNICA APLICAVEL ESPECIFICACAO TECNICA ANDE, | [6 empty] | 1 | NORMAS TECNICAS APLICAVEIS: #2Nº 02.60.13 - A | NORMAS TECNICAS APLICABLES: #2Nº 02.60.13 - A |  |  | 11
4723 | PARAFUSO SEXT ACO/ZQ UNC 5/8X4" | TORNILLO HEXAG ACE/CF UNC 5/8X4" |  | Nº 02.60.13 - A. | Nº 02.60.13 - A. | [6 empty] | 1 |  |  |  |  | 12
485330 | ARAME INOX 11BWG (3,05MM) | ALAMBRE INOX 11BWG (3,05MM) |  | ARAME; | ALAMBRE; |  |  | INSPEÇÃO: NÃO APLICÁVEL | INSPECCIÓN: NO APLICABLE |  |  | 2 | MATERIAL: ACO INOX | MATERIAL: ACO INOX |  |  | 1
485330 | ARAME INOX 11BWG (3,05MM) | ALAMBRE INOX 11BWG (3,05MM) |  | ACO INOX; | ACERO INOX; | [6 empty] | 2 | BITOLA: 11BWG (3,05MM) | SECCION: 11BWG (3,05MM) |  |  | 2
485330 | ARAME INOX 11BWG (3,05MM) | ALAMBRE INOX 11BWG (3,05MM) |  | TIPO MOLA BITOLA 11BWG (3,05 mm). | TIPO RESORTE; | [6 empty] | 2 |  |  |  |  | 3
485330 | ARAME INOX 11BWG (3,05MM) | ALAMBRE INOX 11BWG (3,05MM) |  |  | SECCION 11BWG (3,05 mm). | [6 empty] | 2 |  |  |  |  | 4
492159 | TUBO COND ACO/PT S/COST LIS 3" 6M | TUBO COND ACERO/NG S/COST LIS 3" 6M |  | TUBO, CONDUCAO; | TUBO, CONDUCCION; | O material deve ser entregue no comprimento de 6 metros, | El material debe ser entregue con largo de 6 metros, se | INSPEÇÃO: NÃO APLICÁVEL | INSPECCIÓN: NO APLICABLE |  |  | 1 | MATERIAL: #1ACO CARBONO NBR 5590, | MATERIAL: #1ACERO CARBONO NBR 5590, |  |  | 1
492159 | TUBO COND ACO/PT S/COST LIS 3" 6M | TUBO COND ACERO/NG S/COST LIS 3" 6M |  | ACO CARBONO NBR 5590,, OU ASTM A53 OU ASTM A106; | ACERO CARBONO NBR 5590,, O ASTM A53 O ASTM A106; | aceitando-se uma variação de 5%, sendo que, o valor a | puede aceptar una variación de 5%, todavia, el valor a |  |  |  |  | 1 | MATERIAL: #2OU ASTM A53 OU ASTM A106 | MATERIAL: #2O ASTM A53 O ASTM A106 |  |  | 2
492159 | TUBO COND ACO/PT S/COST LIS 3" 6M | TUBO COND ACERO/NG S/COST LIS 3" 6M |  | PROTECAO SUPERFICIAL PRETO; | PROTECCION SUPERFICIAL NEGRO; | ser pago será a quantidade total em metros entregue. | ser pago será la cantidad total en metros entregue. |  |  |  |  | 1 | PROTECAO SUPERFICIAL: PRETO | PROTECCION SUPERFICIAL: NEGRO |  |  | 3
492159 | TUBO COND ACO/PT S/COST LIS 3" 6M | TUBO COND ACERO/NG S/COST LIS 3" 6M |  | SEM COSTURA; | SIN COSTURA; | [6 empty] | 1 | FABRICACAO: SEM COSTURA | FABRICACION: SIN COSTURA |  |  | 4
492159 | TUBO COND ACO/PT S/COST LIS 3" 6M | TUBO COND ACERO/NG S/COST LIS 3" 6M |  | EXTREMIDADE(S) LISAS; | EXTREMIDAD(ES) LISAS; | COM REQUISITOS DE COMPRAS SUSTENTAVEIS | CON REQUISITOS DE COMPRAS SUSTENTABLES |  |  |  |  | 1 | EXTREMIDADE(S): LISAS | EXTREMIDAD(ES): LISAS |  |  | 5
492159 | TUBO COND ACO/PT S/COST LIS 3" 6M | TUBO COND ACERO/NG S/COST LIS 3" 6M |  | ESPESSURA DA PAREDE 5,49 mm; | ESPESOR DE LA PARED 5,49 mm; | [6 empty] | 1 | ESPESSURA DA PAREDE-N: 5,49 mm | ESPESOR DE LA PARED-N: 5,49 mm |  |  | 6
492159 | TUBO COND ACO/PT S/COST LIS 3" 6M | TUBO COND ACERO/NG S/COST LIS 3" 6M |  | SCHEDULE 40; | SCHEDULE 40; | [6 empty] | 1 | SCHEDULE: 40 | SCHEDULE: 40 |  |  | 7
492159 | TUBO COND ACO/PT S/COST LIS 3" 6M | TUBO COND ACERO/NG S/COST LIS 3" 6M |  | DIAMETRO NOMINAL 3 POLEGADAS; | DIAMETRO NOMINAL 3 PULGADAS; | [6 empty] | 1 | DIAMETRO NOMINAL-C: 3 POLEGADAS | DIAMETRO NOMINAL-C: 3 PULGADAS |  |  | 8
492159 | TUBO COND ACO/PT S/COST LIS 3" 6M | TUBO COND ACERO/NG S/COST LIS 3" 6M |  | COMPRIMENTO 6 m; | LARGO 6 m; | [6 empty] | 1 | COMPRIMENTO: 6 m | LARGO: 6 m |  |  | 9
492159 | TUBO COND ACO/PT S/COST LIS 3" 6M | TUBO COND ACERO/NG S/COST LIS 3" 6M |  | NORMAS TECNICAS APLICAVEIS ABNT NBR 5590, ASTM A106, | NORMAS TECNICAS APLICABLES ABNT NBR 5590, ASTM A106, | [6 empty] | 1 | NORMAS TECNICAS APLICAVEIS: ABNT NBR 5590 | NORMAS TECNICAS APLICABLES: ABNT NBR 5590 |  |  | 10
492159 | TUBO COND ACO/PT S/COST LIS 3" 6M | TUBO COND ACERO/NG S/COST LIS 3" 6M |  | ASTM A53. | ASTM A53. | [6 empty] | 1 | NORMAS TECNICAS APLICAVEIS: ASTM A106 | NORMAS TECNICAS APLICABLES: ASTM A106 |  |  | 11
492159 | TUBO COND ACO/PT S/COST LIS 3" 6M | TUBO COND ACERO/NG S/COST LIS 3" 6M | [9 empty] | 1 | NORMAS TECNICAS APLICAVEIS: ASTM A53 | NORMAS TECNICAS APLICABLES: ASTM A53 |  |  | 12
49492 | BRACADEIRA CIRC FIX ACO/ZF 3/4" | ABRAZADERA CIRC FIJ ACE/CF 3/4" | STRINGUETO - S 4.102 | BRACADEIRA; | ABRAZADERA; | Os materiais deverão ser fornecidos separados em | Los materiales deberán ser proveidos separados en | INSPEÇÃO: NÃO APLICÁVEL | INSPECCIÓN: NO APLICABLE |  |  | 2 | TIPO: FIXA | TIPO: FIXA |  |  | 1
49492 | BRACADEIRA CIRC FIX ACO/ZF 3/4" | ABRAZADERA CIRC FIJ ACE/CF 3/4" | STRINGUETO - S 4.102 | CIRCULAR; | CIRCULAR; | pacotes contendo 100un cada. | paquetes conteniendo 100 un cada. |  |  |  |  | 2 | ESPESSURA DA CHAPA: 0,00 mm | ESPESOR DE LA CHAPA: 0,00 mm |  |  | 2
49492 | BRACADEIRA CIRC FIX ACO/ZF 3/4" | ABRAZADERA CIRC FIJ ACE/CF 3/4" | STRINGUETO - S 4.102 | TIPO FIXA; | TIPO FIJA; | [6 empty] | 2 | MATERIAL: ACO ASTM A36 | MATERIAL: ACO ASTM A36 |  |  | 3
49492 | BRACADEIRA CIRC FIX ACO/ZF 3/4" | ABRAZADERA CIRC FIJ ACE/CF 3/4" | STRINGUETO - S 4.102 | ACO CARBONO ASTM A-36; | ACERO CARBONO ASTM A-36; | REFERÊNCIA: S 4.102 - STRINGUETO | REFERÊNCIA: S 4.102 - STRINGUETO |  |  |  |  | 2 | PROTECAO SUPERFICIAL: ZINCADO A QUENTE | PROTECCION SUPERFICIAL: ZINCADO CALIENTE |  |  | 4
49492 | BRACADEIRA CIRC FIX ACO/ZF 3/4" | ABRAZADERA CIRC FIJ ACE/CF 3/4" | STRINGUETO - S 4.102 | PROTECAO SUPERFICIAL ZINCADO A QUENTE; | PROTECCION SUPERFICIAL CINCADO A FUEGO; | Abraçadeira Tipo "D" com Parafuso | Abrazadera Tipo "D" con tornillo |  |  |  |  | 2 | TIPO CONSTRUTIVO: FUROS FIXACAO APERTO | TIPO CONSTRUCTIVO: FUROS FIXACAO APERTO |  |  | 5
49492 | BRACADEIRA CIRC FIX ACO/ZF 3/4" | ABRAZADERA CIRC FIJ ACE/CF 3/4" | STRINGUETO - S 4.102 | COM FUROS PARA FIXACAO E APERTO; | CON AGUJEROS PARA FIJACION Y AJUSTE; | [6 empty] | 2 | SISTEMA DE FECHAMENTO: PARAFUSOS COM PORCA | SISTEMA DE CIERRE: PARAFUSOS COM PORCA |  |  | 6
49492 | BRACADEIRA CIRC FIX ACO/ZF 3/4" | ABRAZADERA CIRC FIJ ACE/CF 3/4" | STRINGUETO - S 4.102 | FECHAMENTO PARAFUSO COM PORCA; | CIERRE TORNILLO CON TUERCA; | [6 empty] | 2 | LARGURA: 19,05 mm | ANCHO: 19,05 mm |  |  | 7
49492 | BRACADEIRA CIRC FIX ACO/ZF 3/4" | ABRAZADERA CIRC FIJ ACE/CF 3/4" | STRINGUETO - S 4.102 | LARGURA 3/4 POLEGADA; | ANCHO 3/4 PULGADA; | [6 empty] | 2 | DIAMETRO NOMINAL DO TUBO: 3/4POL | DIAMETRO NOMINAL DEL TUBO: 3/4POL |  |  | 8
49492 | BRACADEIRA CIRC FIX ACO/ZF 3/4" | ABRAZADERA CIRC FIJ ACE/CF 3/4" | STRINGUETO - S 4.102 | DIAMETRO NOMINAL DO TUBO 3/4 POLEGADA. | DIAMETRO NOMINAL DEL TUBO 3/4 PULGADA. | [6 empty] | 2 | DIAMETRO: 0,00 mm | DIAMETRO: 0,00 mm |  |  | 9
49492 | BRACADEIRA CIRC FIX ACO/ZF 3/4" | ABRAZADERA CIRC FIJ ACE/CF 3/4" | STRINGUETO - S 4.102 | [8 empty] | 2 | COMPRIMENTO TOTAL: 0,00 mm | LARGO TOTAL: 0,00 mm |  |  | 10
495042 | CAPACITOR FIX ELETROL AL 4,7MF 63V | CAPACITOR FIJ ELECTROL AL 4,7MF 63V |  | CAPACITOR, FIXO; | CAPACITOR, FIJO; | OS CAPACITORES DEVERÃO TER IDENTIFICADO NO CORPO: O MÊS, ANO E LOTE DE | LOS CAPACITORES DEBEN TENER IDENTIFICADOS EN EL CUERPO: EL MES, AÑO Y | INSPEÇÃO: NÃO APLICÁVEL | INSPECCIÓN: NO APLICABLE |  |  | 2 | TIPO: ELETROLITICO DE ALUMINIO | TIPO: ELETROLITICO DE ALUMINIO |  |  | 1
495042 | CAPACITOR FIX ELETROL AL 4,7MF 63V | CAPACITOR FIJ ELECTROL AL 4,7MF 63V |  | TIPO ELETROLITICO ALUMINIO; | TIPO ELECTROLITICO ALUMINIO; | FABRICAÇÃO. | LOTE DE FABRICAR. SOLO MATERIALES CUYO LOTE DE FABRICACIÓN NO SUPERE |  |  |  |  | 2 | TIPOS DE TERMINAIS: #1AXIAIS DE FIOS SOLDAVEIS | TIPOs DE TERMINALES: #1AXIAIS DE FIOS SOLDAVEIS |  |  | 2
495042 | CAPACITOR FIX ELETROL AL 4,7MF 63V | CAPACITOR FIJ ELECTROL AL 4,7MF 63V |  | CAPACITANCIA NOMINAL 4,7 µF; | CAPACITANCIA NOMINAL 4,7 µFIO; | SOMENTE SERÃO ACEITOS OS MATERIAIS CUJO LOTE DE FABRICAÇÃO NÃO EXCEDAM | 12 MESES ANTES DE LA FECHA DE ENTREGA. |  |  |  |  | 2 | TIPOS DE TERMINAIS: #2TEMPERATURA DE TRABALHO | TIPOs DE TERMINALES: #2TEMPERATURA DE TRABALHO |  |  | 3
495042 | CAPACITOR FIX ELETROL AL 4,7MF 63V | CAPACITOR FIJ ELECTROL AL 4,7MF 63V |  | TENSAO NOMINAL 63 Vcc; | TENSION NOMINAL 63 Vcc; | 12 MESES ANTERIORES A DATA DA ENTREGA. | [5 empty] | 2 | TIPOS DE TERMINAIS: #3-40/+85ºC | TIPOs DE TERMINALES: #3-40/+85ºC |  |  | 4
495042 | CAPACITOR FIX ELETROL AL 4,7MF 63V | CAPACITOR FIJ ELECTROL AL 4,7MF 63V |  | TEMPERATURA NOMINAL DE TRABALHO -40/+85 °C; | TEMPERATURA NOMINAL DE TRABAJO -40/+85 °C; |  | REFERENCIA: |  |  |  |  | 2 | CAPACITANCIA NOMINAL: 4,7 MICROFARAD | CAPACITANCIA NOMINAL: 4,7 MICROFARAD |  |  | 5
495042 | CAPACITOR FIX ELETROL AL 4,7MF 63V | CAPACITOR FIJ ELECTROL AL 4,7MF 63V |  | TERMINAIS AXIAIS DE FIOS SOLDAVEIS; | TERMINALES AXIALES DE HILOS SOLDABLES; | REFERÊNCIA: | MAL202128478E3 - Vishay / BC Components |  |  |  |  | 2 | TENSAO NOMINAL: 63VCC | TENSION NOMINAL: 63VCC |  |  | 6
495042 | CAPACITOR FIX ELETROL AL 4,7MF 63V | CAPACITOR FIJ ELECTROL AL 4,7MF 63V |  | DIMENSOES MAXIMAS DO CORPO: DIAMETRO 4,60 mm; | DIMENSIONES MAXIMAS DEL CUERPO: DIAMETRO 4,60 mm; | MAL202128478E3 - Vishay / BC Components | MAL203038478E3 - Vishay / BC Components |  |  |  |  | 2 | DIAMETRO: 4,60 mm | DIAMETRO: 4,60 mm |  |  | 7
495042 | CAPACITOR FIX ELETROL AL 4,7MF 63V | CAPACITOR FIJ ELECTROL AL 4,7MF 63V |  | COMPRIMENTO 12 mm; | LARGO 12 mm; | MAL203038478E3 - Vishay / BC Components | [5 empty] | 2 |  |  |  |  | 8
495042 | CAPACITOR FIX ELETROL AL 4,7MF 63V | CAPACITOR FIJ ELECTROL AL 4,7MF 63V |  | COMPRIMENTO TOTAL 65 mm; | LARGO TOTAL 65 mm; | [6 empty] | 2 |  |  |  |  | 9
495042 | CAPACITOR FIX ELETROL AL 4,7MF 63V | CAPACITOR FIJ ELECTROL AL 4,7MF 63V |  | CONFORME NORMAS IEC 384-4. | CONFORME NORMAS IEC 384-4. | [6 empty] | 2 |  |  |  |  | 10
495840 | TUBO COND AL RED 1" | TUBO COND AL RED 1" |  | TUBO, CONDUCAO; | TUBO, CONDUCCION; |  |  | INSPEÇÃO: NÃO APLICÁVEL | INSPECCIÓN: NO APLICABLE |  |  | 1 | MATERIAL: #1ALUMINIO ( LIGA 6063) | MATERIAL: #1ALUMINIO ( LIGA 6063) |  |  | 1
495840 | TUBO COND AL RED 1" | TUBO COND AL RED 1" |  | ALUMINIO ( LIGA 6063); | ALUMINIO ( ALEACION 6063); | [6 empty] | 1 | MATERIAL: #2TEMPERA T6C | MATERIAL: #2TEMPERA T6C |  |  | 2
495840 | TUBO COND AL RED 1" | TUBO COND AL RED 1" |  | TEMPERA T6C; | TEMPLE T6C; | [6 empty] | 1 | EXTREMIDADE(S): #1LISAS | EXTREMO(S): #1LISAS |  |  | 3
495840 | TUBO COND AL RED 1" | TUBO COND AL RED 1" |  | EXTREMIDADE(S) LISAS; | EXTREMIDAD(ES) LISO(S); | [6 empty] | 1 | EXTREMIDADE(S): #2SCHEDULE 40 | EXTREMO(S): #2SCHEDULE 40 |  |  | 4
495840 | TUBO COND AL RED 1" | TUBO COND AL RED 1" |  | SCHEDULE 40; | SCHEDULE 40; | [6 empty] | 1 | ESPESSURA DA PAREDE: 3,40 mm | ESPESOR DE LA PARED: 3,40 mm |  |  | 5
495840 | TUBO COND AL RED 1" | TUBO COND AL RED 1" |  | ESPESSURA DA PAREDE 3,40 mm; | ESPESOR DE LA PARED 3,40 mm; | [6 empty] | 1 | DIAMETRO NOMINAL: 1POL | DIAMETRO NOMINAL: 1POL |  |  | 6
495840 | TUBO COND AL RED 1" | TUBO COND AL RED 1" |  | DIAMETRO NOMINAL 1 POLEGADA; | DIAMETRO NOMINAL 1 PULGADA; | [6 empty] | 1 | COMPRIMENTO EM MILIMETROS: 6.000,00 mm | LARGO EN MILIMETROS: 6.000,00 mm |  |  | 7
495840 | TUBO COND AL RED 1" | TUBO COND AL RED 1" |  | COMPRIMENTO 6.000 mm; | LARGO 6.000 mm; | [6 empty] | 1 | NORMAS TECNICAS APLICAVEIS: ASTM 6063 | NORMAS TECNICAS APLICABLES: ASTM 6063 |  |  | 8
495840 | TUBO COND AL RED 1" | TUBO COND AL RED 1" |  | CONFORME NORMA(S) TECNICA(S) ASTM 6063. | CONFORME NORMA(S) TECNICA (S) ASTM 6063. | [6 empty] | 1 |  |  |  |  | 9
497550 | BOBINA ABER DISJ B1-50-1250A 125VCC | BOBINA APER DISY B1-50-1250A 125VCC |  | BOBINA, ACIONAMENTO; | BOBINA, ACCIONAMIENTO; |  |  | INSPEÇÃO: CLASSE 3 | INSPECCIÓN: CLASE 3 |  |  | 2 | FUNCAO: ABERTURA | FUNCION: ABERTURA | ORIGINAL - SL.557.02 - MAGRINI | FUNCAO: ABERTURA | 1
497550 | BOBINA ABER DISJ B1-50-1250A 125VCC | BOBINA APER DISY B1-50-1250A 125VCC |  | FUNCAO ABERTURA; | FUNCION ABERTURA; | [6 empty] | 2 | APLICACAO: DISJUNTOR TIPO B1-50-1250A | APLICACION: DISJUNTOR TIPO B1-50-1250A |  | TENSAO NOMINAL DE ALIMENTACAO: 125VCC | 2
497550 | BOBINA ABER DISJ B1-50-1250A 125VCC | BOBINA APER DISY B1-50-1250A 125VCC |  | PARA DISJUNTOR TIPO B1-50-1250 A; | PARA DISYUNTOR TIPO B1-50-1250 A; | [6 empty] | 2 | TENSAO NOMINAL ALIMENTACAO: 125VCC | TENSION NOMINAL ALIMENTACION: 125VCC |  | RESISTENCIA NOMINAL: 92 OHMS | 3
497550 | BOBINA ABER DISJ B1-50-1250A 125VCC | BOBINA APER DISY B1-50-1250A 125VCC |  | ALIMENTACAO 125 Vcc. | ALIMENTACION 125 Vcc. | [6 empty] | 2 |  |  |  | DIAMETRO EXTERNO: 29 MM | 4
497550 | BOBINA ABER DISJ B1-50-1250A 125VCC | BOBINA APER DISY B1-50-1250A 125VCC | [9 empty] | 2 |  |  |  | DIAMETRO INTERNO: 13.5 MM | 5
497550 | BOBINA ABER DISJ B1-50-1250A 125VCC | BOBINA APER DISY B1-50-1250A 125VCC | [9 empty] | 2 |  |  |  | ALTURA: 37 MM | 6
497550 | BOBINA ABER DISJ B1-50-1250A 125VCC | BOBINA APER DISY B1-50-1250A 125VCC | [9 empty] | 2 |  |  |  | INDUTANCIA NOMINAL: 66.9 MH (60HZ) | 7
497878 | DISJUNTOR TERMOMAG 2P 440V 2A 25KA C | DISYUNTOR TERMOMAG 2P 440V 2A 25KA C | A9F74202 + A9A26924 - SCHNEIDER ELECTRIC | DISJUNTOR; | DISYUNTOR; | REFERENCIA | REFERENCIA | INSPEÇÃO: CLASSE 3 | INSPECCIÓN: CLASE 3 |  |  | 1 | TIPO: TERMOMAGNETICO | TIPO: TERMOMAGNETICO | ORIGINAL - S212-K2+S210 HS12 - STOTZ/SACE | INVOLUCRO: CAIXA MOLDADA | 1
497878 | DISJUNTOR TERMOMAG 2P 440V 2A 25KA C | DISYUNTOR TERMOMAG 2P 440V 2A 25KA C | A9F74202 + A9A26924 - SCHNEIDER ELECTRIC | TIPO TERMOMAGNETICO; | TIPO TERMOMAGNETICO; | A9F74202 + A9A26924 - SCHNEIDER ELECTRIC | A9F74202 + A9A26924 - SCHNEIDER ELECTRIC |  |  |  |  | 1 | TIPO DE CAIXA: MOLDADA | TIPO DE CAJA: MOLDADA | ORIGINAL - - - - | EXECUCAO: NAO EXTRAIVEL | 2
497878 | DISJUNTOR TERMOMAG 2P 440V 2A 25KA C | DISYUNTOR TERMOMAG 2P 440V 2A 25KA C | A9F74202 + A9A26924 - SCHNEIDER ELECTRIC | TIPO DE CAIXA MOLDADA; | CAJA MOLDEADA ; | [6 empty] | 1 | TIPO DE FIXACAO: SOBRE TRILHO DIN EN 50022 | TIPO DE FIJACION: SOBRE TRILHO DIN EN 50022 | SUBSTITUTO - IC60N (A9F74202 ) + A9A26924 - SCHNEIDER | NUMERO DE POLOS: 2 | 3
497878 | DISJUNTOR TERMOMAG 2P 440V 2A 25KA C | DISYUNTOR TERMOMAG 2P 440V 2A 25KA C | A9F74202 + A9A26924 - SCHNEIDER ELECTRIC | TIPO DE FIXACAO SOBRE TRILHO DIN EN 50022; | FIJACION SOBRE RIEL DIN 50022; | [6 empty] | 1 | NUMERO DE POLOS: 2 | NUMERO DE POLOS: 2 | ORIGINAL - - - - | TIPO DE ACIONAMENTO: MANUAL | 4
497878 | DISJUNTOR TERMOMAG 2P 440V 2A 25KA C | DISYUNTOR TERMOMAG 2P 440V 2A 25KA C | A9F74202 + A9A26924 - SCHNEIDER ELECTRIC | NUMERO DE POLOS 2; | NUMERO DE POLOS 2; | [6 empty] | 1 | CARACTERISTICAS DE OPERACAO: MANUAL | CARACTERISTICAS DE OPERACION: MANUAL | SUBSTITUTO - C60N (24332 ) + 26924 - MERLIN GERIN | TENSAO DE ISOLAMENTO: 440VCA | 5
497878 | DISJUNTOR TERMOMAG 2P 440V 2A 25KA C | DISYUNTOR TERMOMAG 2P 440V 2A 25KA C | A9F74202 + A9A26924 - SCHNEIDER ELECTRIC | CARACTERISTICAS DE OPERACAO MANUAL; | CARACTERISTICAS DE OPERACION MANUAL; | [6 empty] | 1 | TIPO DE ACIONAMENTO: ALAVANCA SIMPLES, BASCULANTE | TIPO DE ACCIONAMIENTO: ALAVANCA SIMPLES, BASCULANTE |  | CORRENTE CURTO CIRCUITO ASSIMETRICA: 6KA EM 415VCA | 6
497878 | DISJUNTOR TERMOMAG 2P 440V 2A 25KA C | DISYUNTOR TERMOMAG 2P 440V 2A 25KA C | A9F74202 + A9A26924 - SCHNEIDER ELECTRIC | TIPO DE ACIONAMENTO ALAVANCA SIMPLES, BASCULANTE; | TIPO DE ACCIONAMIENTO PALANCA; | [6 empty] | 1 | TENSAO DE ISOLAMENTO: 440 V | TENSION DE AISLAMIENTO: 440 V |  | NUM. E TIPO DE CONTATOS AUXILIARES: 1NA + 2NF | 7
497878 | DISJUNTOR TERMOMAG 2P 440V 2A 25KA C | DISYUNTOR TERMOMAG 2P 440V 2A 25KA C | A9F74202 + A9A26924 - SCHNEIDER ELECTRIC | TENSAO DE ISOLAMENTO 440 V; | TENSION DE AISLAMIENTO 440 V; | [6 empty] | 1 | CORRENTE NOMINAL: 2,00 A | CORRIENTE NOMINAL: 2,00 A |  | CORRENTE NOM. CONTATOS AUXILIARES: 5A/220VCA | 8
497878 | DISJUNTOR TERMOMAG 2P 440V 2A 25KA C | DISYUNTOR TERMOMAG 2P 440V 2A 25KA C | A9F74202 + A9A26924 - SCHNEIDER ELECTRIC | CORRENTE NOMINAL 2 A; | CORRIENTE NOMINAL 2 A; | [6 empty] | 1 | CAPACIDADE INTERRUP ASSIMETRIC: 25 KA EM 440 V | INTERRUPUPCION ASIMETRICA: 25 KA EM 440 V |  | TIPO DE DISPARADOR: TERMOMAGNETICO | 9
497878 | DISJUNTOR TERMOMAG 2P 440V 2A 25KA C | DISYUNTOR TERMOMAG 2P 440V 2A 25KA C | A9F74202 + A9A26924 - SCHNEIDER ELECTRIC | CAPACIDADE INTERRUP ASSIMETRIC ≥ 25 KA EM 440 V; | INTERRUPUPCION ASIMETRICA ≥ 25 kA EM 440 V; | [6 empty] | 1 | CONTATOS AUXILIARES: 1RV | CONTACTOS AUXILIARES: 1RV |  | CORRENTE NOMINAL DISPARADOR: 2A | 10
497878 | DISJUNTOR TERMOMAG 2P 440V 2A 25KA C | DISYUNTOR TERMOMAG 2P 440V 2A 25KA C | A9F74202 + A9A26924 - SCHNEIDER ELECTRIC | NUMERO E TIPO CONTATOS AUXIL 1RV; | NUMERO Y TIPO CONTACTOS AUXIL 1RV; | [6 empty] | 1 | CORRENTE CONTATOS AUXILIARES: 6A EM 240V | CORRIENTE CONTACTOS AUXILIARES: 6A EM 240V |  | CARACTERISTICAS ADICIONAIS: FIXACAO PELA BASE COM PERFIL OMEGA DE 35MM | 11
497878 | DISJUNTOR TERMOMAG 2P 440V 2A 25KA C | DISYUNTOR TERMOMAG 2P 440V 2A 25KA C | A9F74202 + A9A26924 - SCHNEIDER ELECTRIC | CORRENTE CONTATOS AUXILIARES 6A EM 240V; | CORRIENTE CONTACTOS AUXIL 6A EN 240 V; | [6 empty] | 1 | AJUSTE DO ELEMENTO TERMICO: FIJO | AJUSTE DEL ELEMENTO TERMICO: FIJO |  | NORMAS TECNICAS APLICAVEIS: VDE 0641 | 12
497878 | DISJUNTOR TERMOMAG 2P 440V 2A 25KA C | DISYUNTOR TERMOMAG 2P 440V 2A 25KA C | A9F74202 + A9A26924 - SCHNEIDER ELECTRIC | AJUSTE DO ELEMENTO TERMICO FIXO; | AJUSTE DEL ELEMENTO TERMICO FIJO; | [6 empty] | 1 | AJUSTE DO ELEMENTO MAGNETICO: FIJO (8 X IN +/- 20 %) | AJUSTE DEL ELEMENTO MAGNETICO: FIJO (8 X IN +/- 20 %) |  | INVOLUCRO: CAIXA PLASTICA | 13
497878 | DISJUNTOR TERMOMAG 2P 440V 2A 25KA C | DISYUNTOR TERMOMAG 2P 440V 2A 25KA C | A9F74202 + A9A26924 - SCHNEIDER ELECTRIC | AJUSTE DO ELEMENTO MAGNETICO FIXO (8 X IN +/- 20 %); | AJUSTE DEL ELEMENTO MAGNETICO FIJO (8 X IN +/- 20 %); | [6 empty] | 1 | CURVA DE DISPARO: C (5 A 10 X IN) | CURVA DE DISPARO: C (5 A 10 X IN) |  | EXECUCAO: FIXO, MONTAGEM SOBRE TRILHO DIN EN 50022 | 14
497878 | DISJUNTOR TERMOMAG 2P 440V 2A 25KA C | DISYUNTOR TERMOMAG 2P 440V 2A 25KA C | A9F74202 + A9A26924 - SCHNEIDER ELECTRIC | CURVA DE DISPARO C (5 A 10 X IN); | CURVA DE DISPARO C (5 A 10 X IN); | [6 empty] | 1 | TIPO DE CONEXAO: FRONTAL, COM PRENSA CABO | TIPO DE CONEXION: FRONTAL, COM PRENSA CABO |  | NUMERO DE POLOS: 2 | 15
497878 | DISJUNTOR TERMOMAG 2P 440V 2A 25KA C | DISYUNTOR TERMOMAG 2P 440V 2A 25KA C | A9F74202 + A9A26924 - SCHNEIDER ELECTRIC | TIPO DE CONEXAO FRONTAL, COM PRENSA CABO; | CONEXION FRONTAL CON PRENSA CABLE; | [6 empty] | 1 | ALTURA: 81,00 mm | ALTURA: 81,00 mm |  | TIPO DE ACIONAMENTO: MANUAL | 16
497878 | DISJUNTOR TERMOMAG 2P 440V 2A 25KA C | DISYUNTOR TERMOMAG 2P 440V 2A 25KA C | A9F74202 + A9A26924 - SCHNEIDER ELECTRIC | ALTURA 81 mm; | ALTURA 81 mm; | [6 empty] | 1 | LARGURA: 36,00 mm | ANCHO: 36,00 mm |  | TENSAO DE ISOLAMENTO: 440VCA | 17
497878 | DISJUNTOR TERMOMAG 2P 440V 2A 25KA C | DISYUNTOR TERMOMAG 2P 440V 2A 25KA C | A9F74202 + A9A26924 - SCHNEIDER ELECTRIC | LARGURA 36 mm; | ANCHO 36 mm; | [6 empty] | 1 | PROFUNDIDADE: 75,00 mm | PROFUNDIDAD: 75,00 mm |  | CORRENTE NOMINAL DO INVOLUCRO: 63A | 18
497878 | DISJUNTOR TERMOMAG 2P 440V 2A 25KA C | DISYUNTOR TERMOMAG 2P 440V 2A 25KA C | A9F74202 + A9A26924 - SCHNEIDER ELECTRIC | PROFUNDIDADE 75 mm; | PROFUNDIDAD 75 mm; | [6 empty] | 1 | NORMAS TECNICAS APLICAVEIS: ABNT NBR IEC 60947-2 | NORMAS TECNICAS APLICABLES: ABNT NBR IEC 60947-2 |  | CORRENTE MAXIMA INTERRUPCAO (ICU): 6KA EM 440V | 19
497878 | DISJUNTOR TERMOMAG 2P 440V 2A 25KA C | DISYUNTOR TERMOMAG 2P 440V 2A 25KA C | A9F74202 + A9A26924 - SCHNEIDER ELECTRIC | NORMA TECNICA APLICAVEL ABNT NBR IEC 60947-2. | CONFORME NORMA TECNICA ABNT NBR IEC 60947-2. | [6 empty] | 1 |  |  |  | NUM. E TIPO DE CONTATOS AUXILIARES: 1RV, CODIGO: A9A26924 | 20
497878 | DISJUNTOR TERMOMAG 2P 440V 2A 25KA C | DISYUNTOR TERMOMAG 2P 440V 2A 25KA C | A9F74202 + A9A26924 - SCHNEIDER ELECTRIC | [8 empty] | 1 |  |  |  | CORRENTE NOM. CONTATOS AUXILIARES: 6A EM 240V | 21
497878 | DISJUNTOR TERMOMAG 2P 440V 2A 25KA C | DISYUNTOR TERMOMAG 2P 440V 2A 25KA C | A9F74202 + A9A26924 - SCHNEIDER ELECTRIC | [8 empty] | 1 |  |  |  | TIPO DE DISPARADOR: TERMOMAGNETICO | 22
497878 | DISJUNTOR TERMOMAG 2P 440V 2A 25KA C | DISYUNTOR TERMOMAG 2P 440V 2A 25KA C | A9F74202 + A9A26924 - SCHNEIDER ELECTRIC | [8 empty] | 1 |  |  |  | CORRENTE NOMINAL DISPARADOR: 2A | 23
497878 | DISJUNTOR TERMOMAG 2P 440V 2A 25KA C | DISYUNTOR TERMOMAG 2P 440V 2A 25KA C | A9F74202 + A9A26924 - SCHNEIDER ELECTRIC | [8 empty] | 1 |  |  |  | CARACTERISTICA DO ELEMENTO TERMICO: FIXO | 24
497878 | DISJUNTOR TERMOMAG 2P 440V 2A 25KA C | DISYUNTOR TERMOMAG 2P 440V 2A 25KA C | A9F74202 + A9A26924 - SCHNEIDER ELECTRIC | [8 empty] | 1 |  |  |  | CARACTERISTICA ELEMENTO MAGNETICO: FIXO 5 A 10 X IN | 25
497878 | DISJUNTOR TERMOMAG 2P 440V 2A 25KA C | DISYUNTOR TERMOMAG 2P 440V 2A 25KA C | A9F74202 + A9A26924 - SCHNEIDER ELECTRIC | [8 empty] | 1 |  |  |  | CARACTERISTICAS DO ACIONAMENTO: ALAVANCA SIMPLES, BASCULANTE | 26
497878 | DISJUNTOR TERMOMAG 2P 440V 2A 25KA C | DISYUNTOR TERMOMAG 2P 440V 2A 25KA C | A9F74202 + A9A26924 - SCHNEIDER ELECTRIC | [8 empty] | 1 |  |  |  | TIPO DE CONEXAO: FRONTAL, COM PRENSA CABO | 27
497878 | DISJUNTOR TERMOMAG 2P 440V 2A 25KA C | DISYUNTOR TERMOMAG 2P 440V 2A 25KA C | A9F74202 + A9A26924 - SCHNEIDER ELECTRIC | [8 empty] | 1 |  |  |  | CARACTERISTICAS ADICIONAIS: DIMENSOES: ALT. 81MM, LARG. 36MM, PROF. 75MM | 28
497878 | DISJUNTOR TERMOMAG 2P 440V 2A 25KA C | DISYUNTOR TERMOMAG 2P 440V 2A 25KA C | A9F74202 + A9A26924 - SCHNEIDER ELECTRIC | [8 empty] | 1 |  |  |  | NORMAS TECNICAS APLICAVEIS: IEC 947-2 | 29
498068 | RELE TEMP ELETROMAG 4RV 125VCC 2,5S | RELE TIEMP ELECTROMAG 4RV 125VCC 2,5S |  | RELE, TEMPO; | RELE, TIEMPO; |  |  | INSPEÇÃO: CLASSE 3 | INSPECCIÓN: CLASE 3 |  |  | 2 | TIPO: ELETROMAGNETICO | TIPO: ELETROMAGNETICO | ORIGINAL - OKTF - AMRA | TIPO: ELETROMAGNETICO | 1
498068 | RELE TEMP ELETROMAG 4RV 125VCC 2,5S | RELE TIEMP ELECTROMAG 4RV 125VCC 2,5S |  | TIPO ELETROMAGNETICO; | TIPO ELECTROMAGNETICO; | [6 empty] | 2 | ACAO: RETARDADA NA ENERGIZACAO | ACCION: RETARDADA NA ENERGIZACAO |  | ACAO: RETARDADO NA DESENERGIZACAO | 2
498068 | RELE TEMP ELETROMAG 4RV 125VCC 2,5S | RELE TIEMP ELECTROMAG 4RV 125VCC 2,5S |  | ACAO RETARDADA NA DESENERGIZACAO; | ACCION RETARDADA EN LA DESENERGIZACION; | [6 empty] | 2 | TIPO DE ATUACAO: TEMPORIZADA PARA DESARMAR | TIPO DE ACTUACION: TEMPORIZADA PARA DESARMAR |  | TIPO DE ATUACAO: TEMPORIZADO PARA DESARMAR | 3
498068 | RELE TEMP ELETROMAG 4RV 125VCC 2,5S | RELE TIEMP ELECTROMAG 4RV 125VCC 2,5S |  | ATUACAO TEMPORIZADA PARA DESARMAR; | ACTUACION TEMPORIZADA PARA DESARMAR; | [6 empty] | 2 | TENSAO NOMINAL ALIMENTACAO: 125VCC | TENSION NOMINAL ALIMENTACION: 125VCC |  | NUMERO E TIPOS DE CONTATOS: 4RV | 4
498068 | RELE TEMP ELETROMAG 4RV 125VCC 2,5S | RELE TIEMP ELECTROMAG 4RV 125VCC 2,5S |  | CONTATO(S) 4RV; | CONTACTO(S) 4RV; | [6 empty] | 2 | FREQUENCIA: 60HZ | FRECUENCIA NOMINAL: 60HZ |  | CORRENTE NOMINAL DOS CONTATOS: 10A | 5
498068 | RELE TEMP ELETROMAG 4RV 125VCC 2,5S | RELE TIEMP ELECTROMAG 4RV 125VCC 2,5S |  | CORRENTE NOMINAL DOS CONTATOS 10 A; | CORRIENTE NOMINAL DE LOS CONTACTOS 10 A; | [6 empty] | 2 | CONSUMO: 2,5 A 3W | CONSUMO: 2,5 A 3W |  | TENSAO NOMINAL DE ALIMENTACAO: 125VCC | 6
498068 | RELE TEMP ELETROMAG 4RV 125VCC 2,5S | RELE TIEMP ELECTROMAG 4RV 125VCC 2,5S |  | ALIMENTACAO 125 Vcc; | ALIMENTACION 125 Vcc; | [6 empty] | 2 | NUMERO E TIPO(S) DE CONTATO(S): 4RV | NUMERO Y TIPOS DE CONTACTOS: 4RV |  | CONSUMO: 2,5 A 3W | 7
498068 | RELE TEMP ELETROMAG 4RV 125VCC 2,5S | RELE TIEMP ELECTROMAG 4RV 125VCC 2,5S |  | CONSUMO 2,5 A 3 W; | CONSUMO 2,5 A 3 W; | [6 empty] | 2 | CORRENTE NOMINAL DOS CONTATOS: 10A | CORRIENTE NOMINAL CONTACTOS: 10A |  | TEMPORIZACAO: 2,5 SEG. | 8
498068 | RELE TEMP ELETROMAG 4RV 125VCC 2,5S | RELE TIEMP ELECTROMAG 4RV 125VCC 2,5S |  | TEMPORIZACAO FIXO EM 2,5 SEGUNDOS; | TEMPORIZACION FIJO EN 2,5 SEGUNDOS; | [6 empty] | 2 | FIXACAO: #1PELA BASE TIPO PLUG-IN | FIJACION: #1PELA BASE TIPO PLUG-IN |  | FIXACAO: SOBRE SOQUETE | 9
498068 | RELE TEMP ELETROMAG 4RV 125VCC 2,5S | RELE TIEMP ELECTROMAG 4RV 125VCC 2,5S |  | FIXACAO PELA BASE TIPO PLUG-IN; | FIJACION POR LA BASE TIPO PLUG-IN; | [6 empty] | 2 | FIXACAO: #2PRECISAO +/-15% DE UN | FIJACION: #2PRECISAO +/-15% DE UN |  | CARACTERISTICAS ADICIONAIS: CAPACITOR MONTADO EXTERNAM.PELA CARCACA DO RELE | 10
498068 | RELE TEMP ELETROMAG 4RV 125VCC 2,5S | RELE TIEMP ELECTROMAG 4RV 125VCC 2,5S |  | OBS: PRECISAO +/-15% DE UN; | OBS: PRECISION +/15% DE UN; | [6 empty] | 2 | FIXACAO: #3TERMINAL PINOS CHATOS | FIJACION: #3TERMINAL PINOS CHATOS |  |  | 11
498068 | RELE TEMP ELETROMAG 4RV 125VCC 2,5S | RELE TIEMP ELECTROMAG 4RV 125VCC 2,5S |  | TERMINAL PINOS CHATOS; | TERMINAL PERNOS CHATOS; | [6 empty] | 2 | FIXACAO: #4CAPACITOR 330UF, 160/180VCC | FIJACION: #4CAPACITOR 330UF, 160/180VCC |  |  | 12
498068 | RELE TEMP ELETROMAG 4RV 125VCC 2,5S | RELE TIEMP ELECTROMAG 4RV 125VCC 2,5S |  | COM CAPACITOR 330 µf; | CON CAPACITOR 330 µf; | [6 empty] | 2 | FIXACAO: #5MONTADO NA CARCACA | FIJACION: #5MONTADO NA CARCACA |  |  | 13
498068 | RELE TEMP ELETROMAG 4RV 125VCC 2,5S | RELE TIEMP ELECTROMAG 4RV 125VCC 2,5S |  | 160/180 Vcc MONTADO NA CARCACA. | 160/180 Vcc; | [6 empty] | 2 |  |  |  |  | 14
498068 | RELE TEMP ELETROMAG 4RV 125VCC 2,5S | RELE TIEMP ELECTROMAG 4RV 125VCC 2,5S |  |  | MONTADO EN LA CARCASA. | [6 empty] | 2 |  |  |  |  | 15
499820 | KIT VED VALV ESF ACO VE 30/32/35 VEF 1" | KIT VED VALV BOLA ACE VE 30/32/35 VEF 1" | CCVVEF 1POL - ERMETO | KIT, VEDACAO; | KIT, VEDAMIENTO; | Marca/referencia | Marca/referencia | INSPEÇÃO: NÃO APLICÁVEL | INSPECCIÓN: NO APLICABLE |  |  | 1 | APLICACAO: #1VALVULA ESFERA CORPO ACO | APLICACION: #1VALVULA ESFERA CORPO ACO | ORIGINAL - SEM REFERENCIA - RETESP | COMPONENTES: 3 ANEIS ORING E 3 JUNTAS PLANAS | 1
499820 | KIT VED VALV ESF ACO VE 30/32/35 VEF 1" | KIT VED VALV BOLA ACE VE 30/32/35 VEF 1" | CCVVEF 1POL - ERMETO | PARA VALVULA ESFERA CORPO ACO; | PARA VALVULA BOLA CUERPO ACERO; | ERMETO CCVVEFA 1POL | ERMETO CCVVEFA 1POL |  |  |  |  | 1 | APLICACAO: #2REF. VE 30,32,35,38 E 42MM | APLICACION: #2REF. VE 30,32,35,38 E 42MM |  |  | 2
499820 | KIT VED VALV ESF ACO VE 30/32/35 VEF 1" | KIT VED VALV BOLA ACE VE 30/32/35 VEF 1" | CCVVEF 1POL - ERMETO | REF. VE 30,32,35,38 E 42 mm; | REF. VE 30,32,35,38 E 42 mm; | [6 empty] | 1 | APLICACAO: #3VALVULA ESFERA FEMEA | APLICACION: #3VALVULA ESFERA FEMEA |  |  | 3
499820 | KIT VED VALV ESF ACO VE 30/32/35 VEF 1" | KIT VED VALV BOLA ACE VE 30/32/35 VEF 1" | CCVVEF 1POL - ERMETO | VALVULA ESFERA FEMEA; | VALVULA BOLA HEMBRA; | Ultimo provedor: | Ultimo provedor: |  |  |  |  | 1 | APLICACAO: #4REF. VEF 1, 1.1/4, 1.1/2POL | APLICACION: #4REF. VEF 1, 1.1/4, 1.1/2POL |  |  | 4
499820 | KIT VED VALV ESF ACO VE 30/32/35 VEF 1" | KIT VED VALV BOLA ACE VE 30/32/35 VEF 1" | CCVVEF 1POL - ERMETO | REF. VEF 1,1. 1/4,1.1/2 POLEGADA; | REF. VEF 1,1.1/4,1.1/2 PULGADA; | 2119 CHP CENTRAL HIDRAULICA E PNEUMATI | 2119 CHP CENTRAL HIDRAULICA E PNEUMATI |  |  |  |  | 1 | APLICACAO: #5ROSCAS BSP E NPT | APLICACION: #5ROSCAS BSP E NPT |  |  | 5
499820 | KIT VED VALV ESF ACO VE 30/32/35 VEF 1" | KIT VED VALV BOLA ACE VE 30/32/35 VEF 1" | CCVVEF 1POL - ERMETO | ROSCAS BSP E NPT; | ROSCAS BSP Y NPT; | [6 empty] | 1 | APLICACAO: #6MARCA ERMETO | APLICACION: #6MARCA ERMETO |  |  | 6
499820 | KIT VED VALV ESF ACO VE 30/32/35 VEF 1" | KIT VED VALV BOLA ACE VE 30/32/35 VEF 1" | CCVVEF 1POL - ERMETO | MARCA ERMETO; | MARCA ERMETO; | [6 empty] | 1 | COMPOSICAO: #13 ANEIS ORING | COMPOSICION: #13 ANEIS ORING |  |  | 7
499820 | KIT VED VALV ESF ACO VE 30/32/35 VEF 1" | KIT VED VALV BOLA ACE VE 30/32/35 VEF 1" | CCVVEF 1POL - ERMETO | COMPOSICAO 3 ANEIS ORING E 3 JUNTAS PLANAS. | COMPOSICION 3 ANILLOS ORING Y 3 JUNTAS PLANAS. | [6 empty] | 1 | COMPOSICAO: #2E 3 JUNTAS PLANAS | COMPOSICION: #2E 3 JUNTAS PLANAS |  |  | 8
501492 | RELE CAMPO ELETROMAG 3F 115V 60HZ 5A | RELE CAMPO ELECTROMAG 3F 115V 60HZ 5A |  | RELE, CAMPO; | RELE, CAMPO; | Marca referencia | Marca referencia | INSPEÇÃO: CLASSE 3 | INSPECCIÓN: CLASE 3 |  |  | 2 | TIPO: ELETROMAGNETICO | TIPO: ELETROMAGNETICO | ORIGINAL - KLF-1 - FIR | TIPO: ELETROMAGNETICO | 1
501492 | RELE CAMPO ELETROMAG 3F 115V 60HZ 5A | RELE CAMPO ELECTROMAG 3F 115V 60HZ 5A |  | TIPO ELETROMAGNETICO; | TIPO ELECTROMAGNETICO; | FIR - modelo KLF-1 | FIR - modelo KLF-1 |  |  |  |  | 2 | NUMERO DE FASES: 3 | NUMERO DE FASES: 3 | SIMILAR - KLF-1 - ABB | NUMERO DE FASES: TRIFASICO | 2
501492 | RELE CAMPO ELETROMAG 3F 115V 60HZ 5A | RELE CAMPO ELECTROMAG 3F 115V 60HZ 5A |  | FASE(S) 3; | FASE(S) 3; | [6 empty] | 2 | TENSAO NOMINAL: 115/1.73V | TENSION NOMINAL: 115/1.73V |  | TENSAO NOMINAL: 115/1.73 | 3
501492 | RELE CAMPO ELETROMAG 3F 115V 60HZ 5A | RELE CAMPO ELECTROMAG 3F 115V 60HZ 5A |  | TENSAO NOMINAL 115/1.73 V; | TENSION NOMINAL 115/1.73 V; | [6 empty] | 2 | FREQUENCIA: 60HZ | FRECUENCIA NOMINAL: 60HZ |  | FREQUENCIA NOMINAL: 60HZ | 4
501492 | RELE CAMPO ELETROMAG 3F 115V 60HZ 5A | RELE CAMPO ELECTROMAG 3F 115V 60HZ 5A |  | FREQUENCIA NOMINAL 60 Hz; | FRECUENCIA NOMINAL 60 Hz; | [6 empty] | 2 | CORRENTE NOMINAL: 5,00 A | CORRIENTE NOMINAL: 5,00 A |  | CORRENTE NOMINAL: 5A | 5
501492 | RELE CAMPO ELETROMAG 3F 115V 60HZ 5A | RELE CAMPO ELECTROMAG 3F 115V 60HZ 5A |  | CORRENTE NOMINAL 5 A; | CORRIENTE NOMINAL 5 A; | [6 empty] | 2 | NUMERO E TIPO(S) DE CONTATO(S): 1NA | NUMERO Y TIPOS DE CONTACTOS: 1NA |  | NUMERO E TIPOS DE CONTATOS: 1NA | 6
501492 | RELE CAMPO ELETROMAG 3F 115V 60HZ 5A | RELE CAMPO ELECTROMAG 3F 115V 60HZ 5A |  | CONTATO(S) 1NA; | CONTACTO(S) 1NA; | [6 empty] | 2 | CORRENTE NOMINAL DOS CONTATOS: 30A EM 250VCC | CORRIENTE NOMINAL CONTACTOS: 30A EM 250VCC |  | CORRENTE NOMINAL DOS CONTATOS: 30A EM 250VCC | 7
501492 | RELE CAMPO ELETROMAG 3F 115V 60HZ 5A | RELE CAMPO ELECTROMAG 3F 115V 60HZ 5A |  | CORRENTE NOMINAL DOS CONTATOS 30A EM 250 Vcc; | CORRIENTE NOMINAL DE LOS CONTACTOS 30A EN 250 Vcc; | [6 empty] | 2 | TENSAO NOMINAL ALIMENTACAO: 125VCC | TENSION NOMINAL ALIMENTACION: 125VCC |  | TENSAO NOMINAL DE ALIMENTACAO: 125VCC | 8
501492 | RELE CAMPO ELETROMAG 3F 115V 60HZ 5A | RELE CAMPO ELECTROMAG 3F 115V 60HZ 5A |  | ALIMENTACAO 125 Vcc; | ALIMENTACION 125 Vcc; | [6 empty] | 2 | CONSUMO: 3,90W | CONSUMO: 3,90W |  | CONSUMO: 3,9W | 9
501492 | RELE CAMPO ELETROMAG 3F 115V 60HZ 5A | RELE CAMPO ELECTROMAG 3F 115V 60HZ 5A |  | CONSUMO 3,9 W; | CONSUMO 3,9 W; | [6 empty] | 2 | UNIDADE DE DISTANCIA: ZA=2,08/56OHM,ZC=0,79/18OHM | UNIDAD DE DISTANCIA: ZA=2,08/56OHM,ZC=0,79/18OHM |  | UNIDADE DE DISTANCIA: ZA = 2,08/56 OHMS; ZC = 0,79/18 OHMS | 10
501492 | RELE CAMPO ELETROMAG 3F 115V 60HZ 5A | RELE CAMPO ELECTROMAG 3F 115V 60HZ 5A |  | UNIDADE DE DISTANCIA ZA=2,08/56 Ohm; | UNIDAD DE DISTANCIA ZA=2,08/56 Ohm; | [6 empty] | 2 | UNIDADE DIRECIONAL: ATM=43GR. CAPACITIVO | UNIDAD DIRECIONAL: ATM=43GR. CAPACITIVO |  | UNIDADE DIRECIONAL: ATM = 43 GRAUS CAPACITIVO | 11
501492 | RELE CAMPO ELETROMAG 3F 115V 60HZ 5A | RELE CAMPO ELECTROMAG 3F 115V 60HZ 5A |  | ZC=0,79/18 Ohm; | ZC=0,79/18 Ohm; | [6 empty] | 2 | UNIDADE DE SUBTENSAO: 40 A 70V | UNIDAD DE SUBTENSION: 40 A 70V |  | UNIDADE DE SUBTENSAO: 40 A 70V | 12
501492 | RELE CAMPO ELETROMAG 3F 115V 60HZ 5A | RELE CAMPO ELECTROMAG 3F 115V 60HZ 5A |  | UNIDADE DIRECIONAL ATM=43GR. CAPACITIVO; | UNIDAD DIRECIONAL ATM=43 GRADOS; | [6 empty] | 2 | FIXACAO: FRONTAL SEMI EMBUTIDO | FIJACION: FRONTAL SEMI EMBUTIDO |  | FIXACAO: FRONTAL SEMI EMBUTIDO | 13
501492 | RELE CAMPO ELETROMAG 3F 115V 60HZ 5A | RELE CAMPO ELECTROMAG 3F 115V 60HZ 5A |  | UNIDADE DE SUBTENSAO 40 A 70 V; | CAPACITIVO; | [6 empty] | 2 |  |  |  |  | 14
501492 | RELE CAMPO ELETROMAG 3F 115V 60HZ 5A | RELE CAMPO ELECTROMAG 3F 115V 60HZ 5A |  | FIXACAO FRONTAL SEMI EMBUTIDO. | UNIDAD DE SUBTENSION 40 A 70 V; | [6 empty] | 2 |  |  |  |  | 15
501492 | RELE CAMPO ELETROMAG 3F 115V 60HZ 5A | RELE CAMPO ELECTROMAG 3F 115V 60HZ 5A |  |  | FIJACION FRONTAL SEMI EMBUTIDO. | [6 empty] | 2 |  |  |  |  | 16
503355 | RESISTOR FIO FIX 2,7 KOHM 10% 25W | RESISTOR HILO FIJ 2,7 KOHM 10% 25W |  | RESISTOR, FIO; | RESISTOR, HILO; |  |  | INSPEÇÃO: NÃO APLICÁVEL | INSPECCIÓN: NO APLICABLE |  |  | 2 | FORMA: TUBULAR | FORMA: TUBULAR |  |  | 1
503355 | RESISTOR FIO FIX 2,7 KOHM 10% 25W | RESISTOR HILO FIJ 2,7 KOHM 10% 25W |  | FIXO; | FIJO; | [6 empty] | 2 | TIPO CONSTRUTIVO: FIXO | TIPO CONSTRUCTIVO: FIXO |  |  | 2
503355 | RESISTOR FIO FIX 2,7 KOHM 10% 25W | RESISTOR HILO FIJ 2,7 KOHM 10% 25W |  | FORMA TUBULAR; | FORMA TUBULAR; | [6 empty] | 2 | TIPOS DE TERMINAIS: BRACADEIRA | TIPOs DE TERMINALES: BRACADEIRA |  |  | 3
503355 | RESISTOR FIO FIX 2,7 KOHM 10% 25W | RESISTOR HILO FIJ 2,7 KOHM 10% 25W |  | TERMINAIS BRACADEIRA; | TERMINALES ABRAZADERA; | [6 empty] | 2 | MATERIAL DO CORPO: #1CERAMICA ESMALTADA | MATERIAL DEL CUERPO: #1CERAMICA ESMALTADA |  |  | 4
503355 | RESISTOR FIO FIX 2,7 KOHM 10% 25W | RESISTOR HILO FIJ 2,7 KOHM 10% 25W |  | CORPO CERAMICA ESMALTADA VITRIFICADA A FOGO; | CUERPO CERAMICA ESMALTADA VITRIFICADA A FUEGO; | [6 empty] | 2 | MATERIAL DO CORPO: #2VITRIFICADA A FOGO | MATERIAL DEL CUERPO: #2VITRIFICADA A FOGO |  |  | 5
503355 | RESISTOR FIO FIX 2,7 KOHM 10% 25W | RESISTOR HILO FIJ 2,7 KOHM 10% 25W |  | RESISTENCIA 2,7 kOhm; | RESISTENCIA 2,7 kOhm; | [6 empty] | 2 | RESISTENCIA NOMINAL: 2,7 KOHM | RESISTENCIA NOMINAL: 2,7 KOHM |  |  | 6
503355 | RESISTOR FIO FIX 2,7 KOHM 10% 25W | RESISTOR HILO FIJ 2,7 KOHM 10% 25W |  | TOLERANCIA 10%; | TOLERANCIA 10%; | [6 empty] | 2 | TOLERANCIA: 10% | TOLERANCIA: 10% |  |  | 7
503355 | RESISTOR FIO FIX 2,7 KOHM 10% 25W | RESISTOR HILO FIJ 2,7 KOHM 10% 25W |  | POTENCIA NOMINAL 25 W; | POTENCIA NOMINAL 25 W; | [6 empty] | 2 | POTENCIA NOMINAL: 25W | POTENCIA NOMINAL: 25W |  |  | 8
503355 | RESISTOR FIO FIX 2,7 KOHM 10% 25W | RESISTOR HILO FIJ 2,7 KOHM 10% 25W |  | DIMENSOES 50X16 mm; | DIMENSIONES 50X16 mm; | [6 empty] | 2 | FIXACAO: APARAFUSADO | FIJACION: APARAFUSADO |  |  | 9
503355 | RESISTOR FIO FIX 2,7 KOHM 10% 25W | RESISTOR HILO FIJ 2,7 KOHM 10% 25W |  | FIXACAO POR PARAFUSOS. | FIJACION POR TORNILLOS. | [6 empty] | 2 | LARGURA: 16,00 mm | ANCHO: 16,00 mm |  |  | 10
503355 | RESISTOR FIO FIX 2,7 KOHM 10% 25W | RESISTOR HILO FIJ 2,7 KOHM 10% 25W | [9 empty] | 2 | COMPRIMENTO EM MILIMETROS: 50,00 mm | LARGO EN MILIMETROS: 50,00 mm |  |  | 11
503843 | VOLTIMETRO ANALO F/M 15KV 115V | VOLTIMETRO ANALO H/M 15KV 115V |  | VOLTIMETRO, ANALOGICO; | VOLTIMETRO, ANALOGICO; |  |  | INSPEÇÃO: CLASSE 3 | INSPECCIÓN: CLASE 3 |  |  | 2 | SISTEMA: FERRO MOVEL | SISTEMA: FERRO MOVEL | ORIGINAL - 01.50.08.0000 - HARTMAN & BRAUN | SISTEMA: FERRO MOVEL | 1
503843 | VOLTIMETRO ANALO F/M 15KV 115V | VOLTIMETRO ANALO H/M 15KV 115V |  | SISTEMA FERRO MOVEL; | SISTEMA HIERRO MOVIL; | [6 empty] | 2 | CLASSE DE EXATIDAO: 1,50% | CLASE DE EXACTITUD: 1,50% |  | CLASSE DE EXATIDAO: 1,5% | 2
503843 | VOLTIMETRO ANALO F/M 15KV 115V | VOLTIMETRO ANALO H/M 15KV 115V |  | CLASSE DE EXATIDAO 1,5%; | CLASE DE EXACTITUD 1,5%; | [6 empty] | 2 | ESCALA: 0/15KV | ESCALA: 0/15KV |  | ESCALA: 0 A 15KV | 3
503843 | VOLTIMETRO ANALO F/M 15KV 115V | VOLTIMETRO ANALO H/M 15KV 115V |  | ESCALA 0/15 kV; | ESCALA 0/15 kV; | [6 empty] | 2 | GRADUACAO: 0,50KV | GRADUACION: 0,50KV |  | GRADUACAO: 0,5KV | 4
503843 | VOLTIMETRO ANALO F/M 15KV 115V | VOLTIMETRO ANALO H/M 15KV 115V |  | GRADUACAO 0,5 kV; | GRADUACION 0,5 kV; | [6 empty] | 2 | TENSAO: 8,00 kV | TENSION: 8,00 kV |  | TENSAO: 115V | 5
503843 | VOLTIMETRO ANALO F/M 15KV 115V | VOLTIMETRO ANALO H/M 15KV 115V |  | TENSAO LIGADO A TP 13.8 kV/115 V; | TENSION CONECTADO A TP 13.8 kV/115 V; | [6 empty] | 2 | POSICAO DE MONTAGEM: #1VERTICAL | POSICION DE MONTAJE: #1VERTICAL |  | POSICAO DE MONTAGEM: VERTICAL | 6
503843 | VOLTIMETRO ANALO F/M 15KV 115V | VOLTIMETRO ANALO H/M 15KV 115V |  | MONTAGEM VERTICAL; | MONTAJE VERTICAL; | [6 empty] | 2 | POSICAO DE MONTAGEM: #250HZ | POSICION DE MONTAJE: #250HZ |  | DEFLEXAO DO PONTEIRO: 90 GRAUS COM "0" A ESQUERDA | 7
503843 | VOLTIMETRO ANALO F/M 15KV 115V | VOLTIMETRO ANALO H/M 15KV 115V |  | DEFLEXAO DO PONTEIRO 90 GRAUS; | DEFLEXION DEL PUNTERO 90 GRADOS; | [6 empty] | 2 | DEFLEXAO DO PONTEIRO: 90 GRAUS | DEFLEXION DEL PUNTERO: 90 GRAUS |  | DIMENSOES: 144X144MM | 8
503843 | VOLTIMETRO ANALO F/M 15KV 115V | VOLTIMETRO ANALO H/M 15KV 115V |  | DIMENSOES 144X144 mm; | DIMENSIONES 144X144 mm; | [6 empty] | 2 | FIXACAO: PELO TOPO | FIJACION: PELO TOPO |  | FIXACAO: FRONTAL EM PAINEL | 9
503843 | VOLTIMETRO ANALO F/M 15KV 115V | VOLTIMETRO ANALO H/M 15KV 115V |  | FIXACAO PELO TOPO; | FIJACION POR EL TOPE; | [6 empty] | 2 | LARGURA: 144,00 mm | ANCHO: 144,00 mm |  | CARACTERISTICAS ADICIONAIS: LIGADO A TP 13.800/115V | 10
503843 | VOLTIMETRO ANALO F/M 15KV 115V | VOLTIMETRO ANALO H/M 15KV 115V |  | OBS: 50 Hz. | OBS: 50 Hz. | [6 empty] | 2 | COMPRIMENTO EM MILIMETROS: 144,00 mm | LARGO EN MILIMETROS: 144,00 mm |  |  | 11
509205 | MANOMETRO 0/36000PSI 100MM 1/2 BSP | MANOMETRO 0/36000PSI 100MM 1/2 BSP | PG23HP-P - WIKA | MANOMETRO, INDICADOR; | MANOMETRO, INDICADOR; | rango 0 a 36000 PSI (externo) | rango 0 a 36000 PSI (externo) | INSPEÇÃO: CLASSE 3 | INSPECCIÓN: CLASE 3 |  |  | 2 | ESCALA: 0/35000PSI (0/2460KGF/CM2) | ESCALA: 0/35000PSI (0/2460KGF/CM2) |  |  | 1
509205 | MANOMETRO 0/36000PSI 100MM 1/2 BSP | MANOMETRO 0/36000PSI 100MM 1/2 BSP | PG23HP-P - WIKA | BOURDON; | BOURDON; | rango 0 a 2500 BAR (interno) | rango 0 a 2500 BAR (interno) |  |  |  |  | 2 | DIAMETRO NOMINAL: 100,00MM | DIAMETRO NOMINAL: 100,00MM |  |  | 2
509205 | MANOMETRO 0/36000PSI 100MM 1/2 BSP | MANOMETRO 0/36000PSI 100MM 1/2 BSP | PG23HP-P - WIKA | ESCALA (0 A 36000 PSI)x(0 a 2500 BAR); | ESCALA (0 A 36000 PSI)x(0 a 2500 BAR); | [6 empty] | 2 | CONEXAO: ROSCA 3/4POL BSP | CONEXION: ROSCA 3/4POL BSP |  |  | 3
509205 | MANOMETRO 0/36000PSI 100MM 1/2 BSP | MANOMETRO 0/36000PSI 100MM 1/2 BSP | PG23HP-P - WIKA | CAIXA E ANEL BAIONETA EM INOX AISI-304; | CAJA Y ANILLO BAYONETA EN INOX AISI-304; | Ref | Ref |  |  |  |  | 2 | EXECUCAO: #1INFERIOR | EJECUCION: #1INFERIOR |  |  | 4
509205 | MANOMETRO 0/36000PSI 100MM 1/2 BSP | MANOMETRO 0/36000PSI 100MM 1/2 BSP | PG23HP-P - WIKA | MOSTRADOR DE ALUMINIO BRANCO; | MOSTRADOR DE ALUMINIO BLANCO; | [6 empty] | 2 | EXECUCAO: #2COM GLICERINA | EJECUCION: #2COM GLICERINA |  |  | 5
509205 | MANOMETRO 0/36000PSI 100MM 1/2 BSP | MANOMETRO 0/36000PSI 100MM 1/2 BSP | PG23HP-P - WIKA | VISOR DE VIDRO DE SEGURANCA; | VISOR DE VIDRIO DE SEGURIDAD; | PG23HP-P - WIkA. | PG23HP-P - WIkA. |  |  |  |  | 2 |  |  |  |  | 6
509205 | MANOMETRO 0/36000PSI 100MM 1/2 BSP | MANOMETRO 0/36000PSI 100MM 1/2 BSP | PG23HP-P - WIKA | PONTEIRO DE ALUMINIO COM AJUSTE MICROMETRICO; | PUNTERO DE ALUMINIO CON AJUSTE MICROMETRICO; | [6 empty] | 2 |  |  |  |  | 7
509205 | MANOMETRO 0/36000PSI 100MM 1/2 BSP | MANOMETRO 0/36000PSI 100MM 1/2 BSP | PG23HP-P - WIKA | PRECISAO DE 1%; | PRECISION DE 1%; | [6 empty] | 2 |  |  |  |  | 8
509205 | MANOMETRO 0/36000PSI 100MM 1/2 BSP | MANOMETRO 0/36000PSI 100MM 1/2 BSP | PG23HP-P - WIKA | DIAMETRO NOMINAL 100 mm; | DIAMETRO NOMINAL 100 mm; | [6 empty] | 2 |  |  |  |  | 9
509205 | MANOMETRO 0/36000PSI 100MM 1/2 BSP | MANOMETRO 0/36000PSI 100MM 1/2 BSP | PG23HP-P - WIKA | CONEXAO AO PROCESSO MONTAGEM INFERIOR; | CONEXION AL PROCESO MONTAJE INFERIOR; | [6 empty] | 2 |  |  |  |  | 10
509205 | MANOMETRO 0/36000PSI 100MM 1/2 BSP | MANOMETRO 0/36000PSI 100MM 1/2 BSP | PG23HP-P - WIKA | CONEXION ROSCA 1/2 PULGADA BSP; | CONEXION ROSCA 1/2 PULGADA BSP; | [6 empty] | 2 |  |  |  |  | 11
509205 | MANOMETRO 0/36000PSI 100MM 1/2 BSP | MANOMETRO 0/36000PSI 100MM 1/2 BSP | PG23HP-P - WIKA | COM ENCHIMENTO DE GLICERINA; | CON RELLENO DE GLICERINA; | [6 empty] | 2 |  |  |  |  | 12
509205 | MANOMETRO 0/36000PSI 100MM 1/2 BSP | MANOMETRO 0/36000PSI 100MM 1/2 BSP | PG23HP-P - WIKA | CONFORME NORMA TECNICA APLICAVEL DIN 16001. | CONFORME NORMA TECNICA APLICABLE DIN 16001. | [6 empty] | 2 |  |  |  |  | 13
509817 | KIT VED CIL HIDR W30-RTNC-SBV1/5 VICKERS | KIT VED CIL HIDR W30-RTNC-SBV1/5 VICKERS |  | KIT, VEDACAO; | KIT, VEDAMIENTO; | Fornecedor sugerido: | Proveedor sugerido: | INSPEÇÃO: NÃO APLICÁVEL | INSPECCIÓN: NO APLICABLE | POR TRATAR-SE DE MATERIAL SOBRESSALENTE, SOMENTE O PRODUTO DA MARCA | POR TRATARSE DE MATERIAL SOBRESALIENTE, SOLAMENTE DEL | 2 | APLICACAO: #1CILINDRO HIDRAULICO | APLICACION: #1CILINDRO HIDRAULICO | ORIGINAL - 501603 - SPERRY-VICKERS | APLICACAO: ATUADOR HIDR.LINEAR-W32-RT-NC-S-B-V(1 E 5) VICKERS | 1
509817 | KIT VED CIL HIDR W30-RTNC-SBV1/5 VICKERS | KIT VED CIL HIDR W30-RTNC-SBV1/5 VICKERS |  | PARA CILINDRO HIDRAULICO W30-RT-NC-SBV 1 E 5; | PARA CILINDRO HIDRAULICO W30-RT-NC-SBV 1 E 5; |  |  |  |  | INDICADA POSSUI AS CARACTERISTICAS TECNICAS E DIMENSIONAIS REQUERIDAS | PRODUCTO DE LA MARCA INDICADA POSEE LAS CARACTERISTICAS | 2 | APLICACAO: #2TIPO W32-RT-NC-SBV(1 E 5) | APLICACION: #2TIPO W32-RT-NC-SBV(1 E 5) |  | COMPONENTES: 1PC/CADA LIMP.HASTE;RET.HASTE;ANEL PISTAO,VED.TUBO | 2
509817 | KIT VED CIL HIDR W30-RTNC-SBV1/5 VICKERS | KIT VED CIL HIDR W30-RTNC-SBV1/5 VICKERS |  | COMPOSICAO DIAMETRO 2.1/2 POLEGADASX315 mm; | COMPOSICION DIAMETRO 2.1/2 PULGADASX315 mm; | 22671 - HIDRAULPAR COMERCIAL-EIRELI | 22671 - HIDRAULPAR COMERCIAL-EIRELI |  |  | PARA A INSTALACAO E CONFIABILIDADE EM SEU DESEMPENHO NAS VALVULAS BY- | TECNICAS Y DIMENSIONALES REQUERIDAS | 2 | APLICACAO: #3ANTIGO W30-RT-NC-SBV 1 E 5 | APLICACION: #3ANTIGO W30-RT-NC-SBV 1 E 5 |  |  | 3
509817 | KIT VED CIL HIDR W30-RTNC-SBV1/5 VICKERS | KIT VED CIL HIDR W30-RTNC-SBV1/5 VICKERS |  | REF. 501603 SPERRY VICKERS. | REF. 501603 SPERRY VICKERS. | Tobias Cembranel - tobias@hidraultec.com.br | Tobias Cembranel - tobias@hidraultec.com.br |  |  | PASS DAS COMPORTAS DE SERVICO - UN.01 A UN.18, NÃO SENDO POSSIVEL | PARA LA INSTALACION Y CONFIABILIDAD EN SU DESEMPEÑO EN | 2 | COMPOSICAO: DIAMETRO 2.1/2POLX315MM | COMPOSICION: DIAMETRO 2.1/2POLX315MM |  |  | 4
509817 | KIT VED CIL HIDR W30-RTNC-SBV1/5 VICKERS | KIT VED CIL HIDR W30-RTNC-SBV1/5 VICKERS |  |  |  | 47 3466-7777 | 47 3466-7777 |  |  | ADQUIRIR COMPONENTE SIMILAR. | LAS VALVULAS BY-PASS DE LAS COMPUERTAS DE SERVICIO - | 2 |  |  |  |  | 5
509817 | KIT VED CIL HIDR W30-RTNC-SBV1/5 VICKERS | KIT VED CIL HIDR W30-RTNC-SBV1/5 VICKERS | [8 empty] | UN.01 A UN.18, NO SIENDO POSIBLE ADQUIRIR COMPONENTE | 2 |  |  |  |  | 6
509817 | KIT VED CIL HIDR W30-RTNC-SBV1/5 VICKERS | KIT VED CIL HIDR W30-RTNC-SBV1/5 VICKERS | [8 empty] | SIMILAR. | 2 |  |  |  |  | 7
509817 | KIT VED CIL HIDR W30-RTNC-SBV1/5 VICKERS | KIT VED CIL HIDR W30-RTNC-SBV1/5 VICKERS | [9 empty] | 2 |  |  |  |  | 8
513431 | KIT REP VALV 7147 78BAR ETNA | KIT REP VALV 7147 78BAR ETNA | 130691.2 CE - ETNA | KIT REPARO; | KIT REPARO; | FAZ-SE NECESSÁRIA A AQUISIÇÃO DO MATERIAL DE MARCA E | ES NECESARIO LA ADQUISICION DE ESTE MATERIAL EN LA MARCA Y | INSPEÇÃO: CLASSE 3 | INSPECCIÓN: CLASE 3 | Justifica-se a aquisição direta junto a ETNA | Justifica la adquisición directa junto la ETNA | 2 | APLICACAO: #1REGULADOR DE VELOCIDADE | APLICACION: #1REGULADOR DE VELOCIDADE | FORNECEDOR - 130691.2 CE - ETNA | COMPONENTES: 1 MEMBRANA BUNA N, DIAM.EXT. 33,5MM, DIAM.INT. 10MM E ESPESSURA0,88MM | 1
513431 | KIT REP VALV 7147 78BAR ETNA | KIT REP VALV 7147 78BAR ETNA | 130691.2 CE - ETNA | APLICACAO VALVULA SERIE 7147 | APLICACION VALVULA SERIE 7147 | MODELO INDICADO, POR CAUSA DAS CARACTERÍSTICAS DO | MODELO INDICADO, EN VIRTUD DE LAS CARACTERÍSTICAS DE LOS |  |  | INDUSTRIE, pois ela é a fabricante da vávula | INDUSTRIE, debido ser la fabricante de la vávula | 2 | APLICACAO: #268/78 BAR | APLICACION: #268/78 BAR | ORIGINAL - - - NEYRPIC | FLUIDO: AR COMPRIMIDO | 2
513431 | KIT REP VALV 7147 78BAR ETNA | KIT REP VALV 7147 78BAR ETNA | 130691.2 CE - ETNA | ITEM 1 - MEMBRANA BUNA-N, DIAMETRO EXTERNO 33,5 mm, | ITEM 1 - MEMBRANA BUNA-N, DIAMETRO EXTERNO 33,5 mm, | SISTEMAS E COMPATIBILIDADE COM TANQUES DE PRESSÃO. | SISTEMAS y COMPATIBILIDAD CON LOS TANQUES DE PRESION. |  |  | de segurança instalada no tanque sem pressão | de seguridad instalada en el tanque sin pressión | 2 | COMPONENTES: #11 JUNTA NEOPRENE 1X10X34,00M | COMPONENTES: #11 JUNTA NEOPRENE 1X10X34,00M |  | PRESSAO DE TRABALHO: 78 BAR | 3
513431 | KIT REP VALV 7147 78BAR ETNA | KIT REP VALV 7147 78BAR ETNA | 130691.2 CE - ETNA | DIAMETRO INTERNO 10 mm, ESPESSURA 0,88 mm; | DIAMETRO INTERNO 10 mm, ESPESOR 0,88 mm; |  |  |  |  | do sistema de regulação de velocidade das u- | del sistema de regulación de velocidad de las u- | 2 | COMPONENTES: #21 VALVULA ALUMINIO COM SEDE | COMPONENTES: #21 VALVULA ALUMINIO COM SEDE |  | TEMPERATURA: -20 A + 120º C | 4
513431 | KIT REP VALV 7147 78BAR ETNA | KIT REP VALV 7147 78BAR ETNA | 130691.2 CE - ETNA | ITEM 2 - VALVULA DE ALUMINIO COM SEDE PTFE(TEFLON); | ITEM 2 - VALVULA DE ALUMINIO CON ASIENTO PTFE(TEFLON); |  |  |  |  | nidades geradoras. | nidades generadoras. | 2 | COMPONENTES: #3DE TEFLON DE 22X26,00MM | COMPONENTES: #3DE TEFLON DE 22X26,00MM |  | APLICACAO: REPARO PARA VALVULA SERIE 7147 | 5
513431 | KIT REP VALV 7147 78BAR ETNA | KIT REP VALV 7147 78BAR ETNA | 130691.2 CE - ETNA | PRESSAO DE TRABALHO 78 bar; | PRESION DE TRABAJO 78 bar; |  |  |  |  | Conforme a SMIM.DT (Divisao de Engenhería de | Conforme la SMIM.DT (División de Ingeniería de | 2 |  |  |  | CARACTERISTICAS ADICIONAIS: 1 VALVULA DE ALUMINIO COM SEDE PTFE (TEFLON) | 6
513431 | KIT REP VALV 7147 78BAR ETNA | KIT REP VALV 7147 78BAR ETNA | 130691.2 CE - ETNA | FLUIDO DE OPERACAO AR COMPRIMIDO; | FLUIDO DE OPERACION AIRE COMPRIMIDO; |  |  |  |  | Mantenimiento Mecánico)este material é único que | Mantenimiento Mecánico)este material es el único que | 2 |  |  |  | CONTINUACAO DA CARACTERISTICA: SOMENTE MARCA E MODELO, DEVIDO A CONFIABILIDADE E DESEMPENHO. | 7
513431 | KIT REP VALV 7147 78BAR ETNA | KIT REP VALV 7147 78BAR ETNA | 130691.2 CE - ETNA | TEMPERATURA DE TRABALHO -20 A 120ºC; | TEMPERATURA DE TRABAJO -20 A 120ºC; |  |  |  |  | atende os requisitos operacionais para aplicacao | atiende los requisitos operacionales de aplicación en | 2 |  |  |  |  | 8
513431 | KIT REP VALV 7147 78BAR ETNA | KIT REP VALV 7147 78BAR ETNA | 130691.2 CE - ETNA | REFERENCIA 130691.2 CE | REFERENCIA 130691.2 CE |  |  |  |  | neste sistema, sendo que, a utilizacao de outro | este sistema, siendo que, la utilización de otro | 2 |  |  |  |  | 9
513431 | KIT REP VALV 7147 78BAR ETNA | KIT REP VALV 7147 78BAR ETNA | 130691.2 CE - ETNA | MARCA ETNA. | MARCA ETNA. |  |  |  |  | componente iría demandar uma adaptacao o modernizacao | componente iría demandar una adaptación o modernización | 2 |  |  |  |  | 10
513431 | KIT REP VALV 7147 78BAR ETNA | KIT REP VALV 7147 78BAR ETNA | 130691.2 CE - ETNA | [6 empty] | no equipamento. | en el equipo. | 2 |  |  |  |  | 11
513431 | KIT REP VALV 7147 78BAR ETNA | KIT REP VALV 7147 78BAR ETNA | 130691.2 CE - ETNA | [8 empty] | 2 |  |  |  |  | 12
513431 | KIT REP VALV 7147 78BAR ETNA | KIT REP VALV 7147 78BAR ETNA | 130691.2 CE - ETNA | [8 empty] | 2 |  |  |  |  | 13
513431 | KIT REP VALV 7147 78BAR ETNA | KIT REP VALV 7147 78BAR ETNA | 130691.2 CE - ETNA | [6 empty] | ART.20, inciso III - Quando se tratar de equi | ART.20, inciso III - Cuando se tratar de equipos, | 2 |  |  |  |  | 14
513431 | KIT REP VALV 7147 78BAR ETNA | KIT REP VALV 7147 78BAR ETNA | 130691.2 CE - ETNA | [6 empty] | pamentos, peças, de reposição, e/ou serviços | piezas, de reposición, y/o servicios de instalación, | 2 |  |  |  |  | 15
513431 | KIT REP VALV 7147 78BAR ETNA | KIT REP VALV 7147 78BAR ETNA | 130691.2 CE - ETNA | [6 empty] | de instalação, destinadas à produção de ener | destinadas a produción de energia electrica, que se | 2 |  |  |  |  | 16
513431 | KIT REP VALV 7147 78BAR ETNA | KIT REP VALV 7147 78BAR ETNA | 130691.2 CE - ETNA | [6 empty] | gia elétrica, que se devam adquirir dos mes | deban adquirir de los mismos fabricantes o provedores | 2 |  |  |  |  | 17
513431 | KIT REP VALV 7147 78BAR ETNA | KIT REP VALV 7147 78BAR ETNA | 130691.2 CE - ETNA | [6 empty] | mos fabricantes ou fornecedores exclusivos. | exclusivos. | 2 |  |  |  |  | 18
513431 | KIT REP VALV 7147 78BAR ETNA | KIT REP VALV 7147 78BAR ETNA | 130691.2 CE - ETNA | [8 empty] | 2 |  |  |  |  | 19
513504 | KIT VED CIL HIDR W30-RT-NC-HBV VICKERS | KIT SELL CIL HIDR W30-RT-NC-HBV VICKERS |  | KIT, VEDACAO; | KIT, SELLADO; |  |  | INSPEÇÃO: NÃO APLICÁVEL | INSPECCIÓN: NO APLICABLE | SOMENTE O PRODUTO DA MARCA ESPECIFICADA POSSUI AS CARACTERISTICAS | SOLAMENTE EL PRODUCTO DE LA MARCA ESPECIFICADA TIENE LAS | 2 | APLICACAO: #19CILINDRO HIDRAULICO | APLICACION: #19CILINDRO HIDRAULICO |  |  | 1
513504 | KIT VED CIL HIDR W30-RT-NC-HBV VICKERS | KIT SELL CIL HIDR W30-RT-NC-HBV VICKERS |  | PARA CILINDRO HIDRAULICO; | PARA CILINDRO HIDRAULICO; |  |  |  |  | TECNICAS REQUERIDAS PARA O BOM FUNCIONAMENT DO SISTEMA HIDRAULICO DE | CARACTERISTICAS TECNICAS NECESARIAS PARA EL BUEN FUNCIO- | 2 | COMPOSICAO: DIAMETRO DE 3.1/4POL | COMPOSICION: DIAMETRO DE 3.1/4POL |  |  | 2
513504 | KIT VED CIL HIDR W30-RT-NC-HBV VICKERS | KIT SELL CIL HIDR W30-RT-NC-HBV VICKERS |  | COMPOSICAO DIAMETRO DE 3.1/4 POLEGADA; | COMPOSICION DIAMETRO DE 3.1/2 PULGADAS; |  |  |  |  | COMANDO DO LIMPA GRADES. | NAMIENTO DEL SISTEMA HIDRAULICO DEL COMANDO DE LIMPA GRADES. | 2 |  |  |  |  | 3
513504 | KIT VED CIL HIDR W30-RT-NC-HBV VICKERS | KIT SELL CIL HIDR W30-RT-NC-HBV VICKERS |  | REF. W30-RT-NC-HBV VICKERS. | REF. W30-RT-NC-HBV VICKERS. | [6 empty] | 2 |  |  |  |  | 4
514675 | FITA ADES EMBAL POLIET LIS 50MX50MM | CINTA ADHES EMB POLIET LIS 50MX50MM |  | FITA, ADESIVA EMBALAGEM; | CINTA, ADHESIVA EMBALAJE; | Validez mínima de 12 meses a partir de la fecha | Validez mínima de 12 meses a partir de la fecha | INSPEÇÃO: NÃO APLICÁVEL | INSPECCIÓN: NO APLICABLE |  |  | 2 | TIPO: LISA | TIPO: LISA |  |  | 1
514675 | FITA ADES EMBAL POLIET LIS 50MX50MM | CINTA ADHES EMB POLIET LIS 50MX50MM |  | PELICULA DE POLIETILENO; | PELICULA DE POLIETILENO; | de entrega. | de entrega. |  |  |  |  | 2 | MATERIAL: FILME DE POLIESTER | MATERIAL: FILME DE POLIESTER |  |  | 2
514675 | FITA ADES EMBAL POLIET LIS 50MX50MM | CINTA ADHES EMB POLIET LIS 50MX50MM |  | TIPO LISA; | TIPO LISA; | [6 empty] | 2 | COR: MARROM | COLOR: MARROM |  |  | 3
514675 | FITA ADES EMBAL POLIET LIS 50MX50MM | CINTA ADHES EMB POLIET LIS 50MX50MM |  | COR MARROM; | COLOR MARRON; | +/- 2mm de largura. | +/- 2mm de ancho. |  |  |  |  | 2 | EMBALAGEM: ROLO | EMBALAJE: ROLO |  |  | 4
514675 | FITA ADES EMBAL POLIET LIS 50MX50MM | CINTA ADHES EMB POLIET LIS 50MX50MM |  | EMBALAGEM ROLO; | EMBALAJE ROLLO; | [6 empty] | 2 | COMPRIMENTO EM MILIMETROS: 0,00 mm | LARGO EN MILIMETROS: 0,00 mm |  |  | 5
514675 | FITA ADES EMBAL POLIET LIS 50MX50MM | CINTA ADHES EMB POLIET LIS 50MX50MM |  | COMPRIMENTO 50 m; | LARGO 50 m; | [6 empty] | 2 | LARGURA: 50,00 mm | ANCHO: 50,00 mm |  |  | 6
514675 | FITA ADES EMBAL POLIET LIS 50MX50MM | CINTA ADHES EMB POLIET LIS 50MX50MM |  | LARGURA 50 mm. | ANCHO 50 mm. | [6 empty] | 2 |  |  |  |  | 7
515094 | TAMPA CART PIA COMPRES INGERSOLL 30 | TAPA CART PIA COMPRES INGERSOLL 30 | 3W21471 - INGERSOLL RAND | TAMPA; | TAPA; |  |  | INSPEÇÃO: NÃO APLICÁVEL | INSPECCIÓN: NO APLICABLE | SOMENTE O PRODUTO DA MARCA INDICADA POSSUI AS | SOLAMENTE EL PRODUCTO DE LA MARCA INDICADA TIENE LAS | 2 | APLICACAO: #1CARTER COMPRESSOR | APLICACION: #1CARTER COMPRESSOR | ORIGINAL - 3W21471 - INGERSOLL RAND | MATERIAL: FERRO FUNDIDO | 1
515094 | TAMPA CART PIA COMPRES INGERSOLL 30 | TAPA CART PIA COMPRES INGERSOLL 30 | 3W21471 - INGERSOLL RAND | PARA CARTER LADO DA POLIA COMPRESSOR INGESOLL RAND | PARA CARTER LADO DE LA POLEA COMPRESOR INGERSOLL RAND |  |  |  |  | CARACTERISTICAS TECNICAS E DIMENSIONAIS REQUERIDAS | CARACTERISTICAS TECNICAS Y DIMENSIONALES REQUERIDAS | 2 | APLICACAO: #2INGERSOLL RAND TIPO 30 | APLICACION: #2INGERSOLL RAND TIPO 30 |  | FORMATO: CIRCULAR | 2
515094 | TAMPA CART PIA COMPRES INGERSOLL 30 | TAPA CART PIA COMPRES INGERSOLL 30 | 3W21471 - INGERSOLL RAND | TIPO 30 POS.7. | TIPO 30 POS.7. |  |  |  |  | PARA A INSTALACAO E CONFIABILIDADE EM SEU DESEMPENHO | PARA LA INSTALACIÓN Y CONFIABILIDAD EN EL DESEMPEÑO | 2 | APLICACAO: #3MODELO 15T2 POS.7 | APLICACION: #3MODELO 15T2 POS.7 |  | FIXACAO DA TAMPA: 4 PARAFUSOS SEXTAVADOS 5/16 POL. | 3
515094 | TAMPA CART PIA COMPRES INGERSOLL 30 | TAPA CART PIA COMPRES INGERSOLL 30 | 3W21471 - INGERSOLL RAND | [6 empty] | NO COMPRESSOR MODELO 15T2 DO SISTEMA DE AR DO REGULADOR | DEL COMPRESOR MODELO 15T2 DEL SISTEMA DE AIRE DEL | 2 | APLICACAO: #4LADO POLIA | APLICACION: #4LADO POLIA |  |  | 4
515094 | TAMPA CART PIA COMPRES INGERSOLL 30 | TAPA CART PIA COMPRES INGERSOLL 30 | 3W21471 - INGERSOLL RAND | [6 empty] | DE VELOCIDADE, NÃO SENDO POSSIVEL ADQUIRIR COMPONENTE | REGULADOR DE VELOCIDAD, NO SIENDO POSIBLE ADQUIRIR | 2 |  |  |  |  | 5
515094 | TAMPA CART PIA COMPRES INGERSOLL 30 | TAPA CART PIA COMPRES INGERSOLL 30 | 3W21471 - INGERSOLL RAND | [6 empty] | SIMILAR. | COMPONENTE SIMILAR. | 2 |  |  |  |  | 6
515159 | PLUGUE IND MACH 3P+T 380/440V 16A 6H | ENCHUFE IND MACH 3P+T 380/440V 16A 6H | N-4076 - STECK | PLUGUE, INDUSTRIAL; | ENCHUFE, INDUSTRIAL; | Referência: | Referencia: | INSPEÇÃO: CLASSE 3 | INSPECCIÓN: CLASE 3 |  |  | 1 | TIPO: MACHO | TIPO: MACHO |  |  | 1
515159 | PLUGUE IND MACH 3P+T 380/440V 16A 6H | ENCHUFE IND MACH 3P+T 380/440V 16A 6H | N-4076 - STECK | MACHO; | MACHO; | N-4076 - STECK | N-4076 - STECK |  |  |  |  | 1 | MATERIAL DA CARCACA: POLIAMIDA 6.6 | MATERIAL DE LA CARCASA: POLIAMIDA 6.6 |  |  | 2
515159 | PLUGUE IND MACH 3P+T 380/440V 16A 6H | ENCHUFE IND MACH 3P+T 380/440V 16A 6H | N-4076 - STECK | CARCACA EM POLIAMIDA 6.6; | CARCAZA EN POLIAMIDA 6.6; | [6 empty] | 1 | FLAMABILIDADE: AUTO-EXTINGUIVEL | INFLAMABILIDAD: AUTO-EXTINGUIBLE |  |  | 3
515159 | PLUGUE IND MACH 3P+T 380/440V 16A 6H | ENCHUFE IND MACH 3P+T 380/440V 16A 6H | N-4076 - STECK | AUTO-EXTINGUIVEL; | AUTO-EXTINGUIBLE; | [6 empty] | 1 | MATERIAL DA VEDACAO: NEOPRENE | MATERIAL DEL SELLO: NEOPRENE |  |  | 4
515159 | PLUGUE IND MACH 3P+T 380/440V 16A 6H | ENCHUFE IND MACH 3P+T 380/440V 16A 6H | N-4076 - STECK | VEDACAO EM NEOPRENE; | SELLO EN NEOPRENE; | [6 empty] | 1 | MATERIAL DOS TERMINAIS: LATAO | MATERIAL DE LOS TERMINALES: LATON |  |  | 5
515159 | PLUGUE IND MACH 3P+T 380/440V 16A 6H | ENCHUFE IND MACH 3P+T 380/440V 16A 6H | N-4076 - STECK | TERMINAIS EM LATAO; | TERMINALES EN LATON; | [6 empty] | 1 | NUMERO DE POLOS: 4 POLOS (3P + T) | NUMERO DE POLOS: 4 POLOS (3P + T) |  |  | 6
515159 | PLUGUE IND MACH 3P+T 380/440V 16A 6H | ENCHUFE IND MACH 3P+T 380/440V 16A 6H | N-4076 - STECK | 4 POLOS (3P + T); | 4 POLOS (3P + T); | [6 empty] | 1 | TENSAO NOMINAL: 380/440 V | TENSION NOMINAL: 380/440 V |  |  | 7
515159 | PLUGUE IND MACH 3P+T 380/440V 16A 6H | ENCHUFE IND MACH 3P+T 380/440V 16A 6H | N-4076 - STECK | TENSAO 380/440 V; | TENSION 380/440 V; | [6 empty] | 1 | CORRENTE NOMINAL: 16 A | CORRIENTE NOMINAL: 16 A |  |  | 8
515159 | PLUGUE IND MACH 3P+T 380/440V 16A 6H | ENCHUFE IND MACH 3P+T 380/440V 16A 6H | N-4076 - STECK | CORRENTE 16 A; | CORRIENTE 16 A; | [6 empty] | 1 | POSICAO PINO TERRA: 6 HORAS | POSICION PERNO TIERRA: 6 HORAS |  |  | 9
515159 | PLUGUE IND MACH 3P+T 380/440V 16A 6H | ENCHUFE IND MACH 3P+T 380/440V 16A 6H | N-4076 - STECK | TERRA EM 6 HORAS; | TIERRA EN 6 HORAS; | [6 empty] | 1 | GRAU DE PROTECAO: IP44 | GRADO DE PROTECCION: IP44 |  |  | 10
515159 | PLUGUE IND MACH 3P+T 380/440V 16A 6H | ENCHUFE IND MACH 3P+T 380/440V 16A 6H | N-4076 - STECK | GRAU DE PROTECAO IP-44; | GRADO DE PROTECCON IP-44; | [6 empty] | 1 | NORMAS TECNICAS APLICAVEIS: ABNT NBR IEC 60309-1 | NORMAS TECNICAS APLICABLES: ABNT NBR IEC 60309-1 |  |  | 11
515159 | PLUGUE IND MACH 3P+T 380/440V 16A 6H | ENCHUFE IND MACH 3P+T 380/440V 16A 6H | N-4076 - STECK | CONFORME NORMA(S) ABNT NBR IEC 60309-1. | CONFORME LA(S) NORMA(S) ABNT NBR IEC 60309-1. | [6 empty] | 1 |  |  |  |  | 12
515299 | LENCOL BUNA 60SH 1000X4MM | MANTA BUNA 60SH 1000X4MM |  | LENCOL, BORRACHA; | MANTA, GOMA; |  |  | INSPEÇÃO: CLASSE 3 | INSPECCIÓN: CLASE 3 |  |  | 2 | TIPO DE BORRACHA: NITRILICA | TIPO DE GOMA: NITRILICA |  |  | 1
515299 | LENCOL BUNA 60SH 1000X4MM | MANTA BUNA 60SH 1000X4MM |  | TIPO NITRILICA; | TIPO NITRILICA; | [6 empty] | 2 | ARMADURA: COM INSERCAO DE 1 TELA | ARMADURA: COM INSERCAO DE 1 TELA |  |  | 2
515299 | LENCOL BUNA 60SH 1000X4MM | MANTA BUNA 60SH 1000X4MM |  | ARMADURA COM INSERCAO DE 1 TELA; | ARMADURA CON INSERCION DE 1 TELA; | [6 empty] | 2 | SUPERFICIE: LISA EM AMBAS AS FACES | SUPERFICIE: LISA EM AMBAS AS FACES |  |  | 3
515299 | LENCOL BUNA 60SH 1000X4MM | MANTA BUNA 60SH 1000X4MM |  | SUPERFICIE LISA EM AMBAS AS FACES; | SUPERFICIE LISA EN AMBAS FACES; | [6 empty] | 2 | COR: PRETA | COLOR: PRETA |  |  | 4
515299 | LENCOL BUNA 60SH 1000X4MM | MANTA BUNA 60SH 1000X4MM |  | COR PRETA; | COLOR NEGRO; | [6 empty] | 2 | DUREZA: 60 SHORE A | DUREZA: 60 SHORE A |  |  | 5
515299 | LENCOL BUNA 60SH 1000X4MM | MANTA BUNA 60SH 1000X4MM |  | DUREZA 60 SHORE A; | DUREZA 60 SHORE A; | [6 empty] | 2 | LARGURA: 1.000,00 mm | ANCHO: 1.000,00 mm |  |  | 6
515299 | LENCOL BUNA 60SH 1000X4MM | MANTA BUNA 60SH 1000X4MM |  | LARGURA 1.000 mm; | ANCHO 1.000 mm; | [6 empty] | 2 | ESPESSURA: 4,0000 mm | ESPESOR: 4,0000 mm |  |  | 7
515299 | LENCOL BUNA 60SH 1000X4MM | MANTA BUNA 60SH 1000X4MM |  | ESPESSURA 4 mm; | ESPESOR 4 mm; | [6 empty] | 2 | NORMAS TECNICAS APLICAVEIS: ASTM D2000 | NORMAS TECNICAS APLICABLES: ASTM D2000 |  |  | 8
515299 | LENCOL BUNA 60SH 1000X4MM | MANTA BUNA 60SH 1000X4MM |  | CONFORME NORMAS ASTM D2000. | CONFORME NORMAS ASTM D2000. | [6 empty] | 2 |  |  |  |  | 9
516082 | ANEL SEGM 2EST COMPRES HAUG-BO 75/30 ABB | ANILLO SEGM 2ETAP COMPRES HAUG-BO ABB |  | ANEL, SEGMENTO; | ANILLO, SEGMENTO; |  |  | INSPEÇÃO: CLASSE 3 | INSPECCIÓN: CLASE 3 | JUSTIFICAMOS A NECESSIDADE DE ADQUIRIR DA EMPRESA "ABB SWITZERLAND | JUSTIFICAMOS LA NECESIDAD DE ADQUIRIR DE LA EMPRESA | 2 | TIPO: BIPARTIDO | TIPO: BIPARTIDO | ORIGINAL - - - - | TIPO: BI-PARTIDO | 1
516082 | ANEL SEGM 2EST COMPRES HAUG-BO 75/30 ABB | ANILLO SEGM 2ETAP COMPRES HAUG-BO ABB |  | TIPO BIPARTIDO; | TIPO BIPARTIDO; |  |  |  |  | LTD.",O MATERIAL CONSTANTE NESTA RC, POR SER O FABRICANTE E FORNECEDOR | "ABB SWITZERLAND LTD.",EL MATERIAL CONSTANTE NESTA SOLPE | 2 | APLICACAO: #1COMPRESSOR HAUG-BO 75/30 | APLICACION: #1COMPRESSOR HAUG-BO 75/30 | SUBSTITUTO - HASV402107R2 - ABB | MATERIAL: TEFLON COM PROTEÇÃO SUPERFICIAL GRAFITADO | 2
516082 | ANEL SEGM 2EST COMPRES HAUG-BO 75/30 ABB | ANILLO SEGM 2ETAP COMPRES HAUG-BO ABB |  | PARA 2. ESTAGIO DO COMPRESSOR HAUG-BO 75/30; | PARA 2. ETAPA DEL COMPRESOR HAUG BO 75/30; |  |  |  |  | ORIGINAL DO MESMO. | DEBIDO SER EL FABRICANTE Y PROVEDOR ORIGINAL DEL MISMO. | 2 | APLICACAO: #2SEGUNDO ESTAGIO | APLICACION: #2SEGUNDO ESTAGIO |  | DIAMETRO EXTERNO: 30MM | 3
516082 | ANEL SEGM 2EST COMPRES HAUG-BO 75/30 ABB | ANILLO SEGM 2ETAP COMPRES HAUG-BO ABB |  | PARA DISJUNTOR ELF-500/220 kV; | PARA DISYUNTOR ELF-500/220 kV; |  |  |  |  | SOMENTE O PRODUTO DA MARCA INDICADA POSSUI AS CARACTERISTICAS TECNICAS E | SOLAMENTE EL PRODUCTO DE LA MARCA INDICADA TIENE LAS | 2 | APLICACAO: #3DISJUNTOR ELF-500/220KV | APLICACION: #3DISJUNTOR ELF-500/220KV |  | ALTURA: DO MAIOR 3MM,DO MENOR 1,8MM | 4
516082 | ANEL SEGM 2EST COMPRES HAUG-BO 75/30 ABB | ANILLO SEGM 2ETAP COMPRES HAUG-BO ABB |  | N. SERIE HA-1908990; | N. SERIE HA 1908990; |  |  |  |  | DIMENSIONAIS REQUERIDAS PARA A INSTALAÇAO E CONFIABILIDADE EM SEU | CARACTERISTICAS TECNICAS Y DIMENSIONALES REQUERIDAS | 2 | APLICACAO: #4SERIE HA-1908990 | APLICACION: #4SERIE HA-1908990 |  | LARGURA: DO MAIOR 3MM,DO MENOR 2MM | 5
516082 | ANEL SEGM 2EST COMPRES HAUG-BO 75/30 ABB | ANILLO SEGM 2ETAP COMPRES HAUG-BO ABB |  | TEFLON COM PROTECAO SUPERFICIAL; | TEFLON CON PROTECCION SUPERFICIAL; |  |  |  |  | DESEMPENHO NOS DISJUNTORES DE 550/245KV-SE/MD, NÃO SENDO POSSIVEL | PARA LA INSTALACIÓN Y CONFIABILIDAD EN SU DISEMPEÑO | 2 | MATERIAL: #1TEFLON | MATERIAL: #1TEFLON |  |  | 6
516082 | ANEL SEGM 2EST COMPRES HAUG-BO 75/30 ABB | ANILLO SEGM 2ETAP COMPRES HAUG-BO ABB |  | PROTECAO SUPERFICIAL GRAFITADO; | PROTECCION SUPERFICIAL GRAFITADO; |  |  |  |  | ADQUIRIR COMPONENTE SIMILAR. | EN LOS DISYUNTORES DE 550/245KV-SE/MD, NO SIENDO | 2 | MATERIAL: #2COM PROTECAO SUPERFICIAL | MATERIAL: #2COM PROTECAO SUPERFICIAL |  |  | 7
516082 | ANEL SEGM 2EST COMPRES HAUG-BO 75/30 ABB | ANILLO SEGM 2ETAP COMPRES HAUG-BO ABB |  | DIAMETRO EXTERNO 30 mm; | DIAMETRO EXTERNO 30 mm; | [5 empty] | POSIBLE ADQUIRIR COMPONENTE SIMILAR. | 2 | PROTECAO SUPERFICIAL: GRAFITADO | PROTECCION SUPERFICIAL: GRAFITADO |  |  | 8
516082 | ANEL SEGM 2EST COMPRES HAUG-BO 75/30 ABB | ANILLO SEGM 2ETAP COMPRES HAUG-BO ABB |  | ALTURA DO MAIOR 3 mm; | ALTURA DEL MAYOR 3 mm; |  |  |  |  | Art. 20 inc. III |  | 2 | DIAMETRO EXTERNO: #130,00MM | DIAMETRO EXTERNO: #130,00MM |  |  | 9
516082 | ANEL SEGM 2EST COMPRES HAUG-BO 75/30 ABB | ANILLO SEGM 2ETAP COMPRES HAUG-BO ABB |  | DO MENOR 1,8 mm; | DEL MENOR 1,8 mm; | [5 empty] | Art. 20 inc. III | 2 | DIAMETRO EXTERNO: #2ALTURA DO MAIOR 3MM | DIAMETRO EXTERNO: #2ALTURA DO MAIOR 3MM |  |  | 10
516082 | ANEL SEGM 2EST COMPRES HAUG-BO 75/30 ABB | ANILLO SEGM 2ETAP COMPRES HAUG-BO ABB |  | LARGURA DO MAIOR 3 mm; | ANCHO DEL MAYOR 3 mm; |  |  |  |  | Quando se tratar de equipamentos, peças de reposição |  | 2 |  |  |  |  | 11
516082 | ANEL SEGM 2EST COMPRES HAUG-BO 75/30 ABB | ANILLO SEGM 2ETAP COMPRES HAUG-BO ABB |  | DO MENOR 2 mm; | DEL MENOR 2 mm; |  |  |  |  | e/ou serviços para instalaçõs destinadas a produção | Cuando se tratar de equipos, piezas de reposición | 2 |  |  |  |  | 12
516082 | ANEL SEGM 2EST COMPRES HAUG-BO 75/30 ABB | ANILLO SEGM 2ETAP COMPRES HAUG-BO ABB |  | REF. HASV 402107 R.002 ABB. | REF. HASV 402107 R.002 ABB. |  |  |  |  | de energía eléctrica, que se devam adquirir dos | y/o servicios para instalación destinadas para produción | 2 |  |  |  |  | 13
516082 | ANEL SEGM 2EST COMPRES HAUG-BO 75/30 ABB | ANILLO SEGM 2ETAP COMPRES HAUG-BO ABB | [7 empty] | mesmos fabricantes ou fornecedores exclusivos. | de energía eléctrica, que se deban adquirir de los | 2 |  |  |  |  | 14
516082 | ANEL SEGM 2EST COMPRES HAUG-BO 75/30 ABB | ANILLO SEGM 2ETAP COMPRES HAUG-BO ABB | [8 empty] | mismos fabricantes o provedores exclusivos. | 2 |  |  |  |  | 15
516996 | NIPLE DUPL FF/PT NPT 1.1/4" | ALMA DOB HF/NG NPT 1.1/4" |  | NIPLE; | ALMA; | [6 empty] | 2 | TIPO: DUPLO | TIPO: DUPLO |  |  | 1
516996 | NIPLE DUPL FF/PT NPT 1.1/4" | ALMA DOB HF/NG NPT 1.1/4" |  | DUPLO; | DOBLE; | [6 empty] | 2 | MATERIAL: FERRO FUNDIDO MALEAVEL | MATERIAL: FERRO FUNDIDO MALEAVEL |  |  | 2
516996 | NIPLE DUPL FF/PT NPT 1.1/4" | ALMA DOB HF/NG NPT 1.1/4" |  | TIPO DUPLO; | TIPO PROTECCION SUPERFICIAL EXTREMIDAD(ES) CLASE DE | [6 empty] | 2 | PROTECAO SUPERFICIAL: PRETO | PROTECCION SUPERFICIAL: PRETO |  |  | 3
516996 | NIPLE DUPL FF/PT NPT 1.1/4" | ALMA DOB HF/NG NPT 1.1/4" |  | FERRO FUNDIDO MALEAVEL; | PRESION DIAMETRO NOMINAL LARGO CONFORME NORMAS. | [6 empty] | 2 | EXTREMIDADE(S): ROSCA NPT | EXTREMO(S): ROSCA NPT |  |  | 4
516996 | NIPLE DUPL FF/PT NPT 1.1/4" | ALMA DOB HF/NG NPT 1.1/4" |  | PROTECAO SUPERFICIAL PRETO; | [7 empty] | 2 | CLASSE DE PRESSAO: 20BAR | CLASE DE PRESION: 20BAR |  |  | 5
516996 | NIPLE DUPL FF/PT NPT 1.1/4" | ALMA DOB HF/NG NPT 1.1/4" |  | EXTREMIDADE(S) ROSCA NPT; | [7 empty] | 2 | DIAMETRO NOMINAL: 1.1/4POL | DIAMETRO NOMINAL: 1.1/4POL |  |  | 6
516996 | NIPLE DUPL FF/PT NPT 1.1/4" | ALMA DOB HF/NG NPT 1.1/4" |  | CLASSE DE PRESSAO 20 bar; | [7 empty] | 2 | NORMAS TECNICAS APLICAVEIS: ABNT NBR 6925 | NORMAS TECNICAS APLICABLES: ABNT NBR 6925 |  |  | 7
516996 | NIPLE DUPL FF/PT NPT 1.1/4" | ALMA DOB HF/NG NPT 1.1/4" |  | DIAMETRO NOMINAL 1.1/4 POLEGADA; | [7 empty] | 2 |  |  |  |  | 8
516996 | NIPLE DUPL FF/PT NPT 1.1/4" | ALMA DOB HF/NG NPT 1.1/4" |  | CONFORME NORMAS ABNT NBR 6925. | [7 empty] | 2 |  |  |  |  | 9
520276 | BOTAO COMAN COM 22,3MM 2NA/2NF | BOTON MANDO CONM 22,3MM 2NA/2NC |  | BOTAO, COMANDO; | BOTON, COMANDO; |  |  | INSPEÇÃO: NÃO APLICÁVEL | INSPECCIÓN: NO APLICABLE |  |  | 2 |  |  |  |  | 1
520276 | BOTAO COMAN COM 22,3MM 2NA/2NF | BOTON MANDO CONM 22,3MM 2NA/2NC |  | TIPO COMUTADOR; | TIPO CONMUTADOR; | [6 empty] | 2 |  |  |  |  | 2
520276 | BOTAO COMAN COM 22,3MM 2NA/2NF | BOTON MANDO CONM 22,3MM 2NA/2NC |  | FURACAO DO PAINEL 22,3 mm; | AGUJERO DEL PANEL 22,3 mm; | [6 empty] | 2 |  |  |  |  | 3
520276 | BOTAO COMAN COM 22,3MM 2NA/2NF | BOTON MANDO CONM 22,3MM 2NA/2NC |  | TENSAO DE ISOLAMENTO 600 V; | TENSION DE AISLAMIENTO 600 V; | [6 empty] | 2 |  |  |  |  | 4
520276 | BOTAO COMAN COM 22,3MM 2NA/2NF | BOTON MANDO CONM 22,3MM 2NA/2NC |  | CONTATO(S) 2NA/2NF; | CONTACTO(S) 2NA/2NC; | [6 empty] | 2 |  |  |  |  | 5
520276 | BOTAO COMAN COM 22,3MM 2NA/2NF | BOTON MANDO CONM 22,3MM 2NA/2NC |  | CORRENTE NOMINAL DOS CONTATOS 10 A; | CORRIENTE NOMINAL DE LOS CONTACTOS 10 A; | [6 empty] | 2 |  |  |  |  | 6
520276 | BOTAO COMAN COM 22,3MM 2NA/2NF | BOTON MANDO CONM 22,3MM 2NA/2NC |  | ARO FRONTAL PRETO OPACO; | ANILLO FRONTAL NEGRO OPACO; | [6 empty] | 2 |  |  |  |  | 7
520276 | BOTAO COMAN COM 22,3MM 2NA/2NF | BOTON MANDO CONM 22,3MM 2NA/2NC |  | GRAU DE PROTECAO IP-65; | GRADO DE PROTECCON IP-65; | [6 empty] | 2 |  |  |  |  | 8
520276 | BOTAO COMAN COM 22,3MM 2NA/2NF | BOTON MANDO CONM 22,3MM 2NA/2NC |  | OBS: MANOPLA PRETO OPACO,45 GRAU DE ACIONAMENTO. | OBS: MANOPLA NEGRO OPACO; | [6 empty] | 2 |  |  |  |  | 9
520276 | BOTAO COMAN COM 22,3MM 2NA/2NF | BOTON MANDO CONM 22,3MM 2NA/2NC |  |  | 45GR. DE ACCIONAMIENTO. | [6 empty] | 2 |  |  |  |  | 10
528188 | CONECTOR ACOPL RETA BR TUB 3" 127/253MM2 | CONECTOR ACOPL REC BR TUB 3" 127/253MM2 |  | CONECTOR; | CONECTOR; | [6 empty] | 2 |  |  |  |  | 1
528188 | CONECTOR ACOPL RETA BR TUB 3" 127/253MM2 | CONECTOR ACOPL REC BR TUB 3" 127/253MM2 |  | TIPO ACOPLADOR; | TIPO ACOPLAMIENTO; | [6 empty] | 2 |  |  |  |  | 2
528188 | CONECTOR ACOPL RETA BR TUB 3" 127/253MM2 | CONECTOR ACOPL REC BR TUB 3" 127/253MM2 |  | POSICAO DOS CONDUTORES RETA; | POSICION DE LOS CONDUCTORES RECTA; | [6 empty] | 2 |  |  |  |  | 3
528188 | CONECTOR ACOPL RETA BR TUB 3" 127/253MM2 | CONECTOR ACOPL REC BR TUB 3" 127/253MM2 |  | BRONZE; | BRONCE; | [6 empty] | 2 |  |  |  |  | 4
528188 | CONECTOR ACOPL RETA BR TUB 3" 127/253MM2 | CONECTOR ACOPL REC BR TUB 3" 127/253MM2 |  | CONEXAO TUBO A CABO; | CONEXION TUBO A CABLE; | [6 empty] | 2 |  |  |  |  | 5
528188 | CONECTOR ACOPL RETA BR TUB 3" 127/253MM2 | CONECTOR ACOPL REC BR TUB 3" 127/253MM2 |  | FIXACAO DOS CONDUTORES POR PARAFUSOS COM PORCAS A | FIJACION DE LOS CONDUCTORES POR TORNILLOS CON TUERCAS | [6 empty] | 2 |  |  |  |  | 6
528188 | CONECTOR ACOPL RETA BR TUB 3" 127/253MM2 | CONECTOR ACOPL REC BR TUB 3" 127/253MM2 |  | ARRUELAS; | Y ARANDELAS; | [6 empty] | 2 |  |  |  |  | 7
528188 | CONECTOR ACOPL RETA BR TUB 3" 127/253MM2 | CONECTOR ACOPL REC BR TUB 3" 127/253MM2 |  | ELEMENTO FIXACAO DE BRONZE SILICIOSO; | ELEMENTO FIJACION DE BRONCE SILICIOSO; | [6 empty] | 2 |  |  |  |  | 8
528188 | CONECTOR ACOPL RETA BR TUB 3" 127/253MM2 | CONECTOR ACOPL REC BR TUB 3" 127/253MM2 |  | PARAFUSOS DE BRONZE SILICIOSO; | TORNILLOS DE BRONCE SILICIOSO; | [6 empty] | 2 |  |  |  |  | 9
528188 | CONECTOR ACOPL RETA BR TUB 3" 127/253MM2 | CONECTOR ACOPL REC BR TUB 3" 127/253MM2 |  | CONDUTORES TUBO 3 POLEGADAS; | CONDUCTORES TUBO 3 PULGADAS; | [6 empty] | 2 |  |  |  |  | 10
528188 | CONECTOR ACOPL RETA BR TUB 3" 127/253MM2 | CONECTOR ACOPL REC BR TUB 3" 127/253MM2 |  | CABO DE 127 A 253 mm2. | CABLE DE 127 A 253 mm2. | [6 empty] | 2 |  |  |  |  | 11
54208 | COLA LIQ INSTAN BISN 3G | COLA LIQ INSTAN POMO 3G |  | COLA; | ADHESIVO; | HISTÓRICO DE MARCA RECEBIDA: | HISTÓRICO DE MARCA RECEBIDA: | INSPEÇÃO: NÃO APLICÁVEL | INSPECCIÓN: NO APLICABLE |  |  | 1 | TIPO: INSTANTANEA | TIPO: INSTANTANEA |  |  | 1
54208 | COLA LIQ INSTAN BISN 3G | COLA LIQ INSTAN POMO 3G |  | TIPO INSTANTANEA; | TIPO INSTANTANEO; | - SUPER BONDER | - SUPER BONDER |  |  |  |  | 1 | COMPOSICAO QUIMICA: #1ETIL CIANOACRILATO 90 - 95 | COMPOSICION QUIMICA: #1ETIL CIANOACRILATO 90 - 95 |  |  | 2
54208 | COLA LIQ INSTAN BISN 3G | COLA LIQ INSTAN POMO 3G |  | COMPOSICAO QUIMICA ETIL CIANOACRILATO 90 95; | COMPOSICION QUIMICA ETIL CIANOACRILATO 90 95; | [6 empty] | 1 | COMPOSICAO QUIMICA: #2POLI(METIL METACRILATO) 5-10 | COMPOSICION QUIMICA: #2POLI(METIL METACRILATO) 5-10 |  |  | 3
54208 | COLA LIQ INSTAN BISN 3G | COLA LIQ INSTAN POMO 3G |  | POLI(METIL METACRILATO) 5-10; | POLI(METIL METACRILATO) 5-10; | ENVIAR CATÁLOGO EM CASO DE MARCA DIFERENTE | ENVIAR CATÁLOGO CASO LA OFERTA SEA UNA MARCA |  |  |  |  | 1 | COMPOSICAO QUIMICA: #3HIDROQUINONA 0,1 - 0,5 | COMPOSICION QUIMICA: #3HIDROQUINONA 0,1 - 0,5 |  |  | 4
54208 | COLA LIQ INSTAN BISN 3G | COLA LIQ INSTAN POMO 3G |  | HIDROQUINONA 0,1 0,5; | HIDROQUINONA 0,1 0,5; |  | DIFERENTE. |  |  |  |  | 1 | ESTADO FISICO: LIQUIDO | ESTADO FISICO: LIQUIDO |  |  | 5
54208 | COLA LIQ INSTAN BISN 3G | COLA LIQ INSTAN POMO 3G |  | ESTADO FISICO LIQUIDO; | ESTADO FISICO LIQUIDO; | O material a ser fornecido, deverá ter validade mínima de 12 meses, | [5 empty] | 1 | FORMA: POUCO VISCOSA | FORMA: POUCO VISCOSA |  |  | 6
54208 | COLA LIQ INSTAN BISN 3G | COLA LIQ INSTAN POMO 3G |  | FORMA POUCO VISCOSA; | FORMA POCO VISCOSA; | contados a partir da data da entrega, validade esta impressa na | VALIDEZ: 12 MESES A PARTIR DE LA FECHA DE ENTREGA. |  |  |  |  | 1 | DENSIDADE: #11,05 | DENSIDAD: #11,05 |  |  | 7
54208 | COLA LIQ INSTAN BISN 3G | COLA LIQ INSTAN POMO 3G |  | DENSIDADE 1,05; | DENSIDAD 1,05; | embalagem das mesmas. | [5 empty] | 1 | DENSIDADE: #2PONTO DE EBULICAO >100ºC | DENSIDAD: #2PONTO DE EBULICAO >100ºC |  |  | 8
54208 | COLA LIQ INSTAN BISN 3G | COLA LIQ INSTAN POMO 3G |  | PONTO DE EBULICAO >100°C; | PUNTO DE EBULLICION >100°C; |  | EL LOTE Y LA VALIDEZ DEBEN ESTAR EN EL EMBALAJE O |  |  |  |  | 1 | DENSIDADE: #3PONTO DE FULGOR >80ºC | DENSIDAD: #3PONTO DE FULGOR >80ºC |  |  | 9
54208 | COLA LIQ INSTAN BISN 3G | COLA LIQ INSTAN POMO 3G |  | PONTO DE FULGOR >80°C; | PUNTO DE FULGOR >80°C; |  | CUERPO DE MATERIAL. |  |  |  |  | 1 | DENSIDADE: #4SOLUBILIDADE AGUA -IMISCIVEL | DENSIDAD: #4SOLUBILIDADE AGUA -IMISCIVEL |  |  | 10
54208 | COLA LIQ INSTAN BISN 3G | COLA LIQ INSTAN POMO 3G |  | SOLUBILIDADE AGUA IMISCIVEL; | SOLUBILIDAD AGUA INMISCIBLE; | [6 empty] | 1 | EMBALAGEM: BISNAGA | EMBALAJE: BISNAGA |  |  | 11
54208 | COLA LIQ INSTAN BISN 3G | COLA LIQ INSTAN POMO 3G |  | EMBALAGEM BISNAGA; | EMBALAJE POMO; | [6 empty] | 1 | CAPACIDADE: 3 GRAMAS | CAPACIDAD: 3 GRAMAS |  |  | 12
54208 | COLA LIQ INSTAN BISN 3G | COLA LIQ INSTAN POMO 3G |  | CAPACIDADE 3 GRAMAS; | CAPACIDAD 3 GRAMOS; | [6 empty] | 1 | NORMAS TECNICAS APLICAVEIS: #1ABNT NBR 14725 | NORMAS TECNICAS APLICABLES: #1ABNT NBR 14725 |  |  | 13
54208 | COLA LIQ INSTAN BISN 3G | COLA LIQ INSTAN POMO 3G |  | CONFORME NORMA(S) TECNICA(S) ABNT NBR 14725; | CONFORME NORMA(S) TECNICA(S) ABNT NBR 14725; | [6 empty] | 1 | NORMAS TECNICAS APLICAVEIS: #2CAS 7085-85-0 | NORMAS TECNICAS APLICABLES: #2CAS 7085-85-0 |  |  | 14
54208 | COLA LIQ INSTAN BISN 3G | COLA LIQ INSTAN POMO 3G |  | CAS 7085-850; | CAS 7085-85-0; | [6 empty] | 1 | NORMAS TECNICAS APLICAVEIS: #3CAS 9011-14-7 | NORMAS TECNICAS APLICABLES: #3CAS 9011-14-7 |  |  | 15
54208 | COLA LIQ INSTAN BISN 3G | COLA LIQ INSTAN POMO 3G |  | CAS 9011-14-7,123-31-9. | CAS 901114-7,123-31-9. | [6 empty] | 1 | NORMAS TECNICAS APLICAVEIS: #4123-31-9 | NORMAS TECNICAS APLICABLES: #4123-31-9 |  |  | 16
54224 | COLA LIQ BICOMP EPO BISN 23G 90 MIN | COLA LIQ BICOMP EPO TUBO 23G 90 MIN | ARALDITE PROFISSIONAL 23G - BRASCOLA | COLA; | COLA; | O material a ser fornecido deverá ter validade mínima | Validez: 12 meses a partir de la fecha de entrega. | INSPEÇÃO: NÃO APLICÁVEL | INSPECCIÓN: NO APLICABLE |  |  | 1 | TIPO: BICOMPONENTE | TIPO: BICOMPONENTE |  |  | 1
54224 | COLA LIQ BICOMP EPO BISN 23G 90 MIN | COLA LIQ BICOMP EPO TUBO 23G 90 MIN | ARALDITE PROFISSIONAL 23G - BRASCOLA | TIPO BICOMPONENTE; | TIPO BICOMPONENTE; | de 12 meses, contados a partir da data da entrega, | [5 empty] | 1 | APLICACAO: AZULEJOS | APLICACION: AZULEJOS |  |  | 2
54224 | COLA LIQ BICOMP EPO BISN 23G 90 MIN | COLA LIQ BICOMP EPO TUBO 23G 90 MIN | ARALDITE PROFISSIONAL 23G - BRASCOLA | APLICACAO AZULEJOS; | APLICACION AZULEJOS; | validade esta impressa na embalagem das mesmas. | El lote y la validez deben estar en el embalaje o |  |  |  |  | 1 | APLICACAO: CONCRETO | APLICACION: CONCRETO |  |  | 3
54224 | COLA LIQ BICOMP EPO BISN 23G 90 MIN | COLA LIQ BICOMP EPO TUBO 23G 90 MIN | ARALDITE PROFISSIONAL 23G - BRASCOLA | MADEIRA; | MADERA; |  | cuerpo del material. |  |  |  |  | 1 | APLICACAO: MADEIRA | APLICACION: MADERA |  |  | 4
54224 | COLA LIQ BICOMP EPO BISN 23G 90 MIN | COLA LIQ BICOMP EPO TUBO 23G 90 MIN | ARALDITE PROFISSIONAL 23G - BRASCOLA | VIDRO; | VIDRIO; | [6 empty] | 1 | APLICACAO: METAIS | APLICACION: METALES |  |  | 5
54224 | COLA LIQ BICOMP EPO BISN 23G 90 MIN | COLA LIQ BICOMP EPO TUBO 23G 90 MIN | ARALDITE PROFISSIONAL 23G - BRASCOLA | CONCRETO; | CONCRETO; | [6 empty] | 1 | APLICACAO: PEDRA | APLICACION: PIEDRA |  |  | 6
54224 | COLA LIQ BICOMP EPO BISN 23G 90 MIN | COLA LIQ BICOMP EPO TUBO 23G 90 MIN | ARALDITE PROFISSIONAL 23G - BRASCOLA | PEDRA; | PIEDRA; | [6 empty] | 1 | APLICACAO: PLASTICOS RIGIDOS | APLICACION: PLASTICOS RIGIDOS |  |  | 7
54224 | COLA LIQ BICOMP EPO BISN 23G 90 MIN | COLA LIQ BICOMP EPO TUBO 23G 90 MIN | ARALDITE PROFISSIONAL 23G - BRASCOLA | METAIS; | METALES; | [6 empty] | 1 | APLICACAO: VIDRO | APLICACION: VIDRIO |  |  | 8
54224 | COLA LIQ BICOMP EPO BISN 23G 90 MIN | COLA LIQ BICOMP EPO TUBO 23G 90 MIN | ARALDITE PROFISSIONAL 23G - BRASCOLA | PLASTICOS RIGIDOS; | PLASTICOS RIGIDOS; | [6 empty] | 1 | EXCETO: NYLON | EXCEPTO: NYLON |  |  | 9
54224 | COLA LIQ BICOMP EPO BISN 23G 90 MIN | COLA LIQ BICOMP EPO TUBO 23G 90 MIN | ARALDITE PROFISSIONAL 23G - BRASCOLA | EXCETO POLIETILENO; | EXCEPTO POLIETILENO; | [6 empty] | 1 | EXCETO: POLIETILENO | EXCEPTO: POLIETILENO |  |  | 10
54224 | COLA LIQ BICOMP EPO BISN 23G 90 MIN | COLA LIQ BICOMP EPO TUBO 23G 90 MIN | ARALDITE PROFISSIONAL 23G - BRASCOLA | POLIPROPILENO; | POLIPROPILENO; | [6 empty] | 1 | EXCETO: POLIPROPILENO | EXCEPTO: POLIPROPILENO |  |  | 11
54224 | COLA LIQ BICOMP EPO BISN 23G 90 MIN | COLA LIQ BICOMP EPO TUBO 23G 90 MIN | ARALDITE PROFISSIONAL 23G - BRASCOLA | NYLON; | NYLON; | [6 empty] | 1 | EXCETO: TEFLON | EXCEPTO: TEFLON |  |  | 12
54224 | COLA LIQ BICOMP EPO BISN 23G 90 MIN | COLA LIQ BICOMP EPO TUBO 23G 90 MIN | ARALDITE PROFISSIONAL 23G - BRASCOLA | TEFLON; | TEFLON; | [6 empty] | 1 | COMPOSICAO QUIMICA: EPOXI | COMPOSICION QUIMICA: EPOXI |  |  | 13
54224 | COLA LIQ BICOMP EPO BISN 23G 90 MIN | COLA LIQ BICOMP EPO TUBO 23G 90 MIN | ARALDITE PROFISSIONAL 23G - BRASCOLA | COMPOSICAO QUIMICA EPOXI; | COMPOSICION QUIMICA EPOXI; | [6 empty] | 1 | ESTADO FISICO: LIQUIDO | ESTADO FISICO: LIQUIDO |  |  | 14
54224 | COLA LIQ BICOMP EPO BISN 23G 90 MIN | COLA LIQ BICOMP EPO TUBO 23G 90 MIN | ARALDITE PROFISSIONAL 23G - BRASCOLA | ESTADO FISICO LIQUIDO; | ESTADO FISICO LIQUIDO; | [6 empty] | 1 | EMBALAGEM: 2 BISNAGAS | EMBALAJE: 2 TUBOS |  |  | 15
54224 | COLA LIQ BICOMP EPO BISN 23G 90 MIN | COLA LIQ BICOMP EPO TUBO 23G 90 MIN | ARALDITE PROFISSIONAL 23G - BRASCOLA | EMBALAGEM 2 BISNAGAS; | EMBALAJE 2 TUBOS; | [6 empty] | 1 | EMBALAGEM: (ADESIVO + ENDURECEDOR) | EMBALAJE: (ADHESIVO + ENDURECEDOR) |  |  | 16
54224 | COLA LIQ BICOMP EPO BISN 23G 90 MIN | COLA LIQ BICOMP EPO TUBO 23G 90 MIN | ARALDITE PROFISSIONAL 23G - BRASCOLA | COMPONENTES A E B; | COMPONENTES A Y B; | [6 empty] | 1 | EMBALAGEM: COMPONENTES A E B | EMBALAJE: COMPONENTES A Y B |  |  | 17
54224 | COLA LIQ BICOMP EPO BISN 23G 90 MIN | COLA LIQ BICOMP EPO TUBO 23G 90 MIN | ARALDITE PROFISSIONAL 23G - BRASCOLA | (ADESIVO + ENDURECEDOR); | (ADHESIVO + ENDURECEDOR); | [6 empty] | 1 | CAPACIDADE INDIVIDUAL: 11,50 GRAMAS | CAPACIDAD INDIVIDUAL: 11,50 GRAMOS |  |  | 18
54224 | COLA LIQ BICOMP EPO BISN 23G 90 MIN | COLA LIQ BICOMP EPO TUBO 23G 90 MIN | ARALDITE PROFISSIONAL 23G - BRASCOLA | CAPACIDADE INDIVIDUAL 11,5 GRAMAS; | CAPACIDAD INDIVIDUAL 11,5 GRAMOS; | [6 empty] | 1 | CAPACIDADE TOTAL: 23,00 GRAMAS | CAPACIDAD TOTAL: 23,00 GRAMOS |  |  | 19
54224 | COLA LIQ BICOMP EPO BISN 23G 90 MIN | COLA LIQ BICOMP EPO TUBO 23G 90 MIN | ARALDITE PROFISSIONAL 23G - BRASCOLA | CAPACIDADE TOTAL 23 GRAMAS; | CAPACIDAD TOTAL 23 GRAMOS; | [6 empty] | 1 | TEMPO MANUSEIO: 90 MINUTOS | TIEMPO MANEJAR: 90 MINUTOS |  |  | 20
54224 | COLA LIQ BICOMP EPO BISN 23G 90 MIN | COLA LIQ BICOMP EPO TUBO 23G 90 MIN | ARALDITE PROFISSIONAL 23G - BRASCOLA | TEMPO MANUSEIO 90 MINUTOS; | TIEMPO MANEJAR 90 MINUTOS; | [6 empty] | 1 | TEMPO DE CURA: 24 HORAS | TIEMPO DE CURA: 24 HORAS |  |  | 21
54224 | COLA LIQ BICOMP EPO BISN 23G 90 MIN | COLA LIQ BICOMP EPO TUBO 23G 90 MIN | ARALDITE PROFISSIONAL 23G - BRASCOLA | TEMPO DE CURA 24 HORAS. | TIEMPO DE CURA 24 HORAS. | [6 empty] | 1 |  |  |  |  | 22
54313 | PERFIL ESTRUT L AL 3/4X1/16" | PERFIL ESTRUCT L AL 3/4X1/16" |  | PERFIL, ESTRUTURAL; | PERFIL, ESTRUCTURAL; |  |  | INSPEÇÃO: NÃO APLICÁVEL | INSPECCIÓN: NO APLICABLE |  |  | 1 | TIPO: L (ABAS IGUAIS) | TIPO: L (ALAS IGUALES) |  |  | 1
54313 | PERFIL ESTRUT L AL 3/4X1/16" | PERFIL ESTRUCT L AL 3/4X1/16" |  | TIPO L (ABAS IGUAIS); | TIPO L (ALAS IGUALES); | [6 empty] | 1 | REFERENCIA (NORMA NBR 15980): L 3/4X1/16" | REFERENCIA (NORMA NBR 15980): L 3/4X1/16" |  |  | 2
54313 | PERFIL ESTRUT L AL 3/4X1/16" | PERFIL ESTRUCT L AL 3/4X1/16" |  | REFERENCIA DIMENSIONAL L 3/4X1/16"; | REFERENCIAL DIMENSIONAL L 3/4X1/16"; | [6 empty] | 1 | MATERIAL: ALUMINIO | MATERIAL: ALUMINIO |  |  | 3
54313 | PERFIL ESTRUT L AL 3/4X1/16" | PERFIL ESTRUCT L AL 3/4X1/16" |  | MATERIAL ALUMINIO; | MATERIAL ALUMINIO; | [6 empty] | 1 | LARGURA DA ALMA: 19,50 mm | ANCHO DE LA ALMA: 19,50 mm |  |  | 4
54313 | PERFIL ESTRUT L AL 3/4X1/16" | PERFIL ESTRUCT L AL 3/4X1/16" |  | LARGURA DAS ABAS 19,5 mm; | ANCHO DE LAS ALAS 19,5 mm; | [6 empty] | 1 | ESPESSURA DA CHAPA: 1,58 mm | ESPESOR DE LA CHAPA: 1,58 mm |  |  | 5
54313 | PERFIL ESTRUT L AL 3/4X1/16" | PERFIL ESTRUCT L AL 3/4X1/16" |  | ESPESSURA DA(S) ABA(S) 1,58 mm; | ESPESOR DE LA(S) ALA(S) 1,58 mm; | [6 empty] | 1 | COMPRIMENTO: 6,00 m | LARGO: 6,00 m |  |  | 6
54313 | PERFIL ESTRUT L AL 3/4X1/16" | PERFIL ESTRUCT L AL 3/4X1/16" |  | COMPRIMENTO 6 m; | LARGO 6 m; | [6 empty] | 1 | NORMAS TECNICAS APLICAVEIS: ABNT NBR 15819 | NORMAS TECNICAS APLICABLES: ABNT NBR 15819 |  |  | 7
54313 | PERFIL ESTRUT L AL 3/4X1/16" | PERFIL ESTRUCT L AL 3/4X1/16" |  | NORMAS TECNICAS APLICAVEIS ABNT NBR 15819. | NORMAS TECNICAS APLICABLES ABNT NBR 15819. | [6 empty] | 1 |  |  |  |  | 8
54348 | CHAPA FIB MAD PRENS BR 2,75X1,22MX3MM | CHAPA FIB MAD PRENS BR 2,75X1,22MX3MM |  | CHAPA, FIBRA MADEIRA PRENSADA; | CHAPA, FIBRA MADERA PRENSADA; |  |  | INSPEÇÃO: NÃO APLICÁVEL | INSPECCIÓN: NO APLICABLE |  |  | 2 | TIPO DE FACE: #1EXTERNA LISA PLAINADA | TIPO DE FAZ: #1EXTERNA LISA PLAINADA |  |  | 1
54348 | CHAPA FIB MAD PRENS BR 2,75X1,22MX3MM | CHAPA FIB MAD PRENS BR 2,75X1,22MX3MM |  | FACE EXTERNA LISA E PLAINADA (PROTEGIDA POR RESINA | CARA EXTERNA LISA Y CEPILLADO (PROTEGIDA POR RESINA | [6 empty] | 2 | TIPO DE FACE: #2PROTECAO POR RESINA | TIPO DE FAZ: #2PROTECAO POR RESINA |  |  | 2
54348 | CHAPA FIB MAD PRENS BR 2,75X1,22MX3MM | CHAPA FIB MAD PRENS BR 2,75X1,22MX3MM |  | ALQUIDI-MELAMINICO); | ALQUIDI/MELAMINICO),CARA OPUESTA CORRUGADA; | [6 empty] | 2 | TIPO DE FACE: #3ALQUIDI-MELAMINICO | TIPO DE FAZ: #3ALQUIDI-MELAMINICO |  |  | 3
54348 | CHAPA FIB MAD PRENS BR 2,75X1,22MX3MM | CHAPA FIB MAD PRENS BR 2,75X1,22MX3MM |  | FACE OPOSTA CORRUGADA; | COLOR BLANCO; | [6 empty] | 2 | FACE OPOSTA: CORRUGADA | CARA OPUESTA: CORRUGADA |  |  | 4
54348 | CHAPA FIB MAD PRENS BR 2,75X1,22MX3MM | CHAPA FIB MAD PRENS BR 2,75X1,22MX3MM |  | COR BRANCA; | LARGO 2,75 m; | [6 empty] | 2 | COR: BRANCA | COLOR: BRANCA |  |  | 5
54348 | CHAPA FIB MAD PRENS BR 2,75X1,22MX3MM | CHAPA FIB MAD PRENS BR 2,75X1,22MX3MM |  | COMPRIMENTO 2,75 m; | ANCHO 1,22 m; | [6 empty] | 2 | ESPESSURA: 3,0000 mm | ESPESOR: 3,0000 mm |  |  | 6
54348 | CHAPA FIB MAD PRENS BR 2,75X1,22MX3MM | CHAPA FIB MAD PRENS BR 2,75X1,22MX3MM |  | LARGURA 1,22 m; | ESPESOR 3 mm. | [6 empty] | 2 | LARGURA: 1.220,00 mm | ANCHO: 1.220,00 mm |  |  | 7
54348 | CHAPA FIB MAD PRENS BR 2,75X1,22MX3MM | CHAPA FIB MAD PRENS BR 2,75X1,22MX3MM |  | ESPESSURA 3 mm. | [7 empty] | 2 | COMPRIMENTO EM MILIMETROS: 2.750,00 mm | LARGO EN MILIMETROS: 2.750,00 mm |  |  | 8
54399 | CHAPA MELAM BR BRIL 1,3X1250X2510MM | CHAPA MELAM BR BRIL 1,3X1250X2510MM | FORMIWALL L 120 - FORMICA | CHAPA, NAO METALICA; | CHAPA, NO METALICA; | Sugestão de fornecedor: |  | INSPEÇÃO: NÃO APLICÁVEL | INSPECCIÓN: NO APLICABLE |  |  | 1 | MATERIAL: RESINA MELAMINICA | MATERIAL: RESINA MELAMINICA |  |  | 1
54399 | CHAPA MELAM BR BRIL 1,3X1250X2510MM | CHAPA MELAM BR BRIL 1,3X1250X2510MM | FORMIWALL L 120 - FORMICA | TIPO LISO; | TIPO LISO; | [6 empty] | 1 | COR: BRANCO BRILHANTE | COLOR: BLANCO BRILLANTE |  |  | 2
54399 | CHAPA MELAM BR BRIL 1,3X1250X2510MM | CHAPA MELAM BR BRIL 1,3X1250X2510MM | FORMIWALL L 120 - FORMICA | MATERIAL RESINA MELAMINICA; | MATERIAL RESINA MELAMINICA; | Abilitá Representações | [5 empty] | 1 | ESPESSURA: 1,30 mm | ESPESOR: 1,30 mm |  |  | 3
54399 | CHAPA MELAM BR BRIL 1,3X1250X2510MM | CHAPA MELAM BR BRIL 1,3X1250X2510MM | FORMIWALL L 120 - FORMICA | BRANCO BRILHANTE; | BLANCO BRILLANTE; | Curitiba - PR | [5 empty] | 1 | LARGURA: 1.250 mm | ANCHO: 1.250 mm |  |  | 4
54399 | CHAPA MELAM BR BRIL 1,3X1250X2510MM | CHAPA MELAM BR BRIL 1,3X1250X2510MM | FORMIWALL L 120 - FORMICA | ESPESSURA 1,3 mm; | ESPESOR 1,3 mm; | Telefone: 41 3092-2121 | [5 empty] | 1 | COMPRIMENTO: 2.510 mm | LARGO: 2.510 mm |  |  | 5
54399 | CHAPA MELAM BR BRIL 1,3X1250X2510MM | CHAPA MELAM BR BRIL 1,3X1250X2510MM | FORMIWALL L 120 - FORMICA | LARGURA 1250 mm; | ANCHO 1250 mm; | Contato: Desirée | [5 empty] | 1 |  |  |  |  | 6
54399 | CHAPA MELAM BR BRIL 1,3X1250X2510MM | CHAPA MELAM BR BRIL 1,3X1250X2510MM | FORMIWALL L 120 - FORMICA | COMPRIMENTO 2510 mm. | LARGO 2510 mm. | [6 empty] | 1 |  |  |  |  | 7
547786 | MOLA HELIC CIL TRAC ACO 8X40MM | RESORTE HELIC CIL TRAC ACE 8X40MM |  | MOLA, HELICOIDAL; | RESORTE, HELICOIDAL; | [6 empty] | 2 | TIPO: CILINDRICA | TIPO: CILINDRICA |  |  | 1
547786 | MOLA HELIC CIL TRAC ACO 8X40MM | RESORTE HELIC CIL TRAC ACE 8X40MM |  | TIPO CILINDRICA; | TIPO CILINDRICO; | [6 empty] | 2 | MATERIAL: ACO CARBONO | MATERIAL: ACO CARBONO |  |  | 2
547786 | MOLA HELIC CIL TRAC ACO 8X40MM | RESORTE HELIC CIL TRAC ACE 8X40MM |  | ACO CARBONO; | ACERO CARBONO; | [6 empty] | 2 | PROTECAO SUPERFICIAL: PRETA | PROTECCION SUPERFICIAL: PRETA |  |  | 3
547786 | MOLA HELIC CIL TRAC ACO 8X40MM | RESORTE HELIC CIL TRAC ACE 8X40MM |  | SOLICITACAO TRACAO; | SOLICITACION TRACCION; | [6 empty] | 2 | TIPO DE SOLICITACAO: TRACAO | TIPO DE SOLICITACION: TRACAO |  |  | 4
547786 | MOLA HELIC CIL TRAC ACO 8X40MM | RESORTE HELIC CIL TRAC ACE 8X40MM |  | COMPRIMENTO TOTAL 40 mm; | LARGO TOTAL 40 mm; | [6 empty] | 2 | EXTREMIDADE(S): OLHAL/OLHAL | EXTREMO(S): OLHAL/OLHAL |  |  | 5
547786 | MOLA HELIC CIL TRAC ACO 8X40MM | RESORTE HELIC CIL TRAC ACE 8X40MM |  | COMPRIMENTO DA PARTE ESPIRALADA 26 mm; | LARGURA DE LA PARTE ESPIRALADA 26 mm; | [6 empty] | 2 | DIAMETRO EXTERNO: 8,00MM | DIAMETRO EXTERNO: 8,00MM |  |  | 6
547786 | MOLA HELIC CIL TRAC ACO 8X40MM | RESORTE HELIC CIL TRAC ACE 8X40MM |  | DIAMETRO EXTERNO 8 mm; | DIAMETRO EXTERNO 8 mm; | [6 empty] | 2 | COMPRIMENTO TOTAL: 40,00 mm | LARGO TOTAL: 40,00 mm |  |  | 7
547786 | MOLA HELIC CIL TRAC ACO 8X40MM | RESORTE HELIC CIL TRAC ACE 8X40MM |  | EXTREMIDADE(S) OLHAL/OLHAL; | EXTREMIDAD(ES) ANILLA/ANILLA; | [6 empty] | 2 | COMPRIMENTO PARTE ESPIRALADA: 26,00 mm | LARGO PARTE ESPIRALADA: 26,00 mm |  |  | 8
547786 | MOLA HELIC CIL TRAC ACO 8X40MM | RESORTE HELIC CIL TRAC ACE 8X40MM |  | PROTECAO SUPERFICIAL PRETO. | PROTECCION SUPERFICIAL NEGRO. | [6 empty] | 2 |  |  |  |  | 9
551309 | ESCADA PARAL GANC DURAL 6 DEG 2,10M | ESCALERA PARAL GANC DURAL 6 ESCA 2,10M | ALUSTAR | ESCADA; | ESCALERA; |  |  | INSPEÇÃO: NÃO APLICÁVEL | INSPECCIÓN: NO APLICABLE |  |  | 1 | TIPO: #1PARALELA | TIPO: #1PARALELA |  |  | 1
551309 | ESCADA PARAL GANC DURAL 6 DEG 2,10M | ESCALERA PARAL GANC DURAL 6 ESCA 2,10M | ALUSTAR | TIPO PARALELA; | TIPO PARALELA; | [6 empty] | 1 | TIPO: #2COM GANCHO DE FIXACAO | TIPO: #2COM GANCHO DE FIXACAO |  |  | 2
551309 | ESCADA PARAL GANC DURAL 6 DEG 2,10M | ESCALERA PARAL GANC DURAL 6 ESCA 2,10M | ALUSTAR | COM GANCHO DE FIXACAO; | CON GANCHO DE FIJACION; | [6 empty] | 1 | TIPO CONSTRUTIVO: #1DURALUMINIO | TIPO CONSTRUCTIVO: #1DURALUMINIO |  |  | 3
551309 | ESCADA PARAL GANC DURAL 6 DEG 2,10M | ESCALERA PARAL GANC DURAL 6 ESCA 2,10M | ALUSTAR | TIPO CONSTRUTIVO DURALUMINIO; | TIPO CONSTRUCTIVO DURALUMINIO; | [6 empty] | 1 | TIPO CONSTRUTIVO: #2EM PERFIL TUBULAR DE 50X20MM | TIPO CONSTRUCTIVO: #2EM PERFIL TUBULAR DE 50X20MM |  |  | 4
551309 | ESCADA PARAL GANC DURAL 6 DEG 2,10M | ESCALERA PARAL GANC DURAL 6 ESCA 2,10M | ALUSTAR | EM PERFIL TUBULAR DE 50X20 mm; | EN PERFIL TUBULAR DE 50X20 mm; | [6 empty] | 1 | TIPO CONSTRUTIVO: #3DEGRAU REDONDO | TIPO CONSTRUCTIVO: #3DEGRAU REDONDO |  |  | 5
551309 | ESCADA PARAL GANC DURAL 6 DEG 2,10M | ESCALERA PARAL GANC DURAL 6 ESCA 2,10M | ALUSTAR | DEGRAU REDONDO; | PELDANOS REDONDOS DE 27 mm DE DIAMETRO; | [6 empty] | 1 | TIPO CONSTRUTIVO: #4DE 27MM DE DIAMETRO | TIPO CONSTRUCTIVO: #4DE 27MM DE DIAMETRO |  |  | 6
551309 | ESCADA PARAL GANC DURAL 6 DEG 2,10M | ESCALERA PARAL GANC DURAL 6 ESCA 2,10M | ALUSTAR | DE 27 mm DE DIAMETRO; | SAPATAS DE GOMA; | [6 empty] | 1 | TIPO CONSTRUTIVO: #5SAPATAS DE BORRACHA | TIPO CONSTRUCTIVO: #5SAPATAS DE BORRACHA |  |  | 7
551309 | ESCADA PARAL GANC DURAL 6 DEG 2,10M | ESCALERA PARAL GANC DURAL 6 ESCA 2,10M | ALUSTAR | SAPATAS DE BORRACHA; | NUMERO DE PELDANOS 6; | [6 empty] | 1 | NUMERO DE DEGRAUS: 6 | NUMERO DE PELDANOS: 6 |  |  | 8
551309 | ESCADA PARAL GANC DURAL 6 DEG 2,10M | ESCALERA PARAL GANC DURAL 6 ESCA 2,10M | ALUSTAR | NUMERO DE DEGRAUS 6; | ALTURA 2,10 m; | [6 empty] | 1 | ALTURA: 2,10 mm | ALTURA: 2,10 mm |  |  | 9
551309 | ESCADA PARAL GANC DURAL 6 DEG 2,10M | ESCALERA PARAL GANC DURAL 6 ESCA 2,10M | ALUSTAR | ALTURA 2,10 m; | ANCHO EXTERNO 400 mm. | [6 empty] | 1 | LARGURA EXTERNA: 400,00 mm | ANCHO EXTERNO: 400,00 mm |  |  | 10
551309 | ESCADA PARAL GANC DURAL 6 DEG 2,10M | ESCALERA PARAL GANC DURAL 6 ESCA 2,10M | ALUSTAR | LARGURA EXTERNA 400 mm. | [7 empty] | 1 |  |  |  |  | 11
551562 | PARAFUSO SEXT ACO/ZQ M6X20MM | TORNILLO HEXAG ACE/CF M6X20MM |  | PARAFUSO; | BULON; |  |  | INSPEÇÃO: NÃO APLICÁVEL | INSPECCIÓN: NO APLICABLE |  |  | 2 | TIPO DE CABECA: #1SEXTAVADA | TIPO DE CABEZA: #1SEXTAVADA | ORIGINAL - BZ300004P0517 - ABB | TIPO DE CABECA: SEXTAVADA | 1
551562 | PARAFUSO SEXT ACO/ZQ M6X20MM | TORNILLO HEXAG ACE/CF M6X20MM |  | CABECA SEXTAVADA; | CABEZA HEXAGONAL; | [6 empty] | 2 | TIPO DE CABECA: #2CLASSE 5.6 | TIPO DE CABEZA: #2CLASSE 5.6 |  | MATERIAL: ACO CARBONO CLASSE 5.6 | 2
551562 | PARAFUSO SEXT ACO/ZQ M6X20MM | TORNILLO HEXAG ACE/CF M6X20MM |  | ACO CARBONO; | ACERO CARBONO; | [6 empty] | 2 | MATERIAL: ACO CARBONO | MATERIAL: ACERO CARBONO |  | DIAMETRO NOMINAL: 6MM | 3
551562 | PARAFUSO SEXT ACO/ZQ M6X20MM | TORNILLO HEXAG ACE/CF M6X20MM |  | PROTECAO SUPERFICIAL ZINCADO A QUENTE; | PROTECCION SUPERFICIAL CINCADO A FUEGO; | [6 empty] | 2 | PROTECAO SUPERFICIAL: ZINCADO A QUENTE | PROTECCION SUPERFICIAL: ZINCADO AL FUEGO |  | COMPRIMENTO NOMINAL: 20MM | 4
551562 | PARAFUSO SEXT ACO/ZQ M6X20MM | TORNILLO HEXAG ACE/CF M6X20MM |  | ROSCA METRICA; | ROSCA METRICA; | [6 empty] | 2 | TIPO DE ROSCA: METRICA | TIPO DE ROSCA: METRICA |  | TIPO DE ROSCA: METRICA | 5
551562 | PARAFUSO SEXT ACO/ZQ M6X20MM | TORNILLO HEXAG ACE/CF M6X20MM |  | PASSO 1 mm; | PASO 1 mm; | [6 empty] | 2 | PASSO: 1,00 mm | PASO: 1,00 mm |  | PASSO: 1MM | 6
551562 | PARAFUSO SEXT ACO/ZQ M6X20MM | TORNILLO HEXAG ACE/CF M6X20MM |  | PONTA PLANA; | PUNTA PLANA; | [6 empty] | 2 | TIPO DE PONTA: PLANA | TIPO DE PUNTA: PLANA |  | COMPRIMENTO DA ROSCA: TOTAL | 7
551562 | PARAFUSO SEXT ACO/ZQ M6X20MM | TORNILLO HEXAG ACE/CF M6X20MM |  | OBS: CLASSE 5.6; | OBS: CLASE 5.6; | [6 empty] | 2 | DIAMETRO NOMINAL: 6,00MM | DIAMETRO NOMINAL: 6,00MM |  | ACABAMENTO: ZINCADO | 8
551562 | PARAFUSO SEXT ACO/ZQ M6X20MM | TORNILLO HEXAG ACE/CF M6X20MM |  | COMPRIMENTO DA ROSCA TOTAL; | LARGURA DE LA ROSCA TOTAL; | [6 empty] | 2 | COMPRIMENTO TOTAL: 20,00 mm | LARGO TOTAL: 20,00 mm |  |  | 9
551562 | PARAFUSO SEXT ACO/ZQ M6X20MM | TORNILLO HEXAG ACE/CF M6X20MM |  | DIAMETRO NOMINAL 6 mm; | DIAMETRO NOMINAL 6 mm; | [6 empty] | 2 |  |  |  |  | 10
551562 | PARAFUSO SEXT ACO/ZQ M6X20MM | TORNILLO HEXAG ACE/CF M6X20MM |  | COMPRIMENTO 20 mm. | LARGO 20 mm. | [6 empty] | 2 |  |  |  |  | 11
554049 | PARAFUSO SEXT ACO/ZE M6X10MM | TORNILLO HEXAG ACE/CE M6X10MM |  | PARAFUSO; | BULON; | [6 empty] | 2 | TIPO DE CABECA: SEXTAVADA | TIPO DE CABEZA: HEZAGONAL |  |  | 1
554049 | PARAFUSO SEXT ACO/ZE M6X10MM | TORNILLO HEXAG ACE/CE M6X10MM |  | CABECA SEXTAVADA; | CABEZA HEXAGONAL; | [6 empty] | 2 | MATERIAL: ACO CARBONO | MATERIAL: ACERO CARBONO |  |  | 2
554049 | PARAFUSO SEXT ACO/ZE M6X10MM | TORNILLO HEXAG ACE/CE M6X10MM |  | ACO CARBONO; | ACERO CARBONO; | [6 empty] | 2 | PROTECAO SUPERFICIAL: ZINCADO ELETROLITICO | PROTECCION SUPERFICIAL: ZINCADO ELETROLITICO |  |  | 3
554049 | PARAFUSO SEXT ACO/ZE M6X10MM | TORNILLO HEXAG ACE/CE M6X10MM |  | PROTECAO SUPERFICIAL ZINCADO ELETROLITICO; | PROTECCION SUPERFICIAL CINCADO ELECTROLITICO; | [6 empty] | 2 | TIPO DE ROSCA: METRICA | TIPO DE ROSCA: METRICA |  |  | 4
554049 | PARAFUSO SEXT ACO/ZE M6X10MM | TORNILLO HEXAG ACE/CE M6X10MM |  | ROSCA METRICA; | ROSCA METRICA; | [6 empty] | 2 | PASSO: 1,00 mm | PASO: 1,00 mm |  |  | 5
554049 | PARAFUSO SEXT ACO/ZE M6X10MM | TORNILLO HEXAG ACE/CE M6X10MM |  | PASSO 1 mm; | PASO 1 mm; | [6 empty] | 2 | TIPO DE PONTA: PLANA | TIPO DE PUNTA: PLANA |  |  | 6
554049 | PARAFUSO SEXT ACO/ZE M6X10MM | TORNILLO HEXAG ACE/CE M6X10MM |  | PONTA PLANA; | PUNTA PLANA; | [6 empty] | 2 | DIAMETRO NOMINAL: 6,00MM | DIAMETRO NOMINAL: 6,00MM |  |  | 7
554049 | PARAFUSO SEXT ACO/ZE M6X10MM | TORNILLO HEXAG ACE/CE M6X10MM |  | COMPRIMENTO DA ROSCA TOTAL; | LARGURA DE LA ROSCA TOTAL; | [6 empty] | 2 | COMPRIMENTO TOTAL: 10,00 mm | LARGO TOTAL: 10,00 mm |  |  | 8
554049 | PARAFUSO SEXT ACO/ZE M6X10MM | TORNILLO HEXAG ACE/CE M6X10MM |  | DIAMETRO NOMINAL 6 mm; | DIAMETRO NOMINAL 6 mm; | [6 empty] | 2 |  |  |  |  | 9
554049 | PARAFUSO SEXT ACO/ZE M6X10MM | TORNILLO HEXAG ACE/CE M6X10MM |  | COMPRIMENTO 10 mm. | LARGO 10 mm. | [6 empty] | 2 |  |  |  |  | 10
568813 | BARRA CHAT CU/EL 3/16X1.5/8" | BARRA PLAN CU/EL 3/16X1.5/8" |  | BARRA, CHATA; | BARRA, PLANA; |  |  | INSPEÇÃO: CLASSE 3 C/ CERTIFICADO | INSPECCIÓN: CLASE 3 C/ CERTIFICADO |  |  | 2 | MATERIAL: COBRE ELETROLITICO | MATERIAL: COBRE ELETROLITICO |  |  | 1
568813 | BARRA CHAT CU/EL 3/16X1.5/8" | BARRA PLAN CU/EL 3/16X1.5/8" |  | COBRE ELETROLITICO; | COBRE ELECTROLITICO; | [6 empty] | 2 | PROCESSO DE FABRICACAO: LAMINADA | PROCESO DE FABRICACION: LAMINADA |  |  | 2
568813 | BARRA CHAT CU/EL 3/16X1.5/8" | BARRA PLAN CU/EL 3/16X1.5/8" |  | PROCESSO DE FABRICACAO LAMINADA; | PROCESO DE FABRICACION LAMINADO; |  |  | O certificado deve conter, no mínimo, as seguintes informações: | El certificado deberá contener, como mínimo, la siguiente información: |  |  | 2 | LARGURA: 41,27 mm | ANCHO: 41,27 mm |  |  | 3
568813 | BARRA CHAT CU/EL 3/16X1.5/8" | BARRA PLAN CU/EL 3/16X1.5/8" |  | LARGURA 1.5/8 POLEGADA; | ANCHO 1.5/8 PULGADA; |  |  | laboratório ou empresa responsável pelo ensaio, responsável técnico, | laboratorio o empresa responsable del ensayo, responsable técnico, |  |  | 2 | ESPESSURA: 4,7600 mm | ESPESOR: 4,7600 mm |  |  | 4
568813 | BARRA CHAT CU/EL 3/16X1.5/8" | BARRA PLAN CU/EL 3/16X1.5/8" |  | ESPESSURA 3/16 POLEGADAS. | ESPESOR 3/16 PULGADAS. |  |  | assinatura do responsável técnico, data da realização do ensaio, | la firma del responsable técnico, la fecha de la realización del ensayo, |  |  | 2 |  |  |  |  | 5
568813 | BARRA CHAT CU/EL 3/16X1.5/8" | BARRA PLAN CU/EL 3/16X1.5/8" | [5 empty] | identificação do material ensaiado, lote ensaiado, norma técnica ou | identificación del material ensayado, lote ensayado, norma técnica o |  |  | 2 |  |  |  |  | 6
568813 | BARRA CHAT CU/EL 3/16X1.5/8" | BARRA PLAN CU/EL 3/16X1.5/8" | [5 empty] | procedimento próprio utilizado no ensaio. | procedimiento utilizado en el ensayo. |  |  | 2 |  |  |  |  | 7
568813 | BARRA CHAT CU/EL 3/16X1.5/8" | BARRA PLAN CU/EL 3/16X1.5/8" | [9 empty] | 2 |  |  |  |  | 8
568813 | BARRA CHAT CU/EL 3/16X1.5/8" | BARRA PLAN CU/EL 3/16X1.5/8" | [5 empty] | Certificado deve conter informação da composição química do material. | El certificado debe contener información de la composición química del |  |  | 2 |  |  |  |  | 9
568813 | BARRA CHAT CU/EL 3/16X1.5/8" | BARRA PLAN CU/EL 3/16X1.5/8" | [6 empty] | material. |  |  | 2 |  |  |  |  | 10
571113 | INTERRUPTOR HOR/DIA/SEM 230V 50/60Hz | INTERRUPTOR HOR/DIA/SEM 230V 50/60Hz | TR 610 TOP2 - THEBEN | INTERRUPTOR, HORARIO; | INTERRUPTOR, HORARIO; | REFERENCIA: | REFERENCIA: | INSPEÇÃO: CLASSE 3 | INSPECCIÓN: CLASE 3 |  |  | 1 | APLICACAO: #1PROGRAMACION DE ACCIONAMIENT | APLICACION: #1PROGRAMACION DE ACCIONAMIENT | ORIGINAL - - - - | TIPO DE ACIONAMENTO: ELETRONICO | 1
571113 | INTERRUPTOR HOR/DIA/SEM 230V 50/60Hz | INTERRUPTOR HOR/DIA/SEM 230V 50/60Hz | TR 610 TOP2 - THEBEN | PARA PROGRAMACAO DE ACIONAMENTO DO ESQUEMA DE | PARA PROGRAMACION DE ACCIONAMIENTO DEL ESQUEMA | TR 610 TOP2 - THEBEN | TR 610 TOP2 - THEBEN |  |  |  |  | 1 | APLICACAO: #2DEL ESQUEMA CONTROL AUTOMATI | APLICACION: #2DEL ESQUEMA CONTROL AUTOMATI | ORIGINAL - TR 610 THEBEN - NANSEN S.A. | CARACTERISTICAS DO CICLO: DIARIA E SEMANAL 250H | 2
571113 | INTERRUPTOR HOR/DIA/SEM 230V 50/60Hz | INTERRUPTOR HOR/DIA/SEM 230V 50/60Hz | TR 610 TOP2 - THEBEN | CHECAGEM AUTOMATICA DAS CONDICOES DE PROTECAO DAS | CONTROL AUTOMATICO DE CONDICIONES DE PROTECCION DE | [6 empty] | 1 | APLICACAO: #3DE CONDICIONES DE PROTECCION | APLICACION: #3DE CONDICIONES DE PROTECCION | SUBSTITUTO - TR 610 THEBEN - NANSEN S.A. | TENSAO NOMINAL: 230VCA +/- 10% | 3
571113 | INTERRUPTOR HOR/DIA/SEM 230V 50/60Hz | INTERRUPTOR HOR/DIA/SEM 230V 50/60Hz | TR 610 TOP2 - THEBEN | BARRAS; | BARRAS; | [6 empty] | 1 | APLICACAO: #4DE BARRAS | APLICACION: #4DE BARRAS |  | FREQUENCIA NOMINAL: 45 A 65HZ | 4
571113 | INTERRUPTOR HOR/DIA/SEM 230V 50/60Hz | INTERRUPTOR HOR/DIA/SEM 230V 50/60Hz | TR 610 TOP2 - THEBEN | TIPO DE PROGRAMACAO SEMANAL; | TIPO DE PROGRAMACION SEMANAL; | [6 empty] | 1 | TIPO: #1DE PROGRAMACION SEMANAL | TIPO: #1DE PROGRAMACION SEMANAL |  | NUMERO E TIPOS DE CONTATOS: 1RV | 5
571113 | INTERRUPTOR HOR/DIA/SEM 230V 50/60Hz | INTERRUPTOR HOR/DIA/SEM 230V 50/60Hz | TR 610 TOP2 - THEBEN | TEMPO MINIMO CONEXAO 1 MIN; | TIEMPO MINIMO CONEXION 1 MIN; | [6 empty] | 1 | TIPO: #2TIEMPO MINIMO CONEXION 1 MIN | TIPO: #2TIEMPO MINIMO CONEXION 1 MIN |  | CORRENTE NOMINAL DOS CONTATOS: 10A/250VCA | 6
571113 | INTERRUPTOR HOR/DIA/SEM 230V 50/60Hz | INTERRUPTOR HOR/DIA/SEM 230V 50/60Hz | TR 610 TOP2 - THEBEN | 56 MEMORIAS DE PROGRAMACAO; | 56 MEMORIAS DE PROGRAMACION; | [6 empty] | 1 | CAPACIDADE DE MEMORIA: #156 MEMORIAS DE PROGRAMACION | CAPACIDAD DE MEMORIA: #156 MEMORIAS DE PROGRAMACION |  |  | 7
571113 | INTERRUPTOR HOR/DIA/SEM 230V 50/60Hz | INTERRUPTOR HOR/DIA/SEM 230V 50/60Hz | TR 610 TOP2 - THEBEN | INTERFACE PARA PROGRAMACAO POR PC; | INTERFAZ PARA PROGRAMACION POR PC; | [6 empty] | 1 | CAPACIDADE DE MEMORIA: #INTERFAZ P/ PROGRAMACIO P/ PC | CAPACIDAD DE MEMORIA: #INTERFAZ P/ PROGRAMACIO P/ PC |  |  | 8
571113 | INTERRUPTOR HOR/DIA/SEM 230V 50/60Hz | INTERRUPTOR HOR/DIA/SEM 230V 50/60Hz | TR 610 TOP2 - THEBEN | MATERIAL TERMOPLASTICO AUTOEXTINGUIVEL; | MATERIAL TERMOPLASTICO AUTOEXTINGUIBLE; | [6 empty] | 1 | MATERIAL: TERMOPLASTICO AUTOEXTINGUIBLE | MATERIAL: TERMOPLASTICO AUTOEXTINGUIBLE |  |  | 9
571113 | INTERRUPTOR HOR/DIA/SEM 230V 50/60Hz | INTERRUPTOR HOR/DIA/SEM 230V 50/60Hz | TR 610 TOP2 - THEBEN | TENSAO NOMINAL 230-240 VCA; | TENSION NOMINAL 230-240 VCA; | [6 empty] | 1 | NUMERO E TIPO(S) DE CONTATO(S): #11 RV | NUMERO Y TIPOS DE CONTACTOS: #11 RV |  |  | 10
571113 | INTERRUPTOR HOR/DIA/SEM 230V 50/60Hz | INTERRUPTOR HOR/DIA/SEM 230V 50/60Hz | TR 610 TOP2 - THEBEN | FREQUENCIA NOMINAL 50-60HZ; | FRECUENCIA NOMINAL 50-60HZ; | [6 empty] | 1 | CORRENTE NOMINAL DOS CONTATOS: #1CONEXION 16A(250VCA COSΦ=1) | CORRIENTE NOMINAL CONTACTOS: #1CONEXION 16A(250VCA COSΦ=1) |  |  | 11
571113 | INTERRUPTOR HOR/DIA/SEM 230V 50/60Hz | INTERRUPTOR HOR/DIA/SEM 230V 50/60Hz | TR 610 TOP2 - THEBEN | CONTATOS(S) 1 RV; | CONTACTOS(S) 1 RV; | [6 empty] | 1 | CORRENTE NOMINAL DOS CONTATOS: #210A(250 VCA COSΦ=0,6) | CORRIENTE NOMINAL CONTACTOS: #210A(250 VCA COSΦ=0,6) |  |  | 12
571113 | INTERRUPTOR HOR/DIA/SEM 230V 50/60Hz | INTERRUPTOR HOR/DIA/SEM 230V 50/60Hz | TR 610 TOP2 - THEBEN | CORRENTE NOMINAL CONTATOS CONEXAO: | CORRIENTE NOMINAL CONTACTOS CONEXION: | [6 empty] | 1 | CORRENTE NOMINAL DOS CONTATOS: #3DIEMETRO DE LOS CONDUCTORES | CORRIENTE NOMINAL CONTACTOS: #3DIEMETRO DE LOS CONDUCTORES |  |  | 13
571113 | INTERRUPTOR HOR/DIA/SEM 230V 50/60Hz | INTERRUPTOR HOR/DIA/SEM 230V 50/60Hz | TR 610 TOP2 - THEBEN | 8A(250VCA COSΦ=1), | 8A(250VCA COSΦ=1), | [6 empty] | 1 | CORRENTE NOMINAL DOS CONTATOS: #40,5 - 2,5 MM2 | CORRIENTE NOMINAL CONTACTOS: #40,5 - 2,5 MM2 |  |  | 14
571113 | INTERRUPTOR HOR/DIA/SEM 230V 50/60Hz | INTERRUPTOR HOR/DIA/SEM 230V 50/60Hz | TR 610 TOP2 - THEBEN | 5A(250 VCA COSΦ=0,6); | 5A(250 VCA COSΦ=0,6); | [6 empty] | 1 | TENSAO NOMINAL: 230-240 VCA | TENSION NOMINAL: 230-240 VCA |  |  | 15
571113 | INTERRUPTOR HOR/DIA/SEM 230V 50/60Hz | INTERRUPTOR HOR/DIA/SEM 230V 50/60Hz | TR 610 TOP2 - THEBEN | DIAMETRO DOS CONDUTORES 0,5 - 2,5 mm2; | DIAMETRO DE LOS CONDUCTORES 0,5 - 2,5 MM2; | [6 empty] | 1 | FREQUENCIA: 50-60HZ | FRECUENCIA NOMINAL: 50-60HZ |  |  | 16
571113 | INTERRUPTOR HOR/DIA/SEM 230V 50/60Hz | INTERRUPTOR HOR/DIA/SEM 230V 50/60Hz | TR 610 TOP2 - THEBEN | CONSUMO STANBY 0,8W; | CONSUMO STANBY 0,8W; | [6 empty] | 1 | CONSUMO: STANBY 0,8W | CONSUMO: STANBY 0,8W |  |  | 17
571113 | INTERRUPTOR HOR/DIA/SEM 230V 50/60Hz | INTERRUPTOR HOR/DIA/SEM 230V 50/60Hz | TR 610 TOP2 - THEBEN | RESERVA DE MARCHA 10 AÑOS; | RESERVA DE MARCHA 10 AÑOS; | [6 empty] | 1 | RESERVA DE MARCHA: 10 AÑOS | RESERVA DE MARCHA: 10 AÑOS |  |  | 18
571113 | INTERRUPTOR HOR/DIA/SEM 230V 50/60Hz | INTERRUPTOR HOR/DIA/SEM 230V 50/60Hz | TR 610 TOP2 - THEBEN | TEMPERATURA DE TRABALHO -30°C A 55°C; | TEMPERATURA DE TRABAJO -30°C A 55°C; | [6 empty] | 1 | TEMPERATURA DE TRABALHO: -30°C A 55°C | TEMPERATURA DE TRABAJO: -30°C A 55°C |  |  | 19
571113 | INTERRUPTOR HOR/DIA/SEM 230V 50/60Hz | INTERRUPTOR HOR/DIA/SEM 230V 50/60Hz | TR 610 TOP2 - THEBEN | GRAU DE PROTECAO IP 20; | GRADO DE PROTECCION IP 20; | [6 empty] | 1 | GRAU DE PROTECAO: #1IP 20 | GRADO DE PROTECCION: #1IP 20 |  |  | 20
571113 | INTERRUPTOR HOR/DIA/SEM 230V 50/60Hz | INTERRUPTOR HOR/DIA/SEM 230V 50/60Hz | TR 610 TOP2 - THEBEN | TIPO DE FIXACAO RIEL DIN. | TIPO DE FIJACION RIEL DIN. | [6 empty] | 1 | GRAU DE PROTECAO: #2TIPO DE FIJACION RIEL DIN | GRADO DE PROTECCION: #2TIPO DE FIJACION RIEL DIN |  |  | 21
572918 | ANEL PENET TUB PREC INOX 10MM | ANILLO PENET TUB PREC INOX 10MM |  | ANEL, PENETRACAO TUBO PRECISAO; | ANILLO, PENETRACION TUBO PRECISION; | Referencia sugerida: | Referencia sugerida: |  |  |  |  | 1 | MATERIAL: ACO INOX | MATERIAL: ACERO INOX |  |  | 1
572918 | ANEL PENET TUB PREC INOX 10MM | ANILLO PENET TUB PREC INOX 10MM |  | MATERIAL ACO INOX; | MATERIAL ACERO INOX; | [6 empty] | 1 | DIAMETRO EXTERNO DO TUBO: 10,00 mm | DIAMETRO EXTERNO DEL TUBO: 10,00 mm |  |  | 2
572918 | ANEL PENET TUB PREC INOX 10MM | ANILLO PENET TUB PREC INOX 10MM |  | DIAMETRO EXTERNO DO TUBO 10 mm. | DIAMETRO EXTERNO DO TUBO 10 mm. | SRD 10 - ANILHA S10 - HANSA FLEX. | SRD 10 - ANILHA S10 - HANSA FLEX. |  |  |  |  | 1 |  |  |  |  | 3
575780 | CAPACITOR POLIES 0,47µF 5% 100V | CAPACITOR POLIES 0,47µF 5% 100V | MKT1813447014 - VISHAY | CAPACITOR; | CAPACITOR; | [6 empty] | 1 | TIPO: POLIESTER | TIPO: POLIESTER |  |  | 1
575780 | CAPACITOR POLIES 0,47µF 5% 100V | CAPACITOR POLIES 0,47µF 5% 100V | MKT1813447014 - VISHAY | POLIESTER; | POLIESTER; | [6 empty] | 1 | TIPO CONSTRUTIVO: AXIAL | TIPO CONSTRUCTIVO: AXIAL |  |  | 2
575780 | CAPACITOR POLIES 0,47µF 5% 100V | CAPACITOR POLIES 0,47µF 5% 100V | MKT1813447014 - VISHAY | AXIAL; | AXIAL; | [6 empty] | 1 | MATERIAL: POLIESTER | MATERIAL: POLIESTER |  |  | 3
575780 | CAPACITOR POLIES 0,47µF 5% 100V | CAPACITOR POLIES 0,47µF 5% 100V | MKT1813447014 - VISHAY | POLIESTER; | POLIESTER; | [6 empty] | 1 | CAPACITANCIA (µF): 0,47 µF | CAPACITANCIA (µF): 0,47 µF |  |  | 4
575780 | CAPACITOR POLIES 0,47µF 5% 100V | CAPACITOR POLIES 0,47µF 5% 100V | MKT1813447014 - VISHAY | CAPACITANCIA 0,47 µF; | CAPACITANCIA 0,47 µF; | [6 empty] | 1 | TOLERANCIA +/-: 5 % | TOLERANCIA +/-: 5 % |  |  | 5
575780 | CAPACITOR POLIES 0,47µF 5% 100V | CAPACITOR POLIES 0,47µF 5% 100V | MKT1813447014 - VISHAY | TOLERANCIA +/- 5 %; | TOLERANCIA +/- 5 %; | [6 empty] | 1 | TENSAO NOMINAL: 100,0 Vcc | TENSION NOMINAL: 100,0 Vcc |  |  | 6
575780 | CAPACITOR POLIES 0,47µF 5% 100V | CAPACITOR POLIES 0,47µF 5% 100V | MKT1813447014 - VISHAY | TENSAO NOMINAL 100 Vcc; | TENSION NOMINAL 100 Vcc; | [6 empty] | 1 | VIDA UTIL MINIMA: 2.000 horas | VIDA UTIL MINIMA: 2.000 hora |  |  | 7
575780 | CAPACITOR POLIES 0,47µF 5% 100V | CAPACITOR POLIES 0,47µF 5% 100V | MKT1813447014 - VISHAY | VIDA UTIL MINIMA 2000 horas; | VIDA UTIL MINIMA 2000 hora; | [6 empty] | 1 | TEMPERATURA TESTE VIDA UTIL: 40,00 °C | TEMPERATURA PRUEBA VIDA UTIL: 40,00 °C |  |  | 8
575780 | CAPACITOR POLIES 0,47µF 5% 100V | CAPACITOR POLIES 0,47µF 5% 100V | MKT1813447014 - VISHAY | TEMPERATURA TESTE VIDA UTIL 40 °C; | TEMPERATURA PRUEBA VIDA UTIL 40 °C; | [6 empty] | 1 | TEMPERATURA DE TRABALHO: 0,00 - 100,00 °C | TEMPERATURA DE TRABAJO: 0,00 - 100,00 °C |  |  | 9
575780 | CAPACITOR POLIES 0,47µF 5% 100V | CAPACITOR POLIES 0,47µF 5% 100V | MKT1813447014 - VISHAY | TEMPERATURA DE TRABALHO 0 - 100 °C; | TEMPERATURA DE TRABAJO 0 - 100 °C; | [6 empty] | 1 | DIAMETRO MAXIMO: 6,50 mm | DIAMETRO MAXIMO: 6,50 mm |  |  | 10
575780 | CAPACITOR POLIES 0,47µF 5% 100V | CAPACITOR POLIES 0,47µF 5% 100V | MKT1813447014 - VISHAY | DIAMETRO MAXIMO 6,5 mm; | DIAMETRO MAXIMO 6,5 mm; | [6 empty] | 1 | COMPRIMENTO MAXIMO: 19,00 mm | LARGO MAXIMO: 19,00 mm |  |  | 11
575780 | CAPACITOR POLIES 0,47µF 5% 100V | CAPACITOR POLIES 0,47µF 5% 100V | MKT1813447014 - VISHAY | COMPRIMENTO MAXIMO 19 mm. | LARGO MAXIMO 19 mm. | [6 empty] | 1 |  |  |  |  | 12
57681 | CAIXA SIFON TUB ESG PVC 150MM GRELHA QUA | CAJA SIFON TUB AGUA SERV PVC 150MM CUAD |  | CAIXA, SIFONADA TUBO ESGOTO; | CAJA, SIFONADA TUBO DESAGUE; |  |  | INSPEÇÃO: NÃO APLICÁVEL | INSPECCIÓN: NO APLICABLE |  |  | 2 | MATERIAL: PVC RIGIDO | MATERIAL: PVC RIGIDO |  |  | 1
57681 | CAIXA SIFON TUB ESG PVC 150MM GRELHA QUA | CAJA SIFON TUB AGUA SERV PVC 150MM CUAD |  | PVC RIGIDO; | PVC RIGIDO; | [6 empty] | 2 | TIPO CONSTRUTIVO: #1GRELHA E PORTA GRELHA | TIPO CONSTRUCTIVO: #1GRELHA E PORTA GRELHA |  |  | 2
57681 | CAIXA SIFON TUB ESG PVC 150MM GRELHA QUA | CAJA SIFON TUB AGUA SERV PVC 150MM CUAD |  | COM GRELHA E PORTA GRELHA QUADRADA CROMADA; | CON REJILLA Y PORTA REJILLA CUADRADA CROMADA; | [6 empty] | 2 | TIPO CONSTRUTIVO: #2CROMADA QUADRADA | TIPO CONSTRUCTIVO: #2CROMADA QUADRADA |  |  | 3
57681 | CAIXA SIFON TUB ESG PVC 150MM GRELHA QUA | CAJA SIFON TUB AGUA SERV PVC 150MM CUAD |  | DIAMETRO 150X150X50 mm. | DIAMETRO 150X150X50 mm. | [6 empty] | 2 |  |  |  |  | 4
579017 | MANCAL ROLAM BASE 1" 33,5X121MM SRP16 | COJINETE RODAM BASE 1" 33,5X121MM SRP16 |  | MANCAL, ROLAMENTO; | COJINETE, RULEMAN; | SUGERIMOS QUE SEA ADQUIRIDALA REF. SRP-16 - SEAL MASTER | SUGERIMOS QUE SEA ADQUIRIDALA REF. SRP-16 - SEAL MASTER | INSPEÇÃO: NÃO APLICÁVEL | INSPECCIÓN: NO APLICABLE |  |  | 2 | TIPO DE CAIXA: COM BASE | TIPO DE CAJA: COM BASE |  |  | 1
579017 | MANCAL ROLAM BASE 1" 33,5X121MM SRP16 | COJINETE RODAM BASE 1" 33,5X121MM SRP16 |  | COM ROLAMENTO; | CON RULEMAN; | Por ser marca/ref. preferenciales y utilizdas en la | Por ser marca/ref. preferenciales y utilizdas en la |  |  |  |  | 2 | FORMA DA CAIXA: INTEIRICA | FORMA DE LA CAJA: INTEIRICA |  |  | 2
579017 | MANCAL ROLAM BASE 1" 33,5X121MM SRP16 | COJINETE RODAM BASE 1" 33,5X121MM SRP16 |  | CAIXA COM BASE; | CAJA CON BASE; | ITAIPU. | ITAIPU. |  |  |  |  | 2 | MATERIAL DA CAIXA: ACO PRENSADO | MATERIAL DE LA CAJA: ACO PRENSADO |  |  | 3
579017 | MANCAL ROLAM BASE 1" 33,5X121MM SRP16 | COJINETE RODAM BASE 1" 33,5X121MM SRP16 |  | FORMA DA CAIXA INTEIRICA; | FORMA DE LA CAJA ENTERIZA; | Caso contrario, encaminhar catalogo para aprovacao. | Caso contrario, encaminar catalogo para aprobación. |  |  |  |  | 2 | TIPO DE ROLAMENTO: #1AUTOCOMPENSADOR DE ESFERA | TIPO DE RODAMIENTO: #1AUTOCOMPENSADOR DE ESFERA |  |  | 4
579017 | MANCAL ROLAM BASE 1" 33,5X121MM SRP16 | COJINETE RODAM BASE 1" 33,5X121MM SRP16 |  | CAIXA DE ACO PRENSADO; | CAJA DE ACERO PRENSADO; | [6 empty] | 2 | TIPO DE ROLAMENTO: #2REFERENCIA YF RB16 SEAL MAST | TIPO DE RODAMIENTO: #2REFERENCIA YF RB16 SEAL MAST |  |  | 5
579017 | MANCAL ROLAM BASE 1" 33,5X121MM SRP16 | COJINETE RODAM BASE 1" 33,5X121MM SRP16 |  | PARA ROLAMENTO AUTOCOMPENSADOR DE ESFERA REFERENCIA | PARA RULEMAN A ROTULA DE BOLA REF.YF-RB16 SEAL | [6 empty] | 2 | COMPOSICAO DO MANCAL: COM ROLAMENTO | COMPOSICION DEL COJINETE: COM ROLAMENTO |  |  | 6
579017 | MANCAL ROLAM BASE 1" 33,5X121MM SRP16 | COJINETE RODAM BASE 1" 33,5X121MM SRP16 |  | YF RB16 SEAL MASTER; | MASTER; | [6 empty] | 2 | DIAMETRO FURO DO ROLAMENTO: 25,40 mm | DIAMETRO AGUJ DEL RODAMIENTO: 25,40 mm |  |  | 7
579017 | MANCAL ROLAM BASE 1" 33,5X121MM SRP16 | COJINETE RODAM BASE 1" 33,5X121MM SRP16 |  | DIAMETRO DO FURO DO ROLAMENTO 1 POLEGADA; | DIAMETRO DEL AGURO DEL RULEMAN 1 PULGADA; | [6 empty] | 2 | LARGURA DA CAIXA: 33,50 mm | ANCHO DE LA CAJA: 33,50 mm |  |  | 8
579017 | MANCAL ROLAM BASE 1" 33,5X121MM SRP16 | COJINETE RODAM BASE 1" 33,5X121MM SRP16 |  | LARGURA DA CAIXA 33,5 mm; | ANCHO DE LA CAJA 33,5 mm; | [6 empty] | 2 | COMPRIMENTO TOTAL: 121,00 mm | LARGO TOTAL: 121,00 mm |  |  | 9
579017 | MANCAL ROLAM BASE 1" 33,5X121MM SRP16 | COJINETE RODAM BASE 1" 33,5X121MM SRP16 |  | COMPRIMENTO TOTAL 121 mm. | LARGO TOTAL 121 mm. | [6 empty] | 2 |  |  |  |  | 10
579149 | AMORTECEDOR VIBRAC MEC BORR 50X45MM | AMORTIGUADOR VIBRAC MEC GOMA 50X45MM |  | AMORTECEDOR, VIBRACAO MECANICA; | AMORTIGUADOR, VIBRACION MECANICA; |  |  | INSPEÇÃO: NÃO APLICÁVEL | INSPECCIÓN: NO APLICABLE | SOMENTE O PRODUTO DA MARCA ESPECIFICADA POSSUI AS CARACTERISTICAS | SOLAMENTE EL PRODUCTO DE LA MARCA ESPECIFICADA TIENE | 2 | MATERIAL DOS AMORTECEDORES: #1BORRACHA NATURAL (NR) | MATERIAL DE AMORTIGUADORES: #1BORRACHA NATURAL (NR) | ORIGINAL - RB.1.220FO.E - RISASPRINGS | DIMENSOES: DIAMETRO EXTERNO 50MM, ALTURA 45MM | 1
579149 | AMORTECEDOR VIBRAC MEC BORR 50X45MM | AMORTIGUADOR VIBRAC MEC GOMA 50X45MM |  | AMORTECEDOR DE BORRACHA NATURAL (NR); | AMORTI GUADORES DE GOMA NATURAL (NR); |  |  |  |  | TECNICAS E DIMENSIONAIS REQUERIDAS PARA O AMORTECIMENTO DA VIBRA- | LAS CARACTERISTICAS TECNICAS Y DIMENSIONALES REQUERI | 2 | MATERIAL DOS AMORTECEDORES: #DUREZA 70SHORE A + - 5 | MATERIAL DE AMORTIGUADORES: #DUREZA 70SHORE A + - 5 |  | FIXACAO DA BASE: POR PINO DIAMETRO ROSCA M10 | 2
579149 | AMORTECEDOR VIBRAC MEC BORR 50X45MM | AMORTIGUADOR VIBRAC MEC GOMA 50X45MM |  | DUREZA 70 SHORE + 5; | DUREZA 70 SHORE + 5; |  |  |  |  | ÇÃO DOS MOTO-VENTILADORES NAS UNIDADES GERADORAS. | DAS PARA O AMORTIGUAMIENTO DE LA VIBRACIÓN DE LOS | 2 | MATERIAL DA BASE: ACO CARBONO | MATERIAL DE LA BASE: ACO CARBONO |  | CARGA ESTATICA: 87KGF | 3
579149 | AMORTECEDOR VIBRAC MEC BORR 50X45MM | AMORTIGUADOR VIBRAC MEC GOMA 50X45MM |  | FIXACAO POR PINO ROSCA M10; | FIJACION POR PERNO ROSCA M10; | [5 empty] | MOTO-VENTILADORES EN LAS UNIDADES GENERADORAS. | 2 | FIXACAO: #1POR PINO DIAMETRO 3/8POL | FIJACION: #1POR PINO DIAMETRO 3/8POL |  | MATERIAL DOS AMORTECEDORES: BORRACHA NATURAL (NR) | 4
579149 | AMORTECEDOR VIBRAC MEC BORR 50X45MM | AMORTIGUADOR VIBRAC MEC GOMA 50X45MM |  | COMPRIMENTO 30 mm; | LARGO 30 mm; | [6 empty] | 2 | FIXACAO: #2DIAMETRO DO FURO | FIJACION: #2DIAMETRO DO FURO |  | TEMPERATURA MAXIMA DE TRABALHO: 70 GRAUS CELSIUS | 5
579149 | AMORTECEDOR VIBRAC MEC BORR 50X45MM | AMORTIGUADOR VIBRAC MEC GOMA 50X45MM |  | AÇO CARBONO; | ACERO CARBONO; | [6 empty] | 2 | FIXACAO: #3ROSCA M10 | FIJACION: #3ROSCA M10 |  | DUREZA: 70 SHORE A +-5 | 6
579149 | AMORTECEDOR VIBRAC MEC BORR 50X45MM | AMORTIGUADOR VIBRAC MEC GOMA 50X45MM |  | DIAMETRO DO FURO ROSCA M10; | DIAMETRO DEL AGUJERO ROSCA M10; | [6 empty] | 2 | CARGA ESTATICA: #187KGF | CARGA ESTATICA: #187KGF |  | CARACTERISTICAS ADICIONAIS: DIAMETRO DO FURO ROSCA M10 | 7
579149 | AMORTECEDOR VIBRAC MEC BORR 50X45MM | AMORTIGUADOR VIBRAC MEC GOMA 50X45MM |  | CARGA ESTATICA 87 kgf; | CARGA ESTATICA 87 kgf; | [6 empty] | 2 | CARGA ESTATICA: #2DIAMETRO EXTERNO 50MM | CARGA ESTATICA: #2DIAMETRO EXTERNO 50MM |  |  | 8
579149 | AMORTECEDOR VIBRAC MEC BORR 50X45MM | AMORTIGUADOR VIBRAC MEC GOMA 50X45MM |  | DIMENSOES DIAMETRO 50 mm; | DIMENSIONES DIAMETRO 50 mm; | [6 empty] | 2 | CARGA ESTATICA: #3COMPRIMENTO 30MM | CARGA ESTATICA: #3COMPRIMENTO 30MM |  |  | 9
579149 | AMORTECEDOR VIBRAC MEC BORR 50X45MM | AMORTIGUADOR VIBRAC MEC GOMA 50X45MM |  | ALTURA 45 mm; | ALTURA 45 mm; | [6 empty] | 2 | ALTURA: 45,00 mm | ALTURA: 45,00 mm |  |  | 10
579149 | AMORTECEDOR VIBRAC MEC BORR 50X45MM | AMORTIGUADOR VIBRAC MEC GOMA 50X45MM |  | TEMPERATURA MÁX TRABALHO 70°C. MARCA RISASPRINGS | TEMPERATURA MÁX TRABAJO 70°C. MARCA RISASPRINGS | [6 empty] | 2 |  |  |  |  | 11
579149 | AMORTECEDOR VIBRAC MEC BORR 50X45MM | AMORTIGUADOR VIBRAC MEC GOMA 50X45MM |  | REF.RB1220FOE. | REF.RB1220FOE. | [6 empty] | 2 |  |  |  |  | 12
579696 | OLEO LUBRIF 2T DETERG NAUT TC-W3 500ML | ACEITE LUBRIC 2T DETERG NAUT TC-W3 500ML |  | OLEO, LUBRIFICANTE; | ACEITE, LUBRICANTE; | SUGERIMOS QUE SEJA ADQUIRIDO PARA ESTE ITEM: | SUGERIMOS QUE SEA ADQUIRIDO PARA ESTE ITEM: | INSPEÇÃO: NÃO APLICÁVEL | INSPECCIÓN: NO APLICABLE |  |  | 2 | TIPO: #1ADITIVOS DETERGENTE | TIPO: #1ADITIVOS DETERGENTE |  |  | 1
579696 | OLEO LUBRIF 2T DETERG NAUT TC-W3 500ML | ACEITE LUBRIC 2T DETERG NAUT TC-W3 500ML |  | PARA MOTORES 2 TEMPOS A GASOLINA | PARA MOTORES 2 TIEMPOS A NAFTA | ========================================== | ========================================== |  |  |  |  | 2 | TIPO: #2DISPERSANTE PROTECAO | TIPO: #2DISPERSANTE PROTECAO |  |  | 2
579696 | OLEO LUBRIF 2T DETERG NAUT TC-W3 500ML | ACEITE LUBRIC 2T DETERG NAUT TC-W3 500ML |  | REFRIGERADOS A AGUA; | REFRIGERADOS A AGUA; | REF: LUBRAX NAÚTICA PETROBRÁS | REF: LUBRAX NAÚTICA PETROBRÁS |  |  |  |  | 2 | TIPO: #3ANTIFERRUGEM ANTICORROSIVA | TIPO: #3ANTIFERRUGEM ANTICORROSIVA |  |  | 3
579696 | OLEO LUBRIF 2T DETERG NAUT TC-W3 500ML | ACEITE LUBRIC 2T DETERG NAUT TC-W3 500ML |  | VISCOSIDADE NMMA TC-W3; | VISCOSIDAD NMMA TC-W3; | A MARCA ENUNCIADA É REFERENCIAL E APROVADA | LA MARCA ENUNCIADA ES REFERENCIAL Y APROBADA |  |  |  |  | 2 | TIPO: #4ABAIXADOR PONTO FLUIDEZ | TIPO: #4ABAIXADOR PONTO FLUIDEZ |  |  | 4
579696 | OLEO LUBRIF 2T DETERG NAUT TC-W3 500ML | ACEITE LUBRIC 2T DETERG NAUT TC-W3 500ML |  | ADITIVOS: DETERGENTE; | ADITIVOS: DETERGENTE; | PELA ITAIPU BINACIONAL. | POR LA ITAIPU BINACIONAL. |  |  |  |  | 2 | APLICACAO: #1MOTORES 2 TEMPOS GASOLINA | APLICACION: #1MOTORES 2 TEMPOS GASOLINA |  |  | 5
579696 | OLEO LUBRIF 2T DETERG NAUT TC-W3 500ML | ACEITE LUBRIC 2T DETERG NAUT TC-W3 500ML |  | DISPERSANTE; | DISPERSANTE; | [6 empty] | 2 | APLICACAO: #2REFRIGERADOS AGUA | APLICACION: #2REFRIGERADOS AGUA |  |  | 6
579696 | OLEO LUBRIF 2T DETERG NAUT TC-W3 500ML | ACEITE LUBRIC 2T DETERG NAUT TC-W3 500ML |  | PROTECAO ANTIFERRUGEM E ANTICORROSIVA; | PROTECCION ANTIOXIDANTE Y ANTICORROSIVA; | SERAO ACEITAS OUTRAS MARCAS, DIFERENTES DA(S) | SERAN ACEPTADAS OTRAS MARCAS, DIFERENTES DE LA(S) |  |  |  |  | 2 | VISCOSIDADE: MNMA TC W 3 | VISCOSIDAD: MNMA TC W 3 |  |  | 7
579696 | OLEO LUBRIF 2T DETERG NAUT TC-W3 500ML | ACEITE LUBRIC 2T DETERG NAUT TC-W3 500ML |  | ABAIXADOR DO PONTO DE FLUIDEZ; | REBAJADOR DEL PUNTO DE FLUIDEZ; | REFERENCIADA(S), MEDIANTE O ENVÍO DE CATÁLOGO, | ESPECIFICADA(S), MEDIANTE EL ENVÍO DE CATÁLOGO, |  |  |  |  | 2 | EMBALAGEM: FRASCO | EMBALAJE: FRASCO |  |  | 8
579696 | OLEO LUBRIF 2T DETERG NAUT TC-W3 500ML | ACEITE LUBRIC 2T DETERG NAUT TC-W3 500ML |  | EMBALAGEM FRASCO; | EMBALAJE FRASCO; | PARA ANÁLISE E APROVACAO PELA ITAIPU BINACIONAL | PARA ANÁLISIS Y APROBACIÓN POR LA ITAIPU BINACIONAL |  |  |  |  | 2 | CAPACIDADE: 500ML | CAPACIDAD: 500ML |  |  | 9
579696 | OLEO LUBRIF 2T DETERG NAUT TC-W3 500ML | ACEITE LUBRIC 2T DETERG NAUT TC-W3 500ML |  | CAPACIDADE 500 ml. | CAPACIDAD 500 ml. | [6 empty] | 2 |  |  |  |  | 10
579696 | OLEO LUBRIF 2T DETERG NAUT TC-W3 500ML | ACEITE LUBRIC 2T DETERG NAUT TC-W3 500ML |  |  |  | O PRODUTO DEVERA TER INDICADO NA EMBALAGEM | EL PRODUCTO DEBERA TENER MARCADO POR EL EMBA- |  |  |  |  | 2 |  |  |  |  | 11
579696 | OLEO LUBRIF 2T DETERG NAUT TC-W3 500ML | ACEITE LUBRIC 2T DETERG NAUT TC-W3 500ML |  |  |  | DATA DE VENCIMENTO MINIMO DE 12 MESES, | LAJE FECHA DE VENCIMIENTO MINIMO DE 12 MESES, |  |  |  |  | 2 |  |  |  |  | 12
579696 | OLEO LUBRIF 2T DETERG NAUT TC-W3 500ML | ACEITE LUBRIC 2T DETERG NAUT TC-W3 500ML |  |  |  | CONTADOS A PARTIR DA DATA DE ENTREGA DOS | CONTADOS A PARTIR DE LA FECHA DE ENTREGA DE |  |  |  |  | 2 |  |  |  |  | 13
579696 | OLEO LUBRIF 2T DETERG NAUT TC-W3 500ML | ACEITE LUBRIC 2T DETERG NAUT TC-W3 500ML |  |  |  | MESMOS. | LOS MISMOS. |  |  |  |  | 2 |  |  |  |  | 14
579696 | OLEO LUBRIF 2T DETERG NAUT TC-W3 500ML | ACEITE LUBRIC 2T DETERG NAUT TC-W3 500ML | [9 empty] | 2 |  |  |  |  | 15
579696 | OLEO LUBRIF 2T DETERG NAUT TC-W3 500ML | ACEITE LUBRIC 2T DETERG NAUT TC-W3 500ML |  |  |  | - DEVE SER ADQUIRIDO COM "REQUISITO DE | -DEBE SER ADQUIRIDO CON "REQUISITO DE |  |  |  |  | 2 |  |  |  |  | 16
579696 | OLEO LUBRIF 2T DETERG NAUT TC-W3 500ML | ACEITE LUBRIC 2T DETERG NAUT TC-W3 500ML |  |  |  | SUSTENTABILIDADE" | SUSTENTABILIDAD" |  |  |  |  | 2 |  |  |  |  | 17
579696 | OLEO LUBRIF 2T DETERG NAUT TC-W3 500ML | ACEITE LUBRIC 2T DETERG NAUT TC-W3 500ML | [9 empty] | 2 |  |  |  |  | 18
580350 | OLEO LUBRIF MOT DIESEL SAE 15W40 1L | ACEITE LUBRIC MOT DIESEL SAE 15W40 1L | LUBRAX TOP TURBO - PETROBRAS | OLEO, LUBRIFICANTE; | ACEITE, LUBRICANTE; | Com requisitos de compras sustentaveis. | Con requisitos de compras sustentables. | INSPEÇÃO: CLASSE 3 | INSPECCIÓN: CLASE 3 |  |  | 1 | TIPO: #1DETERGENTE DISPERSANTE | TIPO: #1DETERGENTE DISPERSANTE |  |  | 1
580350 | OLEO LUBRIF MOT DIESEL SAE 15W40 1L | ACEITE LUBRIC MOT DIESEL SAE 15W40 1L | LUBRAX TOP TURBO - PETROBRAS | PARA MOTORES DIESEL; | PARA MOTORES DIESEL; | [6 empty] | 1 | TIPO: #2ANTIDESGASTANTE ANTICORROSIV | TIPO: #2ANTIDESGASTANTE ANTICORROSIV |  |  | 2
580350 | OLEO LUBRIF MOT DIESEL SAE 15W40 1L | ACEITE LUBRIC MOT DIESEL SAE 15W40 1L | LUBRAX TOP TURBO - PETROBRAS | VISCOSIDADE SAE 40; | VISCOSIDAD SAE 40; | [6 empty] | 1 | TIPO: #3ANTIOXIDANTE | TIPO: #3ANTIOXIDANTE |  |  | 3
580350 | OLEO LUBRIF MOT DIESEL SAE 15W40 1L | ACEITE LUBRIC MOT DIESEL SAE 15W40 1L | LUBRAX TOP TURBO - PETROBRAS | TIPO DETERGENTE DISPERSANTE; | TIPO DETERGENTE DISPERSANTE; | [6 empty] | 1 | APLICACAO: MOTOR DIESEL | APLICACION: MOTOR DIESEL |  |  | 4
580350 | OLEO LUBRIF MOT DIESEL SAE 15W40 1L | ACEITE LUBRIC MOT DIESEL SAE 15W40 1L | LUBRAX TOP TURBO - PETROBRAS | ANTIDESGASTANTE; | ANTIDESGASTANTE; | [6 empty] | 1 | VISCOSIDADE: 15W40 | VISCOSIDAD: 15W40 |  |  | 5
580350 | OLEO LUBRIF MOT DIESEL SAE 15W40 1L | ACEITE LUBRIC MOT DIESEL SAE 15W40 1L | LUBRAX TOP TURBO - PETROBRAS | ANTICORROSIVO; | ANTICORROSIVO; | [6 empty] | 1 | EMBALAGEM: FRASCO | EMBALAJE: FRASCO |  |  | 6
580350 | OLEO LUBRIF MOT DIESEL SAE 15W40 1L | ACEITE LUBRIC MOT DIESEL SAE 15W40 1L | LUBRAX TOP TURBO - PETROBRAS | ANTIOXIDANTE; | ANTIOXIDANTE; | [6 empty] | 1 | CAPACIDADE: 1 LITRO | CAPACIDAD: 1 LITRO |  |  | 7
580350 | OLEO LUBRIF MOT DIESEL SAE 15W40 1L | ACEITE LUBRIC MOT DIESEL SAE 15W40 1L | LUBRAX TOP TURBO - PETROBRAS | EMBALAGEM LATA; | EMBALAJE LATA; | [6 empty] | 1 | NORMAS TECNICAS APLICAVEIS: API CI-4/SL, ACEA E7-12 | NORMAS TECNICAS APLICABLES: API CI-4/SL, ACEA E7-12 |  |  | 8
580350 | OLEO LUBRIF MOT DIESEL SAE 15W40 1L | ACEITE LUBRIC MOT DIESEL SAE 15W40 1L | LUBRAX TOP TURBO - PETROBRAS | CAPACIDADE 1 LITRO. | CAPACIDAD 1 LITRO. | [6 empty] | 1 |  |  |  |  | 9
581151 | COMPRESSOR SCROLL 10TR 380/460V 50/60HZ | COMPRESOR SCROLL 10TR 380/460V 50/60HZ | ZR125KC-TFD-550 - COPELAND SCROLL - EMER | COMPRESSOR, SCROLL; | COMPRESOR, SCROLL; | Marca refeerenica: | Marca refeerenica: | INSPEÇÃO: CLASSE 3 | INSPECCIÓN: CLASE 3 | Somente o material da marca indicada possui | Solamente el material de la marca indicada tiene | 1 | FREQUENCIA NOMINAL: 50/60 HZ | FRECUENCIA NOMINAL: 50/60 HZ | ORIGINAL - ZR125KC-TFD - 523 - COPELAND | CONSTRUCAO: HERMETICO | 1
581151 | COMPRESSOR SCROLL 10TR 380/460V 50/60HZ | COMPRESOR SCROLL 10TR 380/460V 50/60HZ | ZR125KC-TFD-550 - COPELAND SCROLL - EMER | FREQUENCIA NOMINAL 50/60 HZ; | FRECUENCIA NOMINAL 50/60 Hz; | COPELAND ZR125KC-TFD-550 | COPELAND ZR125KC-TFD-550 |  |  | as caracteristicas técnicas e diensionais para | las caracteristicas tecnicas y dimensionales para | 1 | FASES: 3 | FASES: 3 |  | TENSAO NOMINAL: 380/420V/50HZ E 460V/60HZ | 2
581151 | COMPRESSOR SCROLL 10TR 380/460V 50/60HZ | COMPRESOR SCROLL 10TR 380/460V 50/60HZ | ZR125KC-TFD-550 - COPELAND SCROLL - EMER | FASES 3; | FASES 3; |  |  |  |  | instalação no sistema de ar condicionado central | instalación en el sistema de aire condicionado central | 1 | TENSAO DE ALIMENTACAO: 460 V 60 HZ - 380/420 V 50HZ | TENSION DE ALIMENTACION: 460 V 60 HZ - 380/420 V 50HZ |  | VAZAO EFETIVA: 29.1 M3/H | 3
581151 | COMPRESSOR SCROLL 10TR 380/460V 50/60HZ | COMPRESOR SCROLL 10TR 380/460V 50/60HZ | ZR125KC-TFD-550 - COPELAND SCROLL - EMER | TENSAO DE ALIMENTACAO 460 V 60 HZ - 380/420 V 50HZ; | TENSION DE ALIMENTACION 460 V 60 Hz - 380/420 V 50 Hz; |  |  |  |  | da marca Trane Self instalado na área industrial. | de la marca Trane Self instalado en la area industrial. | 1 | CAPACIDADE REFRIGERACAO: 10/27 TR/W | CAPACIDAD REFRIGERACION: 10/27 TR/W |  | GRAU DE PROTECAO: IP 21 | 4
581151 | COMPRESSOR SCROLL 10TR 380/460V 50/60HZ | COMPRESOR SCROLL 10TR 380/460V 50/60HZ | ZR125KC-TFD-550 - COPELAND SCROLL - EMER | CAPACIDADE REFRIGERACAO 10/27 TR/W; | CAPACIDAD REFRIGERACION 10/27 TR/W; | [6 empty] | 1 | TEMPERATURA DE TRABALHO: #17,2/54,4 - EVAPORACAO | TEMPERATURA DE TRABAJO: #17,2/54,4 - EVAPORACAO |  | POTENCIA NOMINAL: 10HP | 5
581151 | COMPRESSOR SCROLL 10TR 380/460V 50/60HZ | COMPRESOR SCROLL 10TR 380/460V 50/60HZ | ZR125KC-TFD-550 - COPELAND SCROLL - EMER | TEMPERATURA DE TRABALHO 7,2/54,4 - EVAPORACAO, | TEMPERATURA DE TRABAJO 7,2/54,4 - EVAPORACION, | [6 empty] | 1 | TEMPERATURA DE TRABALHO: #27,2/37,8 CONDENSACAO | TEMPERATURA DE TRABAJO: #27,2/37,8 CONDENSACAO |  | FLUIDOS: R 22 | 6
581151 | COMPRESSOR SCROLL 10TR 380/460V 50/60HZ | COMPRESOR SCROLL 10TR 380/460V 50/60HZ | ZR125KC-TFD-550 - COPELAND SCROLL - EMER | 7,2/37,8 CONDENSACAO; | 7,2/37,8 CONDENSACION; | [6 empty] | 1 | NIVEL MAXIMO RUIDO: 82 DBA | NIVEL RUIDO MAXIMO: 82 DBA |  | ROTACAO: 2700 RPM | 7
581151 | COMPRESSOR SCROLL 10TR 380/460V 50/60HZ | COMPRESOR SCROLL 10TR 380/460V 50/60HZ | ZR125KC-TFD-550 - COPELAND SCROLL - EMER | NIVEL MAXIMO RUIDO 82 DBA; | NIVEL MAXIMO RUIDO 82 dBA; | [6 empty] | 1 | FLUIDO REFRIGERANTE: R-22 | FLUIDO REFRIGERANTE: R-22 |  | CONEXAO: ROSCAVEL | 8
581151 | COMPRESSOR SCROLL 10TR 380/460V 50/60HZ | COMPRESOR SCROLL 10TR 380/460V 50/60HZ | ZR125KC-TFD-550 - COPELAND SCROLL - EMER | FLUIDO REFRIGERANTE R-22; | FLUIDO REFRIGERANTE R-22; | [6 empty] | 1 | DIAMETRO NOMINAL SUCCAO: 1.3/8 POLEGADA | DIAMETRO NOMINAL SUCCION: 1.3/8 PULGADA |  | CAPACIDADE DE REFRIGERACAO: 10 TR/34KW | 9
581151 | COMPRESSOR SCROLL 10TR 380/460V 50/60HZ | COMPRESOR SCROLL 10TR 380/460V 50/60HZ | ZR125KC-TFD-550 - COPELAND SCROLL - EMER | DIAMETRO NOMINAL SUCCAO 1.3/8 POLEGADA; | DIAMETRO NOMINAL SUCCION 1.3/8 PULGADA; | [6 empty] | 1 | DIAMETRO DE DESCARGA: 7/8 POLEGADA | DIAMETRO DE DESCARGA: 7/8 PULGADA |  | NUMERO DE FASES: 3 | 10
581151 | COMPRESSOR SCROLL 10TR 380/460V 50/60HZ | COMPRESOR SCROLL 10TR 380/460V 50/60HZ | ZR125KC-TFD-550 - COPELAND SCROLL - EMER | DIAMETRO DE DESCARGA 7/8 POLEGADA; | DIAMETRO DE DESCARGA 7/8 PULGADA; | [6 empty] | 1 | REFERENCIA: ZR125KC-TFD-550 | REFERENCIA: ZR125KC-TFD-550 |  | FREQUENCIA NOMINAL: 50 HZ | 11
581151 | COMPRESSOR SCROLL 10TR 380/460V 50/60HZ | COMPRESOR SCROLL 10TR 380/460V 50/60HZ | ZR125KC-TFD-550 - COPELAND SCROLL - EMER | REFERENCIA ZR125KC-TFD-550; | REFERENCIA ZR125KC-TFD-550; | [6 empty] | 1 | FABRICANTE: COPELAND | FABRICANTE: COPELAND |  | TIPO DE LUBRIFICACAO: OLEO MINERAL | 12
581151 | COMPRESSOR SCROLL 10TR 380/460V 50/60HZ | COMPRESOR SCROLL 10TR 380/460V 50/60HZ | ZR125KC-TFD-550 - COPELAND SCROLL - EMER | FABRICANTE COPELAND SCROLL - EMERSON | FABRICANTE COPELAND SCROLL - EMERSON | [6 empty] | 1 |  |  |  | CARACTERISTICAS ADICIONAIS: TEMPERATURA DE CONDENSACAO 30ºC, TEMPERATURA DE EVAPORACAO 5ºC. | 13
58122 | VEDANTE REPAR DESC SANIT REGIST | VEDANTE REPAR DESC SANIT REGIST |  | VEDANTE, REPARO; | VEDACION, REPARO; |  |  | INSPEÇÃO: NÃO APLICÁVEL | INSPECCIÓN: NO APLICABLE |  |  | 2 | APLICACAO: #1VALVULA DE DESCARGA | APLICACION: #1VALVULA DE DESCARGA |  |  | 1
58122 | VEDANTE REPAR DESC SANIT REGIST | VEDANTE REPAR DESC SANIT REGIST |  | PARA VALVULA DE DESCARGA SANITARIA COM REGISTRO | PARA VALVULA DE DESCARGA SANITARIA CON REGISTRO | [6 empty] | 2 | APLICACAO: #2SANITARIA COM | APLICACION: #2SANITARIA COM |  |  | 2
58122 | VEDANTE REPAR DESC SANIT REGIST | VEDANTE REPAR DESC SANIT REGIST |  | INTEGRADO DB484 1.1/2 POLEGADA. | INTEGRADO DB484 1.1/2 PULGADA. | [6 empty] | 2 | APLICACAO: #3REGISTRO INTEGRADO | APLICACION: #3REGISTRO INTEGRADO |  |  | 3
58122 | VEDANTE REPAR DESC SANIT REGIST | VEDANTE REPAR DESC SANIT REGIST | [9 empty] | 2 | APLICACAO: #4DB484 1.1/2POL | APLICACION: #4DB484 1.1/2POL |  |  | 4
581410 | OLEO SINT BALDE 19L SUMMIT DSL125 KLUBER | ACEITE SINT BALDE 19L SUMMIT DSL125 |  | OLEO, SINTETICO; | ACEITE, SINTETICO; | Os produtos a serem fornecidos deverão ter validade mínima de 12 me | Los productos a ser proveidos deveran tener validez mínima de 12 me | INSPEÇÃO: NÃO APLICÁVEL | INSPECCIÓN: NO APLICABLE | Somente a marca Klubber Lubrification tem as carac | Solamente los productos de la marca KLUBBER LUBRIFI | 2 | EMBALAGEM: BALDE | EMBALAJE: BALDE |  |  | 1
581410 | OLEO SINT BALDE 19L SUMMIT DSL125 KLUBER | ACEITE SINT BALDE 19L SUMMIT DSL125 |  | EMBALAGEM BALDE; | EMBALAJE BALDE; | ses, contados a partir da data da entrega, validade esta impressa na | ses, contados a partir de la fecha de entrega, validez esta impresa en |  |  | terísticas técnicas necessárias para o bom funcio | CATION tienen las características técnicas necesarias | 2 | CAPACIDADE DA EMBALAGEM: 19 LITROS | CAPACIDAD DEL EMBALAJE: 19 LITROS |  |  | 2
581410 | OLEO SINT BALDE 19L SUMMIT DSL125 KLUBER | ACEITE SINT BALDE 19L SUMMIT DSL125 |  | 19 LITROS; | 19 LITROS; | embalagem das mesmas. | el embalaje de los mismos. |  |  | namento dos compressores dos grupos DIESEL GMT/ | para el buen funcionamiento de los Compresores de los | 2 |  |  |  |  | 3
581410 | OLEO SINT BALDE 19L SUMMIT DSL125 KLUBER | ACEITE SINT BALDE 19L SUMMIT DSL125 |  | REF.SUMMIT DSL 125; | REF. SUMMIT DSL 125; |  |  |  |  | Regulador de Velocidade, tendo ótimos resultados | grupos DIESEL GMT/Regulador de velocidad, teniendo | 2 |  |  |  |  | 4
581410 | OLEO SINT BALDE 19L SUMMIT DSL125 KLUBER | ACEITE SINT BALDE 19L SUMMIT DSL125 |  | MARCA KLUBER LUBRICATION. | MARCA KLUBER LUBRICATION. | Indicação de fornecedores: | Indicación de proveedores: |  |  | de rendimento | óptimos resultados de rendimiento. | 2 |  |  |  |  | 5
581410 | OLEO SINT BALDE 19L SUMMIT DSL125 KLUBER | ACEITE SINT BALDE 19L SUMMIT DSL125 |  |  |  | Forn 1601 - Kluber Lubrication | Forn 1601 - Kluber Lubrication |  |  |  |  | 2 |  |  |  |  | 6
581410 | OLEO SINT BALDE 19L SUMMIT DSL125 KLUBER | ACEITE SINT BALDE 19L SUMMIT DSL125 | [9 empty] | 2 |  |  |  |  | 7
581410 | OLEO SINT BALDE 19L SUMMIT DSL125 KLUBER | ACEITE SINT BALDE 19L SUMMIT DSL125 |  |  |  | Pizzani - 12 3933-2910 | Pizzani - 12 3933-2910 |  |  |  |  | 2 |  |  |  |  | 8
581410 | OLEO SINT BALDE 19L SUMMIT DSL125 KLUBER | ACEITE SINT BALDE 19L SUMMIT DSL125 |  |  |  | marcos@pizzanisuprimentos.com.br | marcos@pizzanisuprimentos.com.br |  |  |  |  | 2 |  |  |  |  | 9
581410 | OLEO SINT BALDE 19L SUMMIT DSL125 KLUBER | ACEITE SINT BALDE 19L SUMMIT DSL125 | [9 empty] | 2 |  |  |  |  | 10
581410 | OLEO SINT BALDE 19L SUMMIT DSL125 KLUBER | ACEITE SINT BALDE 19L SUMMIT DSL125 |  |  |  | - Material com Requisito de Compra Sustentável | - Material con Requisito de Compra Sustentable |  |  |  |  | 2 |  |  |  |  | 11
582042 | CONECTOR PARAL CU 2PARAF 67/107MM2 | CONECTOR PARAL CU 2TORNI 67/107MM2 |  | CONECTOR, PARALELO; | CONECTOR, PARALELO; |  |  | INSPEÇÃO: NÃO APLICÁVEL | INSPECCIÓN: NO APLICABLE |  |  | 2 | MATERIAL: #1COBRE | MATERIAL: #1COBRE |  |  | 1
582042 | CONECTOR PARAL CU 2PARAF 67/107MM2 | CONECTOR PARAL CU 2TORNI 67/107MM2 |  | COBRE; | COBRE; | [6 empty] | 2 | MATERIAL: #2CONDUTORES COBRE UN | MATERIAL: #2CONDUTORES COBRE UN |  |  | 2
582042 | CONECTOR PARAL CU 2PARAF 67/107MM2 | CONECTOR PARAL CU 2TORNI 67/107MM2 |  | CONEXAO CABO A CABO; | CONEXION CABLE A CABLE; | [6 empty] | 2 | CONEXAO: CABO A CABO | CONEXION: CABO A CABO |  |  | 3
582042 | CONECTOR PARAL CU 2PARAF 67/107MM2 | CONECTOR PARAL CU 2TORNI 67/107MM2 |  | CONDUTORES COBRE NU; | CONDUCTOR COBRE DESNUDO; | [6 empty] | 2 |  |  |  |  | 4
582042 | CONECTOR PARAL CU 2PARAF 67/107MM2 | CONECTOR PARAL CU 2TORNI 67/107MM2 |  | FIXACAO DOS CONDUTORES DOIS PARAFUSOS COM PORCA E | FIJACION DE LOS CONDUCTORES CON DOS TORNOLLOS; | [6 empty] | 2 |  |  |  |  | 5
582042 | CONECTOR PARAL CU 2PARAF 67/107MM2 | CONECTOR PARAL CU 2TORNI 67/107MM2 |  | ARRUELAS EM ACO ZINCADO A QUENTE; | TUERCAS Y ARANDELAS EN ACERO ZIN CADO A FUEGO; | [6 empty] | 2 |  |  |  |  | 6
582042 | CONECTOR PARAL CU 2PARAF 67/107MM2 | CONECTOR PARAL CU 2TORNI 67/107MM2 |  | SECAO 67 A 107 mm2. | SECCION 67 A 107 mm2. | [6 empty] | 2 |  |  |  |  | 7
583170 | TIRANTE ISOL CHAV SECCION CRW 15KV | TIRANTE AISL LLAV SECCION CRW 15KV | 259431 - MARINI+DAMINELLI | TIRANTE, ISOLANTE; | TIRANTE, AISLANTE; | Desenho em anexo | Diseno en adjunto | INSPEÇÃO: CLASSE 3 | INSPECCIÓN: CLASE 3 |  |  | 1 | MATERIAL DO CORPO: #1BAQUELITE | MATERIAL DEL CUERPO: #1BAQUELITE | ORIGINAL - - - MARINI + DAMINELLI | DIMENSOES: COMPRIMENTO: 324MM, LARGURA: 30MM, ESPESSURA: 8MM, DISTANCIA CENTRO FUROS: 287MM | 1
583170 | TIRANTE ISOL CHAV SECCION CRW 15KV | TIRANTE AISL LLAV SECCION CRW 15KV | 259431 - MARINI+DAMINELLI | MATERIAL DO CORPO BAQUELITE; | MATERIAL DEL CUERPO BAQUELITA; | [6 empty] | 1 | MATERIAL DO CORPO: #2PARA CHAVE SECIONADORA | MATERIAL DEL CUERPO: #2PARA CHAVE SECIONADORA | ORIGINAL - 259431 - MARINI + DAMINELLI | MATERIAL DO CORPO: BAQUELITA - COM PROTECAO PINTURA | 2
583170 | TIRANTE ISOL CHAV SECCION CRW 15KV | TIRANTE AISL LLAV SECCION CRW 15KV | 259431 - MARINI+DAMINELLI | PARA CHAVE SECIONADORA; | PARA LLAVE SECCIONADORA; | [6 empty] | 1 | MATERIAL DO CORPO: #3TIPO CRW 15KV | MATERIAL DEL CUERPO: #3TIPO CRW 15KV |  | CARACTERISTICAS ADICIONAIS: 2 FUROS NAS EXTREMIDADES DE DIAMETRO: 10MM, EXTREMIDADES ARREDONDADAS | 3
583170 | TIRANTE ISOL CHAV SECCION CRW 15KV | TIRANTE AISL LLAV SECCION CRW 15KV | 259431 - MARINI+DAMINELLI | TIPO CRW 15 kV; | TIPO CRW 15 kV; | [6 empty] | 1 | MATERIAL DO CORPO: #42 FUROS NAS EXTREMIDADES | MATERIAL DEL CUERPO: #42 FUROS NAS EXTREMIDADES |  |  | 4
583170 | TIRANTE ISOL CHAV SECCION CRW 15KV | TIRANTE AISL LLAV SECCION CRW 15KV | 259431 - MARINI+DAMINELLI | 2 FUROS NAS EXTREMIDADES DIAMETRO 10 mm; | 2 AGUJEROS EN LAS EXTREMIDADES DIAMETRO 10 mm; | [6 empty] | 1 | MATERIAL DO CORPO: #5DIAMETRO 10MM | MATERIAL DEL CUERPO: #5DIAMETRO 10MM |  |  | 5
583170 | TIRANTE ISOL CHAV SECCION CRW 15KV | TIRANTE AISL LLAV SECCION CRW 15KV | 259431 - MARINI+DAMINELLI | DISTANCIA CENTRO FUROS 287 mm; | DISTANCIA CENTRO AGUJEROS 287 mm; | [6 empty] | 1 | MATERIAL DO CORPO: #6DISTANCIA CENTRO FUROS 287MM | MATERIAL DEL CUERPO: #6DISTANCIA CENTRO FUROS 287MM |  |  | 6
583170 | TIRANTE ISOL CHAV SECCION CRW 15KV | TIRANTE AISL LLAV SECCION CRW 15KV | 259431 - MARINI+DAMINELLI | LARGURA 30 mm; | ANCHO 30 mm; | [6 empty] | 1 | MATERIAL DO CORPO: #7LARGURA 30MM | MATERIAL DEL CUERPO: #7LARGURA 30MM |  |  | 7
583170 | TIRANTE ISOL CHAV SECCION CRW 15KV | TIRANTE AISL LLAV SECCION CRW 15KV | 259431 - MARINI+DAMINELLI | ESPESSURA 8 mm; | ESPESOR 8 mm; | [6 empty] | 1 | MATERIAL DO CORPO: #8ESPESSURA 8MM | MATERIAL DEL CUERPO: #8ESPESSURA 8MM |  |  | 8
583170 | TIRANTE ISOL CHAV SECCION CRW 15KV | TIRANTE AISL LLAV SECCION CRW 15KV | 259431 - MARINI+DAMINELLI | COMPRIMENTO 324 mm. | LARGO 324 mm. | [6 empty] | 1 | COMPRIMENTO EM MILIMETROS: 324,00 mm | LARGO EN MILIMETROS: 324,00 mm |  |  | 9
583324 | AMPERIMETRO ANALO B/M 0/2000A 96x96 | AMPERIMETRO ANALO B/M 0/2000A 96x96 |  | AMPERIMETRO, ANALOGICO; | AMPERIMETRO, ANALOGICO; |  |  | INSPEÇÃO: CLASSE 3 | INSPECCIÓN: CLASE 3 |  |  | 2 | CLASSE DE EXATIDAO: 1% | CLASE DE EXACTITUD: 1% | ORIGINAL - M01101-P1260-Z+G1,S8,T1,K3,3KV - SIEMENS | SISTEMA: BOBINA MOVEL | 1
583324 | AMPERIMETRO ANALO B/M 0/2000A 96x96 | AMPERIMETRO ANALO B/M 0/2000A 96x96 |  | SISTEMA BOBINA MOVEL; | SISTEMA BOBINA MOVIL,CLASE DE EXACTITUD 1%; | [6 empty] | 2 | ESCALA: 0 A 2000A | ESCALA: 0 A 2000A |  | CLASSE DE EXATIDAO: 1% | 2
583324 | AMPERIMETRO ANALO B/M 0/2000A 96x96 | AMPERIMETRO ANALO B/M 0/2000A 96x96 |  | CLASSE DE EXATIDAO 1%; | ESCALA 0 A 2000A; | [6 empty] | 2 | GRADUACAO: 20A | GRADUACION: 20A |  | ESCALA: 0 A 2000A | 3
583324 | AMPERIMETRO ANALO B/M 0/2000A 96x96 | AMPERIMETRO ANALO B/M 0/2000A 96x96 |  | ESCALA 0 A 2000 A; | GRADUACION 20A; | [6 empty] | 2 | CORRENTE NOMINAL: 0 a 2mA | CORRIENTE NOMINAL: 0 a 2mA |  | GRADUACAO: 20A | 4
583324 | AMPERIMETRO ANALO B/M 0/2000A 96x96 | AMPERIMETRO ANALO B/M 0/2000A 96x96 |  | GRADUACAO 20 A; | CORRIENTE 0 a 20 mA; | [6 empty] | 2 | POSICAO DE MONTAGEM: VERTICAL | POSICION DE MONTAJE: VERTICAL |  | CORRENTE: 20MA | 5
583324 | AMPERIMETRO ANALO B/M 0/2000A 96x96 | AMPERIMETRO ANALO B/M 0/2000A 96x96 |  | CORRENTE 0 a 20 mA; | MONTAJE VERTICAL; | [6 empty] | 2 | DEFLEXAO DO PONTEIRO: 240 GRAUS | DEFLEXION DEL PUNTERO: 240 GRAUS |  | POSICAO DE MONTAGEM: VERTICAL | 6
583324 | AMPERIMETRO ANALO B/M 0/2000A 96x96 | AMPERIMETRO ANALO B/M 0/2000A 96x96 |  | MONTAGEM VERTICAL; | DEFLEXION DEL PUNTERO 240 GRADOS; | [6 empty] | 2 | SISTEMA: BOBINA MOVEL | SISTEMA: BOBINA MOVIL |  | DEFLEXAO DO PONTEIRO: 240º | 7
583324 | AMPERIMETRO ANALO B/M 0/2000A 96x96 | AMPERIMETRO ANALO B/M 0/2000A 96x96 |  | DEFLEXAO DO PONTEIRO 240 GRAUS; | DIMENSIONES 96x96 mm; | [6 empty] | 2 | FIXACAO: #1FRONTAL EM PAINEL | FIJACION: #1FRONTAL EM PAINEL |  | DIMENSOES: 144X144MM | 8
583324 | AMPERIMETRO ANALO B/M 0/2000A 96x96 | AMPERIMETRO ANALO B/M 0/2000A 96x96 |  | DIMENSOES 96x96 mm; | FIJACION FRONTAL EN PANEL; | [6 empty] | 2 | FIXACAO: #2GRAU DE PROTECAO IP 52 | FIJACION: #2GRAU DE PROTECAO IP 52 |  | FIXACAO: FRONTAL EM PAINEL | 9
583324 | AMPERIMETRO ANALO B/M 0/2000A 96x96 | AMPERIMETRO ANALO B/M 0/2000A 96x96 |  | FIXACAO FRONTAL EM PAINEL; | OBS: GRADO DE PROTECCON IP-52; | [6 empty] | 2 | FIXACAO: #3CONECTADO A TRANSDUTOR | FIJACION: #3CONECTADO A TRANSDUTOR |  | CARACTERISTICAS ADICIONAIS: GRAU DE PROTECAO IP52, CONECTADO A TRANSDUTOR | 10
583324 | AMPERIMETRO ANALO B/M 0/2000A 96x96 | AMPERIMETRO ANALO B/M 0/2000A 96x96 |  | OBS: GRAU DE PROTECAO IP-52; | CONECTADO A TRANSDUCTOR. | [6 empty] | 2 | LARGURA: 96,00 mm | ANCHO: 96,00 mm |  |  | 11
583324 | AMPERIMETRO ANALO B/M 0/2000A 96x96 | AMPERIMETRO ANALO B/M 0/2000A 96x96 |  | CONECTADO A TRANSDUTOR. | [7 empty] | 2 | COMPRIMENTO EM MILIMETROS: 96,00 mm | LARGO EN MILIMETROS: 96,00 mm |  |  | 12
583480 | INDICADOR PERCEN ANALO B/M 0/10% 120° | INDICADOR PORCEN ANALO B/M 0/10% 120° |  | INDICADOR, PERCENTUAL ANALOGICO; | INDICADOR, PORCENTUAL ANALOGICO; |  |  | INSPEÇÃO: CLASSE 3 | INSPECCIÓN: CLASE 3 |  |  | 2 | SISTEMA: BOBINA MOVEL | SISTEMA: BOBINA MOVEL | FORNECEDOR - - - SIEMENS | SISTEMA: BOBINA MOVEL | 1
583480 | INDICADOR PERCEN ANALO B/M 0/10% 120° | INDICADOR PORCEN ANALO B/M 0/10% 120° |  | SISTEMA BOBINA MOVEL; | SISTEMA BOBINA MOVIL; | [6 empty] | 2 | CLASSE DE EXATIDAO: 1% | CLASE DE EXACTITUD: 1% |  | CLASSE DE EXATIDAO: 1% | 2
583480 | INDICADOR PERCEN ANALO B/M 0/10% 120° | INDICADOR PORCEN ANALO B/M 0/10% 120° |  | CLASSE DE EXATIDAO 1%; | CLASE DE EXACTITUD 1%; | [6 empty] | 2 | CORRENTE NOMINAL: 2MA | CORRIENTE NOMINAL: 2MA |  | CORRENTE: 20MA | 3
583480 | INDICADOR PERCEN ANALO B/M 0/10% 120° | INDICADOR PORCEN ANALO B/M 0/10% 120° |  | CORRENTE 20 mA; | CORRIENTE 20 mA; | [6 empty] | 2 | ESCALA: 0 A 10% | ESCALA: 0 A 10% |  | ESCALA: 0 A 10% | 4
583480 | INDICADOR PERCEN ANALO B/M 0/10% 120° | INDICADOR PORCEN ANALO B/M 0/10% 120° |  | ESCALA 0 A 10%; | ESCALA 0 A 10%; | [6 empty] | 2 | GRADUACAO: 0,10% | GRADUACION: 0,10% |  | GRADUACAO: 0,1% | 5
583480 | INDICADOR PERCEN ANALO B/M 0/10% 120° | INDICADOR PORCEN ANALO B/M 0/10% 120° |  | GRADUACAO 0,1%; | GRADUACION 0,1%; | [6 empty] | 2 | POSICAO DE MONTAGEM: VERTICAL | POSICION DE MONTAJE: VERTICAL |  | POSICAO DE MONTAGEM: VERTICAL | 6
583480 | INDICADOR PERCEN ANALO B/M 0/10% 120° | INDICADOR PORCEN ANALO B/M 0/10% 120° |  | MONTAGEM VERTICAL; | MONTAJE VERTICAL; | [6 empty] | 2 | DEFLEXAO DO PONTEIRO: 120 GRAUS | DEFLEXION DEL PUNTERO: 120 GRAUS |  | DEFLEXAO DO PONTEIRO: 120 GRAUS | 7
583480 | INDICADOR PERCEN ANALO B/M 0/10% 120° | INDICADOR PORCEN ANALO B/M 0/10% 120° |  | DEFLEXAO DO PONTEIRO 120 GRAUS; | DEFLEXION DEL PUNTERO 120 GRADOS; | [6 empty] | 2 | FIXACAO: FRONTAL NO PAINEL | FIJACION: FRONTAL NO PAINEL |  | DIMENSOES: 144X144MM | 8
583480 | INDICADOR PERCEN ANALO B/M 0/10% 120° | INDICADOR PORCEN ANALO B/M 0/10% 120° |  | DIMENSOES 144X144 mm; | DIMENSIONES 144X144 mm; | [6 empty] | 2 | LARGURA: 144,00 mm | ANCHO: 144,00 mm |  | FIXACAO: FRONTAL EM PAINEL | 9
583480 | INDICADOR PERCEN ANALO B/M 0/10% 120° | INDICADOR PORCEN ANALO B/M 0/10% 120° |  | FIXACAO FRONTAL NO PAINEL. | FIJACION FRONTAL EN EL PANEL. | [6 empty] | 2 | COMPRIMENTO EM MILIMETROS: 144,00 mm | LARGO EN MILIMETROS: 144,00 mm |  |  | 10
583596 | VARIMETRO ANALO 0/60MVAR 96MM 240° | VARIMETRO ANALO 0/60MVAR 96MM 240° |  | VARIMETRO, ANALOGICO; | VARIMETRO, ANALOGICO; |  |  | INSPEÇÃO: CLASSE 3 | INSPECCIÓN: CLASE 3 |  |  | 2 | SISTEMA: BOBINA MOVEL | SISTEMA: BOBINA MOVEL | ORIGINAL - M01101-P1270-Z-G1,S8,M4,T1,K3,3KV - SIEMENS | SISTEMA: BOBINA MOVEL | 1
583596 | VARIMETRO ANALO 0/60MVAR 96MM 240° | VARIMETRO ANALO 0/60MVAR 96MM 240° |  | SISTEMA BOBINA MOVEL; | SISTEMA BOBINA MOVIL; | [6 empty] | 2 | CLASSE DE EXATIDAO: 1% | CLASE DE EXACTITUD: 1% |  | CLASSE DE EXATIDAO: 1% | 2
583596 | VARIMETRO ANALO 0/60MVAR 96MM 240° | VARIMETRO ANALO 0/60MVAR 96MM 240° |  | CLASSE DE EXATIDAO 1%; | CLASE DE EXACTITUD 1%; | [6 empty] | 2 | ESCALA: 0 A 60MVAR | ESCALA: 0 A 60MVAR |  | ESCALA: 0 - 60MVAR | 3
583596 | VARIMETRO ANALO 0/60MVAR 96MM 240° | VARIMETRO ANALO 0/60MVAR 96MM 240° |  | ESCALA 0 A 60 MVAR; | ESCALA 0 A 60 MVAR; | [6 empty] | 2 | GRADUACAO: 1MVAR | GRADUACION: 1MVAR |  | GRADUACAO: 1MVAR | 4
583596 | VARIMETRO ANALO 0/60MVAR 96MM 240° | VARIMETRO ANALO 0/60MVAR 96MM 240° |  | GRADUACAO 1 MVAR; | GRADUACION 1 MVAR; | [6 empty] | 2 | CORRENTE NOMINAL: 0 a 20mA | CORRIENTE NOMINAL: 0 a 20mA |  | CORRENTE: 20MA | 5
583596 | VARIMETRO ANALO 0/60MVAR 96MM 240° | VARIMETRO ANALO 0/60MVAR 96MM 240° |  | CORRENTE 0a 20 mA; | CORRIENTE 0 a 20 mA; | [6 empty] | 2 | POSICAO DE MONTAGEM: VERTICAL | POSICION DE MONTAJE: VERTICAL |  | POSICAO DE MONTAGEM: VERTICAL | 6
583596 | VARIMETRO ANALO 0/60MVAR 96MM 240° | VARIMETRO ANALO 0/60MVAR 96MM 240° |  | MONTAGEM VERTICAL; | MONTAJE VERTICAL; | [6 empty] | 2 | DEFLEXAO DO PONTEIRO: 240 GRAUS | DEFLEXION DEL PUNTERO: 240 GRAUS |  | DEFLEXAO DO PONTEIRO: 240 GRAUS | 7
583596 | VARIMETRO ANALO 0/60MVAR 96MM 240° | VARIMETRO ANALO 0/60MVAR 96MM 240° |  | DEFLEXAO DO PONTEIRO 240 GRAUS; | DEFLEXION DEL PUNTERO 240 GRADOS; | [6 empty] | 2 | FIXACAO: #1FRONTAL EM PAINEL | FIJACION: #1FRONTAL EM PAINEL |  | DIMENSOES: 144X144MM | 8
583596 | VARIMETRO ANALO 0/60MVAR 96MM 240° | VARIMETRO ANALO 0/60MVAR 96MM 240° |  | DIMENSOES 96X96 mm; | DIMENSIONES 96X96 mm; | [6 empty] | 2 | FIXACAO: #2GRAU DE PROTECAO IP55 | FIJACION: #2GRAU DE PROTECAO IP55 |  | FIXACAO: FRONTAL EM PAINEL | 9
583596 | VARIMETRO ANALO 0/60MVAR 96MM 240° | VARIMETRO ANALO 0/60MVAR 96MM 240° |  | FIXACAO FRONTAL EM PAINEL; | FIJACION FRONTAL EN PANEL; | [6 empty] | 2 | FIXACAO: #3CONECTADO A TRANSDUTOR | FIJACION: #3CONECTADO A TRANSDUTOR |  | CARACTERISTICAS ADICIONAIS: GRAU DE PROTECAO IP55, CONECTADO A TRANSDUTOR | 10
583596 | VARIMETRO ANALO 0/60MVAR 96MM 240° | VARIMETRO ANALO 0/60MVAR 96MM 240° |  | OBS: GRAU DE PROTECAO IP-55; | OBS: GRADO DE PROTECCON IP-55; | [6 empty] | 2 | LARGURA: 96,00 mm | ANCHO: 96,00 mm |  |  | 11
583596 | VARIMETRO ANALO 0/60MVAR 96MM 240° | VARIMETRO ANALO 0/60MVAR 96MM 240° |  | CONECTADO A TRANSDUTOR. | CONECTADO A TRANSDUCTOR. | [6 empty] | 2 | COMPRIMENTO EM MILIMETROS: 96,00 mm | LARGO EN MILIMETROS: 96,00 mm |  |  | 12
583600 | VARIMETRO ANALO -8000/+8000MVAR 96 240° | VARIMETRO ANALO -8000/+8000MVAR 96 240° |  | VARIMETRO, ANALOGICO; | VARIMETRO, ANALOGICO; |  |  | INSPEÇÃO: CLASSE 3 | INSPECCIÓN: CLASE 3 |  |  | 2 | SISTEMA: BOBINA MOVEL | SISTEMA: BOBINA MOVEL | ORIGINAL - M01101-P1270-Z-G1,S8,M4,T1,K3,3KV - SIEMENS | SISTEMA: BOBINA MOVEL | 1
583600 | VARIMETRO ANALO -8000/+8000MVAR 96 240° | VARIMETRO ANALO -8000/+8000MVAR 96 240° |  | SISTEMA BOBINA MOVEL; | SISTEMA BOBINA MOVIL; | [6 empty] | 2 | CLASSE DE EXATIDAO: 1% | CLASE DE EXACTITUD: 1% |  | CLASSE DE EXATIDAO: 1% | 2
583600 | VARIMETRO ANALO -8000/+8000MVAR 96 240° | VARIMETRO ANALO -8000/+8000MVAR 96 240° |  | CLASSE DE EXATIDAO 1%; | CLASE DE EXACTITUD 1%; | [6 empty] | 2 | ESCALA: -8000/+8000MVAR | ESCALA: -8000/+8000MVAR |  | ESCALA: -8000 / +5000MVAR | 3
583600 | VARIMETRO ANALO -8000/+8000MVAR 96 240° | VARIMETRO ANALO -8000/+8000MVAR 96 240° |  | ESCALA -8000/+8000 MVAR; | ESCALA -8000/+8000 MVAR; | [6 empty] | 2 | GRADUACAO: #1200MVAR | GRADUACION: #1200MVAR |  | GRADUACAO: 200MVAR | 4
583600 | VARIMETRO ANALO -8000/+8000MVAR 96 240° | VARIMETRO ANALO -8000/+8000MVAR 96 240° |  | GRADUACAO 200 MVAR; | GRADUACION 200 MVAR; | [6 empty] | 2 | GRADUACAO: #2CORRENTE -20 A +20MA | GRADUACION: #2CORRENTE -20 A +20MA |  | CORRENTE: -20 A +12,5MA | 5
583600 | VARIMETRO ANALO -8000/+8000MVAR 96 240° | VARIMETRO ANALO -8000/+8000MVAR 96 240° |  | CORRENTE -20 A +20 mA; | CORRIENTE -20 A +20 mA; | [6 empty] | 2 | POSICAO DE MONTAGEM: VERTICAL | POSICION DE MONTAJE: VERTICAL |  | POSICAO DE MONTAGEM: VERTICAL | 6
583600 | VARIMETRO ANALO -8000/+8000MVAR 96 240° | VARIMETRO ANALO -8000/+8000MVAR 96 240° |  | MONTAGEM VERTICAL; | MONTAJE VERTICAL; | [6 empty] | 2 | DEFLEXAO DO PONTEIRO: 240 GRAUS | DEFLEXION DEL PUNTERO: 240 GRAUS |  | DEFLEXAO DO PONTEIRO: 120 GRAUS | 7
583600 | VARIMETRO ANALO -8000/+8000MVAR 96 240° | VARIMETRO ANALO -8000/+8000MVAR 96 240° |  | DEFLEXAO DO PONTEIRO 120 GRAUS; | DEFLEXION DEL PUNTERO 240 GRADOS; | [6 empty] | 2 | FIXACAO: #1FRONTAL EM PAINEL | FIJACION: #1FRONTAL EM PAINEL |  | DIMENSOES: 144X144MM | 8
583600 | VARIMETRO ANALO -8000/+8000MVAR 96 240° | VARIMETRO ANALO -8000/+8000MVAR 96 240° |  | DIMENSOES 96x96 mm; | DIMENSIONES 96x96 mm; | [6 empty] | 2 | FIXACAO: #2GRAU DE PROTECAO IP52 | FIJACION: #2GRAU DE PROTECAO IP52 |  | FIXACAO: FRONTAL EM PAINEL | 9
583600 | VARIMETRO ANALO -8000/+8000MVAR 96 240° | VARIMETRO ANALO -8000/+8000MVAR 96 240° |  | FIXACAO FRONTAL EM PAINEL; | FIJACION FRONTAL EN PANEL; | [6 empty] | 2 | FIXACAO: #3CONECTADO A TRANSDUTOR | FIJACION: #3CONECTADO A TRANSDUTOR |  | CARACTERISTICAS ADICIONAIS: GRAU DE PROTECAO IP52 CONECTADO A TRANSDUTOR | 10
583600 | VARIMETRO ANALO -8000/+8000MVAR 96 240° | VARIMETRO ANALO -8000/+8000MVAR 96 240° |  | OBS: GRAU DE PROTECAO IP-52; | OBS: GRADO DE PROTECCON IP-52; | [6 empty] | 2 | LARGURA: 96,00 mm | ANCHO: 96,00 mm |  |  | 11
583600 | VARIMETRO ANALO -8000/+8000MVAR 96 240° | VARIMETRO ANALO -8000/+8000MVAR 96 240° |  | CONECTADO A TRANSDUTOR. | CONECTADO A TRANSDUCTOR. | [6 empty] | 2 | COMPRIMENTO EM MILIMETROS: 96,00 mm | LARGO EN MILIMETROS: 96,00 mm |  |  | 12
583723 | WATTIMETRO ANALO B/M 0/60MW 144MM | WATTIMETRO ANALO B/M 0/60MW 144MM |  | WATTIMETRO, ANALOGICO; | WATTIMETRO, ANALOGICO; |  |  | INSPEÇÃO: CLASSE 3 | INSPECCIÓN: CLASE 3 |  |  | 2 | SISTEMA: BOBINA MOVEL | SISTEMA: BOBINA MOVEL | ORIGINAL - M01101-P1260-Z+G1,S8,T1,K3,3KV - SIEMENS | SISTEMA: BOBINA MOVEL | 1
583723 | WATTIMETRO ANALO B/M 0/60MW 144MM | WATTIMETRO ANALO B/M 0/60MW 144MM |  | SISTEMA BOBINA MOVEL; | SISTEMA BOBINA MOVIL; | [6 empty] | 2 | CLASSE DE EXATIDAO: 1% | CLASE DE EXACTITUD: 1% |  | CLASSE DE EXATIDAO: 1,0% | 2
583723 | WATTIMETRO ANALO B/M 0/60MW 144MM | WATTIMETRO ANALO B/M 0/60MW 144MM |  | CLASSE DE EXATIDAO 1%; | CLASE DE EXACTITUD 1%; | [6 empty] | 2 | ESCALA: 0 A 60MW | ESCALA: 0 A 60MW |  | ESCALA: 0 A 60MW | 3
583723 | WATTIMETRO ANALO B/M 0/60MW 144MM | WATTIMETRO ANALO B/M 0/60MW 144MM |  | ESCALA 0 A 60 MW; | ESCALA 0 A 60 MW; | [6 empty] | 2 | GRADUACAO: #11MW | GRADUACION: #11MW |  | GRADUACAO: 1MW | 4
583723 | WATTIMETRO ANALO B/M 0/60MW 144MM | WATTIMETRO ANALO B/M 0/60MW 144MM |  | GRADUACAO 1 MW; | GRADUACION 1 MW; | [6 empty] | 2 | GRADUACAO: #2CORRENTE 0 A 20MA | GRADUACION: #2CORRENTE 0 A 20MA |  | CORRENTE: 0 - 20MA | 5
583723 | WATTIMETRO ANALO B/M 0/60MW 144MM | WATTIMETRO ANALO B/M 0/60MW 144MM |  | CORRENTE 0 A 20 mA; | CORRIENTE 0 A 20 mA; | [6 empty] | 2 | CORRENTE NOMINAL: 2MA | CORRIENTE NOMINAL: 2MA |  | POSICAO DE MONTAGEM: VERTICAL | 6
583723 | WATTIMETRO ANALO B/M 0/60MW 144MM | WATTIMETRO ANALO B/M 0/60MW 144MM |  | MONTAGEM VERTICAL; | MONTAJE VERTICAL; | [6 empty] | 2 | POSICAO DE MONTAGEM: VERTICAL | POSICION DE MONTAJE: VERTICAL |  | DEFLEXAO DO PONTEIRO: 240 GRAUS | 7
583723 | WATTIMETRO ANALO B/M 0/60MW 144MM | WATTIMETRO ANALO B/M 0/60MW 144MM |  | DEFLEXAO DO PONTEIRO 240 GRAUS; | DEFLEXION DEL PUNTERO 240 GRADOS; | [6 empty] | 2 | DEFLEXAO DO PONTEIRO: 240 GRAUS | DEFLEXION DEL PUNTERO: 240 GRAUS |  | DIMENSOES: 144X144MM | 8
583723 | WATTIMETRO ANALO B/M 0/60MW 144MM | WATTIMETRO ANALO B/M 0/60MW 144MM |  | DIMENSOES 96X96 mm; | DIMENSIONES 96X96 mm; | [6 empty] | 2 | FIXACAO: #1FRONTAL EM PAINEL | FIJACION: #1FRONTAL EM PAINEL |  | FIXACAO: FRONTAL EM PAINEL | 9
583723 | WATTIMETRO ANALO B/M 0/60MW 144MM | WATTIMETRO ANALO B/M 0/60MW 144MM |  | FIXACAO FRONTAL EM PAINEL; | FIJACION FRONTAL EN PANEL; | [6 empty] | 2 | FIXACAO: #2GRAU DE PROTECAO IP52 | FIJACION: #2GRAU DE PROTECAO IP52 |  | CARACTERISTICAS ADICIONAIS: GRAU DE PROTECAO IP52 CONECTADO A TRANSDUTOR | 10
583723 | WATTIMETRO ANALO B/M 0/60MW 144MM | WATTIMETRO ANALO B/M 0/60MW 144MM |  | OBS: GRAU DE PROTECAO IP-52; | OBS: GRADO DE PROTECCON IP-52; | [6 empty] | 2 | FIXACAO: #3CONECTADO A TRANSDUTOR | FIJACION: #3CONECTADO A TRANSDUTOR |  |  | 11
583723 | WATTIMETRO ANALO B/M 0/60MW 144MM | WATTIMETRO ANALO B/M 0/60MW 144MM |  | CONECTADO A TRANSDUTOR. | CONECTADO A TRANSDUCTOR. | [6 empty] | 2 | LARGURA: 96,00 mm | ANCHO: 96,00 mm |  |  | 12
583723 | WATTIMETRO ANALO B/M 0/60MW 144MM | WATTIMETRO ANALO B/M 0/60MW 144MM | [9 empty] | 2 | COMPRIMENTO EM MILIMETROS: 96,00 mm | LARGO EN MILIMETROS: 96,00 mm |  |  | 13
583731 | WATTIMETRO ANALO B/M 0/8000MW 96MM | WATTIMETRO ANALO B/M 0/8000MW 96MM | PL 144 RAMGE 0 A 20 MA, ESCALA 0 A 8000 | WATTIMETRO, ANALOGICO; | WATIMETRO, ANALOGICO; | Referencia: | Referencia: | INSPEÇÃO: CLASSE 3 | INSPECCIÓN: CLASE 3 |  |  | 1 | USO: CONECTADO A TRANSDUTOR | USO: CONECTADO A TRANSDUTOR | ORIGINAL - M01101-P1260-Z+G1,S8,T1,K3,3KV - SIEMENS | SISTEMA: BOBINA MOVEL | 1
583731 | WATTIMETRO ANALO B/M 0/8000MW 96MM | WATTIMETRO ANALO B/M 0/8000MW 96MM | PL 144 RAMGE 0 A 20 MA, ESCALA 0 A 8000 | USO CONECTADO A TRANSDUTOR; | USO CONECTADO A TRANSDUCTOR; | PL 144 range 0 a 20 mA, escala 0 a 8000 MW, graduação 100 MW | PL 144 rango 0 a 20 mA, escala 0 a 8000 MW, graduacion 100 MW |  |  |  |  | 1 | SISTEMA: BOBINA MOVEL | SISTEMA: BOBINA MOVEL |  | CLASSE DE EXATIDAO: 1,0% | 2
583731 | WATTIMETRO ANALO B/M 0/8000MW 96MM | WATTIMETRO ANALO B/M 0/8000MW 96MM | PL 144 RAMGE 0 A 20 MA, ESCALA 0 A 8000 | SISTEMA BOBINA MOVEL; | SISTEMA BOBINA MOVIL; | Fabricante: | Fabricante: |  |  |  |  | 1 | CLASSE DE EXATIDAO: 1,5 % | CLASE DE EXACTITUD: 1,5 % |  | ESCALA: 0 - 8000MW | 3
583731 | WATTIMETRO ANALO B/M 0/8000MW 96MM | WATTIMETRO ANALO B/M 0/8000MW 96MM | PL 144 RAMGE 0 A 20 MA, ESCALA 0 A 8000 | CLASSE DE EXATIDAO 1,5 %; | CLASE DE EXACTITUD 1,5 %; | Electro-Meters | Electro-Meters |  |  |  |  | 1 | ESCALA: 0 A 8000 MW | ESCALA: 0 A 8000 MW |  | GRADUACAO: 100MW | 4
583731 | WATTIMETRO ANALO B/M 0/8000MW 96MM | WATTIMETRO ANALO B/M 0/8000MW 96MM | PL 144 RAMGE 0 A 20 MA, ESCALA 0 A 8000 | ESCALA 0 A 8000 MW; | ESCALA 0 A 8000 MW; | [6 empty] | 1 | GRADUACAO: #1100 MW | GRADUACION: #1100 MW |  | CORRENTE: 0 - 20MA | 5
583731 | WATTIMETRO ANALO B/M 0/8000MW 96MM | WATTIMETRO ANALO B/M 0/8000MW 96MM | PL 144 RAMGE 0 A 20 MA, ESCALA 0 A 8000 | GRADUACAO 100 MW, CORRENTE ENTRADA 0 A 20 mA; | GRADUACION 100 MW; | [6 empty] | 1 | GRADUACAO: #2CORRENTE ENTRADA 0 A 20 mA | GRADUACION: #2CORRENTE ENTRADA 0 A 20 mA |  | POSICAO DE MONTAGEM: VERTICAL | 6
583731 | WATTIMETRO ANALO B/M 0/8000MW 96MM | WATTIMETRO ANALO B/M 0/8000MW 96MM | PL 144 RAMGE 0 A 20 MA, ESCALA 0 A 8000 | POSICAO DE MONTAGEM VERTICAL +/- 5 GRAUS; | CORRIENTE ENTRADA 0 A 20 mA; | [6 empty] | 1 | POSICAO DE MONTAGEM: VERTICAL +/- 5 GRAUS | POSICION DE MONTAJE: VERTICAL +/- 5 GRAUS |  | DEFLEXAO DO PONTEIRO: 240º | 7
583731 | WATTIMETRO ANALO B/M 0/8000MW 96MM | WATTIMETRO ANALO B/M 0/8000MW 96MM | PL 144 RAMGE 0 A 20 MA, ESCALA 0 A 8000 | DEFLEXAO DO PONTEIRO 240 GRAUS; | POSICION MONTAJE VERTICAL +/- 5 GRADOS; | [6 empty] | 1 | DEFLEXAO DO PONTEIRO: 240 GRAUS | DEFLEXION DEL PUNTERO: 240 GRAUS |  | DIMENSOES: 144 X 144MM | 8
583731 | WATTIMETRO ANALO B/M 0/8000MW 96MM | WATTIMETRO ANALO B/M 0/8000MW 96MM | PL 144 RAMGE 0 A 20 MA, ESCALA 0 A 8000 | FIXACAO FRONTAL EM PAINEL, GRAU DE PROTECAO IP52; | DEFLEXION DEL PUNTERO 240 GRADOS; | [6 empty] | 1 | FIXACAO: #1FRONTAL EM PAINEL | FIJACION: #1FRONTAL EM PAINEL |  | FIXACAO: FRONTAL EM PAINEL | 9
583731 | WATTIMETRO ANALO B/M 0/8000MW 96MM | WATTIMETRO ANALO B/M 0/8000MW 96MM | PL 144 RAMGE 0 A 20 MA, ESCALA 0 A 8000 | LARGURA 96 mm; | FIJACION FRONTAL EN EL TABLERO; | [6 empty] | 1 | FIXACAO: #2GRAU DE PROTECAO IP52 | FIJACION: #2GRAU DE PROTECAO IP52 |  | CARACTERISTICAS ADICIONAIS: GRAU DE PROTECAO IP5 , CONECTADO A TRANSDUTOR | 10
583731 | WATTIMETRO ANALO B/M 0/8000MW 96MM | WATTIMETRO ANALO B/M 0/8000MW 96MM | PL 144 RAMGE 0 A 20 MA, ESCALA 0 A 8000 | ALTURA 96 mm; | GRADO DE PROTACCION IP-52; | [6 empty] | 1 | LARGURA: 96,00 mm | ANCHO: 96,00 mm |  |  | 11
583731 | WATTIMETRO ANALO B/M 0/8000MW 96MM | WATTIMETRO ANALO B/M 0/8000MW 96MM | PL 144 RAMGE 0 A 20 MA, ESCALA 0 A 8000 | NORMA TECNICA APLICAVEL DIN EN 60051. | ANCHO 96 mm; | [6 empty] | 1 | ALTURA: 96,00 mm | ALTURA: 96,00 mm |  |  | 12
583731 | WATTIMETRO ANALO B/M 0/8000MW 96MM | WATTIMETRO ANALO B/M 0/8000MW 96MM | PL 144 RAMGE 0 A 20 MA, ESCALA 0 A 8000 |  | ALTURA 96 mm; | [6 empty] | 1 | NORMAS TECNICAS APLICAVEIS: DIN EN 60051 | NORMAS TECNICAS APLICABLES: DIN EN 60051 |  |  | 13
583731 | WATTIMETRO ANALO B/M 0/8000MW 96MM | WATTIMETRO ANALO B/M 0/8000MW 96MM | PL 144 RAMGE 0 A 20 MA, ESCALA 0 A 8000 |  | NORMA TECNICA APLICABLE DIN EN 60051. | [6 empty] | 1 |  |  |  |  | 14
583731 | WATTIMETRO ANALO B/M 0/8000MW 96MM | WATTIMETRO ANALO B/M 0/8000MW 96MM | PL 144 RAMGE 0 A 20 MA, ESCALA 0 A 8000 | [8 empty] | 1 |  |  |  |  | 15
585408 | TRANSFORMADOR TENS AUX 3F 5KVA 460/230V | TRANSFORMADOR TENS AUX 3F 5KVA 460/230V |  | TRANSFORMADOR, TENSAO AUXILIAR; | TRANSFORMADOR, TENSION AUXILIAR; | Marca referencia | Marca referencia | INSPEÇÃO: CLASSE 3 C/ CERTIFICADO | INSPECCIÓN: CLASE 3 C/ CERTIFICADO |  |  | 2 | USO: INTERNO | USO: INTERNO | ORIGINAL - - - FOCKINK | NUMERO DE FASES: TRIFASICO | 1
585408 | TRANSFORMADOR TENS AUX 3F 5KVA 460/230V | TRANSFORMADOR TENS AUX 3F 5KVA 460/230V |  | FASE(S) 3; | FASE(S) 3; | FOCKINK | FOCKINK | O certificado deve conter, no mínimo, as seguintes informações: | El certificado deberá contener, como mínimo, la siguiente información: |  |  | 2 | NUMERO DE FASES: 3 | NUMERO DE FASES: 3 |  | POTENCIA NOMINAL: 5KVA | 2
585408 | TRANSFORMADOR TENS AUX 3F 5KVA 460/230V | TRANSFORMADOR TENS AUX 3F 5KVA 460/230V |  | POTENCIA NOMINAL 5 kVA; | POTENCIA NOMINAL 5 kVA; |  |  | laboratório ou empresa responsável pelo ensaio, responsável técnico, | laboratorio o empresa responsable del ensayo, responsable técnico, firma |  |  | 2 | POTENCIA NOMINAL: 5KVA | POTENCIA NOMINAL: 5KVA |  | TENSAO NOMINAL: 460/230V | 3
585408 | TRANSFORMADOR TENS AUX 3F 5KVA 460/230V | TRANSFORMADOR TENS AUX 3F 5KVA 460/230V |  | TENSAO NOMINAL 460/230 V; | TENSION NOMINAL 460/230 V; |  |  | assinatura do responsável técnico, data da realização do ensaio, | del responsable técnico, fecha de realización del ensayo, identificación |  |  | 2 | TENSAO NOMINAL: 460/230V | TENSION NOMINAL: 460/230V |  | FREQUENCIA NOMINAL: 60HZ | 4
585408 | TRANSFORMADOR TENS AUX 3F 5KVA 460/230V | TRANSFORMADOR TENS AUX 3F 5KVA 460/230V |  | FREQUENCIA NOMINAL 60 Hz; | FRECUENCIA NOMINAL 60 Hz; |  |  | identificação do material ensaiado, lote ensaiado, norma técnica ou | del material ensayado, lote ensayado, norma técnica o procedimiento |  |  | 2 | FREQUENCIA: 60HZ | FRECUENCIA NOMINAL: 60HZ |  | TIPO DE ISOLACAO: CLASSE "B" | 5
585408 | TRANSFORMADOR TENS AUX 3F 5KVA 460/230V | TRANSFORMADOR TENS AUX 3F 5KVA 460/230V |  | ISOLACAO A SECO; | AISLAMIENTO A SECO; |  |  | procedimento próprio utilizado no ensaio. | propio utilizado en el ensayo. |  |  | 2 | TIPO DE ISOLACAO: A SECO | TIPO DE AISLAMIENTO: A SECO |  | USO: INTERNO | 6
585408 | TRANSFORMADOR TENS AUX 3F 5KVA 460/230V | TRANSFORMADOR TENS AUX 3F 5KVA 460/230V |  | CLASSE TERMICA B; | CLASE TERMICA B; |  |  | Certificados devem conter medição da resistência dos enrolamentos, | Los certificados deben contener medición de la resistencia de los |  |  | 2 | CLASSE TERMICA: B | CLASE TERMICA: B |  | CARACTERISTICAS ADICIONAIS: LIGACAO TRIANGULO ESTRELA | 7
585408 | TRANSFORMADOR TENS AUX 3F 5KVA 460/230V | TRANSFORMADOR TENS AUX 3F 5KVA 460/230V |  | USO INTERNO; | USO INTERNO; |  |  | relação de transformação, impedância de curto circuito, perdas em carga | devanados, relación de transformación, impedancia de cortocircuito, |  |  | 2 | DIAGRAMA DE LIGACAO: #1TRIANGULO ESTRELA | DIAGRAMA DE CONEXION: #1TRIANGULO ESTRELA |  |  | 8
585408 | TRANSFORMADOR TENS AUX 3F 5KVA 460/230V | TRANSFORMADOR TENS AUX 3F 5KVA 460/230V |  | DIMENSOES EXTERNAS MAXIMAS 350X160X280 mm; | DIMENSIONES EXTERNAS MAXIMAS 350X160X280 mm; |  |  | e perdas em vazio, resistência de isolamento. | pérdidas en carga y pérdidas en vacío, resistencia de aislación. |  |  | 2 | DIAGRAMA DE LIGACAO: #2COM NEUTRO ATERRADO | DIAGRAMA DE CONEXION: #2COM NEUTRO ATERRADO |  |  | 9
585408 | TRANSFORMADOR TENS AUX 3F 5KVA 460/230V | TRANSFORMADOR TENS AUX 3F 5KVA 460/230V |  | OBS: LIGACAO TRIANGULO ESTRELA COM NEUTRO ATERRADO. | OBS: LIGACION TRIANGULO ESTRELLA CON NEUTRO ATERRADO. | [6 empty] | 2 | ALTURA: 280,00 mm | ALTURA: 280,00 mm |  |  | 10
585408 | TRANSFORMADOR TENS AUX 3F 5KVA 460/230V | TRANSFORMADOR TENS AUX 3F 5KVA 460/230V | [9 empty] | 2 | LARGURA: 350,00 mm | ANCHO: 350,00 mm |  |  | 11
585408 | TRANSFORMADOR TENS AUX 3F 5KVA 460/230V | TRANSFORMADOR TENS AUX 3F 5KVA 460/230V | [9 empty] | 2 | PROFUNDIDADE: 160,00 mm | PROFUNDIDAD: 160,00 mm |  |  | 12
589063 | DISJUNTOR TERMOMAG 3P 440V 63A 10KA C | DISYUNTOR TERMOMAG 3P 440V 63A 10KA C | A9F84363 - SCHNEIDER | DISJUNTOR; | DISYUNTOR; | REFERENCIA: | REFERENCIA: | INSPEÇÃO: CLASSE 3 | INSPECCIÓN: CLASE 3 |  |  | 1 | TIPO: TERMOMAGNETICO | TIPO: TERMOMAGNETICO | ORIGINAL - C60H-3P-63A - MERLIN GERIN | INVOLUCRO: CAIXA MOLDADA | 1
589063 | DISJUNTOR TERMOMAG 3P 440V 63A 10KA C | DISYUNTOR TERMOMAG 3P 440V 63A 10KA C | A9F84363 - SCHNEIDER | TIPO TERMOMAGNETICO; | TIPO TERMOMAGNETICO; | SCHNEIDER ELECTRIC modelo A9F84363 | SCHNEIDER ELECTRIC modelo A9F84363 |  |  |  |  | 1 | TIPO DE CAIXA: #1MOLDADA | TIPO DE CAJA: #1MOLDADA | ORIGINAL - C60H - MERLIN GERIN | EXECUCAO: FIXO, MONTAGEM SOBRE TRILHO | 2
589063 | DISJUNTOR TERMOMAG 3P 440V 63A 10KA C | DISYUNTOR TERMOMAG 3P 440V 63A 10KA C | A9F84363 - SCHNEIDER | MOLDADA; | CAJA MOLDEADA; | IC60H | IC60H |  |  |  |  | 1 | TIPO DE CAIXA: #2FIXACAO SOBRE TRILHO 35MM | TIPO DE CAJA: #2FIXACAO SOBRE TRILHO 35MM |  | NUMERO DE POLOS: 3 | 3
589063 | DISJUNTOR TERMOMAG 3P 440V 63A 10KA C | DISYUNTOR TERMOMAG 3P 440V 63A 10KA C | A9F84363 - SCHNEIDER | TIPO DE CAIXA FIXACAO SOBRE TRILHO 35 mm; | TIPO DE FIJACION SOBRE RIEL 35 mm; | [6 empty] | 1 | NUMERO DE POLOS: 3 | NUMERO DE POLOS: 3 |  | TIPO DE ACIONAMENTO: MANUAL | 4
589063 | DISJUNTOR TERMOMAG 3P 440V 63A 10KA C | DISYUNTOR TERMOMAG 3P 440V 63A 10KA C | A9F84363 - SCHNEIDER | NUMERO DE POLOS 3; | NUMERO DE POLOS 3; | [6 empty] | 1 | CARACTERISTICAS DE OPERACAO: MANUAL | CARACTERISTICAS DE OPERACION: MANUAL |  | TENSAO DE ISOLAMENTO: 440VCA | 5
589063 | DISJUNTOR TERMOMAG 3P 440V 63A 10KA C | DISYUNTOR TERMOMAG 3P 440V 63A 10KA C | A9F84363 - SCHNEIDER | CARACTERISTICAS DE OPERACAO MANUAL; | CARACTERISTICAS DE OPERACION MANUAL; | [6 empty] | 1 | TIPO DE ACIONAMENTO: ALAVANCA | TIPO DE ACCIONAMIENTO: ALAVANCA |  | CORRENTE NOMINAL DO INVOLUCRO: 63A | 6
589063 | DISJUNTOR TERMOMAG 3P 440V 63A 10KA C | DISYUNTOR TERMOMAG 3P 440V 63A 10KA C | A9F84363 - SCHNEIDER | TIPO DE ACIONAMENTO ALAVANCA; | TIPO DE ACCIONAMIENTO PALANCA; | [6 empty] | 1 | TENSAO NOMINAL: 440V | TENSION NOMINAL: 440V |  | CORRENTE CURTO CIRCUITO SIMETRICA: 10KA EM 440VCA | 7
589063 | DISJUNTOR TERMOMAG 3P 440V 63A 10KA C | DISYUNTOR TERMOMAG 3P 440V 63A 10KA C | A9F84363 - SCHNEIDER | TENSAO NOMINAL 440 V; | TENSION NOMINAL 440 V; | [6 empty] | 1 | CORRENTE NOMINAL: 63,00 A | CORRIENTE NOMINAL: 63,00 A |  | TIPO DE DISPARADOR: TERMOMAGNETICO | 8
589063 | DISJUNTOR TERMOMAG 3P 440V 63A 10KA C | DISYUNTOR TERMOMAG 3P 440V 63A 10KA C | A9F84363 - SCHNEIDER | CORRENTE NOMINAL 63 A; | CORRIENTE NOMINAL 63 A; | [6 empty] | 1 | CAPACIDADE INTERRUP SIMETRICA: 10KA EM 440V | CAPACIDAD INTERRUP SIMETRICA: 10KA EM 440V |  | CORRENTE NOMINAL DISPARADOR: 63A | 9
589063 | DISJUNTOR TERMOMAG 3P 440V 63A 10KA C | DISYUNTOR TERMOMAG 3P 440V 63A 10KA C | A9F84363 - SCHNEIDER | CAPACIDADE INTERRUP SIMETRICA 10 kA EM 440 V; | CAPACIDAD INTERRUP SIMETRICA 10 kA EN 440 V; | [6 empty] | 1 | AJUSTE DO ELEMENTO TERMICO: FIXO | AJUSTE DEL ELEMENTO TERMICO: FIXO |  | CARACTERISTICA DO ELEMENTO TERMICO: FIXO | 10
589063 | DISJUNTOR TERMOMAG 3P 440V 63A 10KA C | DISYUNTOR TERMOMAG 3P 440V 63A 10KA C | A9F84363 - SCHNEIDER | AJUSTE DO ELEMENTO TERMICO FIXO; | AJUSTE ELEMENTO TERMICO FIJO; | [6 empty] | 1 | AJUSTE DO ELEMENTO MAGNETICO: FIXO | AJUSTE DEL ELEMENTO MAGNETICO: FIXO |  | CARACTERISTICA ELEMENTO MAGNETICO: FIXO | 11
589063 | DISJUNTOR TERMOMAG 3P 440V 63A 10KA C | DISYUNTOR TERMOMAG 3P 440V 63A 10KA C | A9F84363 - SCHNEIDER | AJUSTE DO ELEMENTO MAGNETICO FIXO; | AJUSTE ELEMENTO MAGNETICO FIJO; | [6 empty] | 1 | CURVA DE DISPARO: C (5 A 10 X IN) | CURVA DE DISPARO: C (5 A 10 X IN) |  | CARACTERISTICAS DO ACIONAMENTO: ALAVANCA SIMPLES, BASCULANTE | 12
589063 | DISJUNTOR TERMOMAG 3P 440V 63A 10KA C | DISYUNTOR TERMOMAG 3P 440V 63A 10KA C | A9F84363 - SCHNEIDER | CURVA DE DISPARO C (5 A 10 X IN); | CURVA DE DISPARO C (5 A 10 X IN); | [6 empty] | 1 | TIPO DE CONEXAO: FRONTAL | TIPO DE CONEXION: FRONTAL |  | TIPO DE CONEXAO: FRONTAL | 13
589063 | DISJUNTOR TERMOMAG 3P 440V 63A 10KA C | DISYUNTOR TERMOMAG 3P 440V 63A 10KA C | A9F84363 - SCHNEIDER | TIPO DE CONEXAO FRONTAL; | TIPO DE CONEXION FRONTAL; | [6 empty] | 1 | ALTURA: 85,00 mm | ALTURA: 85,00 mm |  | CARACTERISTICAS ADICIONAIS: DIM. ALT. 81MM, LARG. 54MM, PROF. 75,5MM | 14
589063 | DISJUNTOR TERMOMAG 3P 440V 63A 10KA C | DISYUNTOR TERMOMAG 3P 440V 63A 10KA C | A9F84363 - SCHNEIDER | ALTURA 85 mm; | ALTURA 85 mm; | [6 empty] | 1 | LARGURA: 54,00 mm | ANCHO: 54,00 mm |  | NORMAS TECNICAS APLICAVEIS: IEC 947-2 | 15
589063 | DISJUNTOR TERMOMAG 3P 440V 63A 10KA C | DISYUNTOR TERMOMAG 3P 440V 63A 10KA C | A9F84363 - SCHNEIDER | LARGURA 54 mm; | ANCHO 54 mm; | [6 empty] | 1 | PROFUNDIDADE: 78,50 mm | PROFUNDIDAD: 78,50 mm |  |  | 16
589063 | DISJUNTOR TERMOMAG 3P 440V 63A 10KA C | DISYUNTOR TERMOMAG 3P 440V 63A 10KA C | A9F84363 - SCHNEIDER | PROFUNDIDADE 78,5 mm; | PROFUNDIDAD 78,5 mm; | [6 empty] | 1 | NORMAS TECNICAS APLICAVEIS: IEC 60947-2 | NORMAS TECNICAS APLICABLES: IEC 60947-2 |  |  | 17
589063 | DISJUNTOR TERMOMAG 3P 440V 63A 10KA C | DISYUNTOR TERMOMAG 3P 440V 63A 10KA C | A9F84363 - SCHNEIDER | CONFORME NORMA(S) TECNICA(S) IEC 60947-2. | CONFORME NORMA(S) TECNICA(S) IEC 60947-2. | [6 empty] | 1 |  |  |  |  | 18
58920 | TE 90° PVC SOLD/ROSC RED 25X25X3/4" MR | TE 90° PVC SOLD/ROSC RED 25X25X3/4" MR |  | TE; | TE; |  |  | INSPEÇÃO: NÃO APLICÁVEL | INSPECCIÓN: NO APLICABLE |  |  | 2 | TIPO: REDUCAO | TIPO: REDUCAO |  |  | 1
58920 | TE 90° PVC SOLD/ROSC RED 25X25X3/4" MR | TE 90° PVC SOLD/ROSC RED 25X25X3/4" MR |  | 90 GRAUS; | 90 GRADOS; | [6 empty] | 2 | ANGULO: 90 grau | ANGULO: 90 deg |  |  | 2
58920 | TE 90° PVC SOLD/ROSC RED 25X25X3/4" MR | TE 90° PVC SOLD/ROSC RED 25X25X3/4" MR |  | TIPO REDUCAO; | TIPO REDUCCION; | [6 empty] | 2 | MATERIAL: PVC RIGIDO | MATERIAL: PVC RIGIDO |  |  | 3
58920 | TE 90° PVC SOLD/ROSC RED 25X25X3/4" MR | TE 90° PVC SOLD/ROSC RED 25X25X3/4" MR |  | PVC RIGIDO; | PVC RIGIDO; | [6 empty] | 2 | EXTREMIDADE(S): #1SOLDAVEL E COM ROSCA | EXTREMO(S): #1SOLDAVEL E COM ROSCA |  |  | 4
58920 | TE 90° PVC SOLD/ROSC RED 25X25X3/4" MR | TE 90° PVC SOLD/ROSC RED 25X25X3/4" MR |  | COR MARROM; | COLOR MARRON; | [6 empty] | 2 | EXTREMIDADE(S): #2NA BOLSA CENTRAL | EXTREMO(S): #2NA BOLSA CENTRAL |  |  | 5
58920 | TE 90° PVC SOLD/ROSC RED 25X25X3/4" MR | TE 90° PVC SOLD/ROSC RED 25X25X3/4" MR |  | EXTREMIDADE(S) SOLDAVEL E COM ROSCA NA BOLSA CENTRAL; | EXTREMO(S) SOLDABLE; | [6 empty] | 2 | COR: MARROM | COLOR: MARROM |  |  | 6
58920 | TE 90° PVC SOLD/ROSC RED 25X25X3/4" MR | TE 90° PVC SOLD/ROSC RED 25X25X3/4" MR |  | DIAMETRO NOMINAL 25X25 mmX3/4 POLEGADA. | CON ROSCA EN LA CAMPANA CENTRAL; | [6 empty] | 2 | ESPESSURA DA PAREDE: 0,00 mm | ESPESOR DE LA PARED: 0,00 mm |  |  | 7
58920 | TE 90° PVC SOLD/ROSC RED 25X25X3/4" MR | TE 90° PVC SOLD/ROSC RED 25X25X3/4" MR |  |  | DIAMETRO NOMINAL 25 mmX3/4 PULGADA. | [6 empty] | 2 | DIAMETRO NOMINAL: 25,00X25,00MMX3/4POL | DIAMETRO NOMINAL: 25,00X25,00MMX3/4POL |  |  | 8
59080 | TORNEIRA BOIA BR BSP 1.1/2" | BOYA BR BSP 1.1/2" |  | TORNEIRA, BOIA; | BOYA, MATERIAL DEL CUERPO BRONCE; |  |  | INSPEÇÃO: NÃO APLICÁVEL | INSPECCIÓN: NO APLICABLE |  |  | 1 | MATERIAL DO CORPO: BRONZE | MATERIAL DEL CUERPO: BRONZE | ORIGINAL - 3233 - IMPERATRIZ | MATERIAL DO CORPO: BRONZE | 1
59080 | TORNEIRA BOIA BR BSP 1.1/2" | BOYA BR BSP 1.1/2" |  | MATERIAL DO CORPO BRONZE; | MATERIAL DEL VASTAGO LATON; | [6 empty] | 1 | MATERIAL DA HASTE: LATAO | MATERIAL DEL VASTAGO: LATAO |  | MATERIAL DA HASTE: LATAO | 2
59080 | TORNEIRA BOIA BR BSP 1.1/2" | BOYA BR BSP 1.1/2" |  | MATERIAL DA HASTE LATAO; | MATERIAL DE LA BOYA PLASTICO; | [6 empty] | 1 | MATERIAL DA BOIA: PLASTICO, VAZAO TOTAL | MATERIAL DE LA BOYA: PLASTICO, VAZAO TOTAL |  | MATERIAL DA BOIA: PLASTICO | 3
59080 | TORNEIRA BOIA BR BSP 1.1/2" | BOYA BR BSP 1.1/2" |  | MATERIAL DA BOIA PLASTICO; | CAUDAL TOTAL; | [6 empty] | 1 | EXTREMIDADE(S): ROSCA BSP | EXTREMO(S): ROSCA BSP |  | EXTREMIDADES: ROSCA BSP 38,1MM | 4
59080 | TORNEIRA BOIA BR BSP 1.1/2" | BOYA BR BSP 1.1/2" |  | VAZAO TOTAL; | EXTREMIDAD(ES) ROSCA BSP; | [6 empty] | 1 | DIAMETRO NOMINAL: #11.1/2" | DIAMETRO NOMINAL: #11.1/2" |  | DIAMETRO: 1.1/2 POL | 5
59080 | TORNEIRA BOIA BR BSP 1.1/2" | BOYA BR BSP 1.1/2" |  | EXTREMIDADE(S) ROSCA BSP; | DIAMETRO NOMINAL 1.1/2"; | [6 empty] | 1 | DIAMETRO NOMINAL: #2AJUSTE POSICAO POR PARAFUSO | DIAMETRO NOMINAL: #2AJUSTE POSICAO POR PARAFUSO |  | CARACTERISTICAS ADICIONAIS: AJUSTE DE POSICAO POR MEIO DE PARAFUSO | 6
59080 | TORNEIRA BOIA BR BSP 1.1/2" | BOYA BR BSP 1.1/2" |  | DIAMETRO NOMINAL 1.1/2"; | AJUSTE POSICION POR TORNILLO. | [6 empty] | 1 |  |  |  |  | 7
59080 | TORNEIRA BOIA BR BSP 1.1/2" | BOYA BR BSP 1.1/2" |  | AJUSTE POSICAO POR PARAFUSO. | [7 empty] | 1 |  |  |  |  | 8
59099 | TORNEIRA BOIA BR BSP 3/4" | BOYA BR BSP 3/4" |  | TORNEIRA, BOIA; | BOYA, MATERIAL DEL CUERPO BRONCE; |  |  | INSPEÇÃO: NÃO APLICÁVEL | INSPECCIÓN: NO APLICABLE |  |  | 1 | MATERIAL DO CORPO: BRONZE | MATERIAL DEL CUERPO: BRONZE |  |  | 1
59099 | TORNEIRA BOIA BR BSP 3/4" | BOYA BR BSP 3/4" |  | MATERIAL DO CORPO BRONZE; | MATERIAL DEL VASTAGO BRONCE; | [6 empty] | 1 | MATERIAL DA HASTE: BRONZE | MATERIAL DEL VASTAGO: BRONZE |  |  | 2
59099 | TORNEIRA BOIA BR BSP 3/4" | BOYA BR BSP 3/4" |  | MATERIAL DA HASTE BRONZE; | MATERIAL DE LA BOYA PLASTICO; | [6 empty] | 1 | MATERIAL DA BOIA: PLASTICO | MATERIAL DE LA BOYA: PLASTICO |  |  | 3
59099 | TORNEIRA BOIA BR BSP 3/4" | BOYA BR BSP 3/4" |  | MATERIAL DA BOIA PLASTICO; | EXTREMIDAD(ES) ROSCA BSP; | [6 empty] | 1 | EXTREMIDADE(S): ROSCA BSP | EXTREMO(S): ROSCA BSP |  |  | 4
59099 | TORNEIRA BOIA BR BSP 3/4" | BOYA BR BSP 3/4" |  | EXTREMIDADE (S) ROSCA BSP; | DIAMETRO NOMINAL 3/4 PULGADA. | [6 empty] | 1 | DIAMETRO NOMINAL: 3/4" | DIAMETRO NOMINAL: 3/4" |  |  | 5
59099 | TORNEIRA BOIA BR BSP 3/4" | BOYA BR BSP 3/4" |  | DIAMETRO NOMINAL 3/4". | [7 empty] | 1 |  |  |  |  | 6
59331 | TUBO HIDR PVC PONT/BOLS SOLD 50MM 6M | TUBO HIDR PVC PUNT/CAMP SOLD 50MM 6M |  | TUBO, HIDRAULICO; | TUBO, HIDRAULICO; |  |  | INSPEÇÃO: NÃO APLICÁVEL | INSPECCIÓN: NO APLICABLE |  |  | 1 | MATERIAL: PVC RIGIDO | MATERIAL: PVC RIGIDO |  |  | 1
59331 | TUBO HIDR PVC PONT/BOLS SOLD 50MM 6M | TUBO HIDR PVC PUNT/CAMP SOLD 50MM 6M |  | MATERIAL PVC RIGIDO; | PVC RIGIDO; | [6 empty] | 1 | EXTREMIDADE(S): PONTA E BOLSA SOLDAVEL | EXTREMO(S): PONTA E BOLSA SOLDAVEL |  |  | 2
59331 | TUBO HIDR PVC PONT/BOLS SOLD 50MM 6M | TUBO HIDR PVC PUNT/CAMP SOLD 50MM 6M |  | EXTREMIDADE(S) PONTA E BOLSA SOLDAVEL; | EXTREMO(S) PUNTA Y CAMPANA SOLDABLE; | [6 empty] | 1 | ESPESSURA DA PAREDE: 3,00 mm | ESPESOR DE LA PARED: 3,00 mm |  |  | 3
59331 | TUBO HIDR PVC PONT/BOLS SOLD 50MM 6M | TUBO HIDR PVC PUNT/CAMP SOLD 50MM 6M |  | ESPESSURA DA PAREDE 3 mm; | ESPESOR DE LA PARED 3 mm; | [6 empty] | 1 | DIAMETRO: 50,00 mm | DIAMETRO: 50,00 mm |  |  | 4
59331 | TUBO HIDR PVC PONT/BOLS SOLD 50MM 6M | TUBO HIDR PVC PUNT/CAMP SOLD 50MM 6M |  | DIAMETRO 50 mm; | DIAMETRO 50 mm; | [6 empty] | 1 | COMPRIMENTO: 6 M | LARGO: 6 M |  |  | 5
59331 | TUBO HIDR PVC PONT/BOLS SOLD 50MM 6M | TUBO HIDR PVC PUNT/CAMP SOLD 50MM 6M |  | COMPRIMENTO 6 M; | LARGO 6 M; | [6 empty] | 1 | NORMAS TECNICAS APLICAVEIS: ABNT NBR 5647 | NORMAS TECNICAS APLICABLES: ABNT NBR 5647 |  |  | 6
59331 | TUBO HIDR PVC PONT/BOLS SOLD 50MM 6M | TUBO HIDR PVC PUNT/CAMP SOLD 50MM 6M |  | CONFORME NORMA(S) TECNICA(S) ABNT NBR 5647. | CONFORME NORMA(S) TECNICA(S) ABNT NBR 5647. | [6 empty] | 1 |  |  |  |  | 7
598240 | TORNEIRA BOIA BR BSP 2" | BOYA DE GRIFO BR BSP 2" |  | TORNEIRA, BOIA; | GRIFO, BOYA; |  |  | INSPEÇÃO: CLASSE 3 | INSPECCIÓN: CLASE 3 | É necessária aquisição na marca e modelo indicada, | Es necesaria la adquisición en la marca y modelo | 1 | MATERIAL DO CORPO: LATAO | MATERIAL DEL CUERPO: LATAO |  |  | 1
598240 | TORNEIRA BOIA BR BSP 2" | BOYA DE GRIFO BR BSP 2" |  | MATERIAL DO CORPO LATAO; | MATERIAL DEL CUERPO BRONCE LATON; |  |  |  |  | pois este material está sendo adquirido como | indicados, ya que el material es pieza de repuesto | 1 | MATERIAL DA HASTE: LATAO | MATERIAL DEL VASTAGO: LATAO |  |  | 2
598240 | TORNEIRA BOIA BR BSP 2" | BOYA DE GRIFO BR BSP 2" |  | MATERIAL DA HASTE LATAO; | MATERIAL DEL VASTAGO LATON; |  |  |  |  | sobressalente para a Unidade de Resfriamento | para la unidad de refrigeración evaporativa, | 1 | MATERIAL DA BOIA: PLASTICO, COM ROSCA W 5/16 | MATERIAL DE LA BOYA: PLASTICO, COM ROSCA W 5/16 |  |  | 3
598240 | TORNEIRA BOIA BR BSP 2" | BOYA DE GRIFO BR BSP 2" |  | MATERIAL DA BOIA PLASTICO; | MATERIAL DE LA BOYA PLASTICO CON ROSCA W 5/16; |  |  |  |  | Evaporativo, fornecida através da Ordem de Compra | proveído por el pedido 4500023795, | 1 | VAZAO: 250L/MIN | CAUDAL: 250L/MIN |  |  | 4
598240 | TORNEIRA BOIA BR BSP 2" | BOYA DE GRIFO BR BSP 2" |  | COM ROSCA W 5/16; | CAUDAL 250 l/min TEMPERATURA MAXIMA DE TRABAJO 60 °C; |  |  |  |  | 4500023795, garantindo a compatibilidade, | de esta manera se garantiza la compatibilidad, | 1 | TEMPERATURA MAXIMA DE TRABALHO: 60 °C | TEMPERATURA MAXIMA DE TRABAJO: 60 °C |  |  | 5
598240 | TORNEIRA BOIA BR BSP 2" | BOYA DE GRIFO BR BSP 2" |  | VAZAO 250 l/min; | PRESION MAXIMA DE TRABAJO 5 kgf/cm2; |  |  |  |  | confiabilidade e originalidade do equipamento | confiabilidad y originalidad del equipo ya instalado. | 1 | PRESSAO MAXIMA DE TRABALHO: 5KGF/CM2 | PRESION MAXIMA DE TRABAJO: 5KGF/CM2 |  |  | 6
598240 | TORNEIRA BOIA BR BSP 2" | BOYA DE GRIFO BR BSP 2" |  | TEMPERATURA MAXIMA DE TRABALHO 60 °C; | DIAMETRO NOMINAL 2"; |  |  |  |  | já instalado. Portanto, dada as condições expostas | Por consiguiente, dadas las condiciones estabelecidas | 1 | DIAMETRO NOMINAL: 2" | DIAMETRO NOMINAL: 2" |  |  | 7
598240 | TORNEIRA BOIA BR BSP 2" | BOYA DE GRIFO BR BSP 2" |  | PRESSAO MAXIMA DE TRABALHO 5 kgf/cm2; | REFERENCIA 11365P; |  |  |  |  | não é possível a aquisição/utilização de material | no es posible la adquisición/utilización del | 1 | REFERENCIA: 11365P | REFERENCIA: 11365P |  |  | 8
598240 | TORNEIRA BOIA BR BSP 2" | BOYA DE GRIFO BR BSP 2" |  | DIAMETRO NOMINAL 2"; | MARCA GARDEN. |  |  |  |  | de outras marcas/modelos. | material de otras marcas/modelos. | 1 | MARCA: GARDEN | MARCA: GARDEN |  |  | 9
598240 | TORNEIRA BOIA BR BSP 2" | BOYA DE GRIFO BR BSP 2" |  | REFERENCIA 11365P; | [7 empty] | 1 |  |  |  |  | 10
598240 | TORNEIRA BOIA BR BSP 2" | BOYA DE GRIFO BR BSP 2" |  | MARCA GARDEN. | [7 empty] | 1 |  |  |  |  | 11
598607 | RESISTENCIA ELET CORD 220V 8W 420X4 | RESISTENCIA ELECT CORD 220V 8W 420X4 |  | RESISTENCIA, ELETRICA; | RESISTENCIA, ELECTRICA; | REFERENCIA | REFERENCIA | INSPEÇÃO: CLASSE 3 | INSPECCIÓN: CLASE 3 |  |  | 2 | TIPO: CORDAO | TIPO: CORDAO |  |  | 1
598607 | RESISTENCIA ELET CORD 220V 8W 420X4 | RESISTENCIA ELECT CORD 220V 8W 420X4 |  | TIPO CORDAO; | TIPO CORDON; | 20 W/M (323.0040) - WEG. | 20 W/M (323.0040) - WEG. |  |  |  |  | 2 | MATERIAL DA CAPA: SILICONE | MATERIAL DE LA CAPA: SILICONE |  |  | 2
598607 | RESISTENCIA ELET CORD 220V 8W 420X4 | RESISTENCIA ELECT CORD 220V 8W 420X4 |  | TENSAO NOMINAL 220 V; | TENSION NOMINAL 220 V; | [6 empty] | 2 | TENSAO NOMINAL: 220V | TENSION NOMINAL: 220V |  |  | 3
598607 | RESISTENCIA ELET CORD 220V 8W 420X4 | RESISTENCIA ELECT CORD 220V 8W 420X4 |  | POTENCIA NOMINAL 8 W; | POTENCIA NOMINAL 8 W; | [6 empty] | 2 | POTENCIA NOMINAL: 8W | POTENCIA NOMINAL: 8W |  |  | 4
598607 | RESISTENCIA ELET CORD 220V 8W 420X4 | RESISTENCIA ELECT CORD 220V 8W 420X4 |  | TERMINAIS FIO; | TERMINALES HILO CONDUCTOR; | [6 empty] | 2 | TIPOS DE TERMINAIS: FIO | TIPOs DE TERMINALES: FIO |  |  | 5
598607 | RESISTENCIA ELET CORD 220V 8W 420X4 | RESISTENCIA ELECT CORD 220V 8W 420X4 |  | CAPA DE SILICONE; | CAPA DE SILICONA; | [6 empty] | 2 | DIAMETRO: 4,00 mm | DIAMETRO: 4,00 mm |  |  | 6
598607 | RESISTENCIA ELET CORD 220V 8W 420X4 | RESISTENCIA ELECT CORD 220V 8W 420X4 |  | DIMENSOES COMPRIMENTO 420 mm; | DIMENSIONES LARGO 420 mm; | [6 empty] | 2 | COMPRIMENTO EM MILIMETROS: 420,00 mm | LARGO EN MILIMETROS: 420,00 mm |  |  | 7
598607 | RESISTENCIA ELET CORD 220V 8W 420X4 | RESISTENCIA ELECT CORD 220V 8W 420X4 |  | DIAMETRO 4 mm. | DIAMETRO 4 mm. | [6 empty] | 2 |  |  |  |  | 8
6025 | ARRUELA LIS RED ACO/ZE 3/4"X37,13X2,7MM | ARANDELA LIS RED ACE/CE 3/4"X37,13X2,7MM |  | ARRUELA; | ARANDELA; |  |  | INSPEÇÃO: NÃO APLICÁVEL | INSPECCIÓN: NO APLICABLE |  |  | 1 | TIPO: LISA SIMPLES | TIPO: LISA SIMPLE |  |  | 1
6025 | ARRUELA LIS RED ACO/ZE 3/4"X37,13X2,7MM | ARANDELA LIS RED ACE/CE 3/4"X37,13X2,7MM |  | LISA SIMPLES; | LISA SIMPLE; | [6 empty] | 1 | MATERIAL: ACO CARBONO SAE 1010/1020 | MATERIAL: ACERO CARBONO SAE 1010/1020 |  |  | 2
6025 | ARRUELA LIS RED ACO/ZE 3/4"X37,13X2,7MM | ARANDELA LIS RED ACE/CE 3/4"X37,13X2,7MM |  | ACO CARBONO SAE 1010/1020; | ACERO CARBONO SAE 1010/1020; | [6 empty] | 1 | PROTECAO SUPERFICIAL: ZINCADO ELETROLITICO | PROTECCIN SUPERFICIAL: ZINCADO ELECTROLITICO |  |  | 3
6025 | ARRUELA LIS RED ACO/ZE 3/4"X37,13X2,7MM | ARANDELA LIS RED ACE/CE 3/4"X37,13X2,7MM |  | PROTECAO SUPERFICIAL ZINCADO ELETROLITICO; | PROTECCION SUPERFICIAL CINCADO ELECTROLITICO; | [6 empty] | 1 | FORMATO: REDONDO | FORMA: REDONDO |  |  | 4
6025 | ARRUELA LIS RED ACO/ZE 3/4"X37,13X2,7MM | ARANDELA LIS RED ACE/CE 3/4"X37,13X2,7MM |  | FORMATO REDONDO; | FORMA REDONDO; | [6 empty] | 1 | TIPO DE FURO: FURO REDONDO | TIPO DE AJUGERO: AGUJERO REDONDO |  |  | 5
6025 | ARRUELA LIS RED ACO/ZE 3/4"X37,13X2,7MM | ARANDELA LIS RED ACE/CE 3/4"X37,13X2,7MM |  | FURO REDONDO; | AGUJERO REDONDO; | [6 empty] | 1 | DIAMETRO NOMINAL: 3/4 POLEGADA | DIAMETRO NOMINAL: 3/4 PULGADA |  |  | 6
6025 | ARRUELA LIS RED ACO/ZE 3/4"X37,13X2,7MM | ARANDELA LIS RED ACE/CE 3/4"X37,13X2,7MM |  | DIAMETRO NOMINAL 3/4 POLEGADA; | DIAMETRO NOMINAL 3/4 PULGADA; | [6 empty] | 1 | DIAMETRO EXTERNO: 37,13 mm | DIAMETRO EXTERNO: 37,13 mm |  |  | 7
6025 | ARRUELA LIS RED ACO/ZE 3/4"X37,13X2,7MM | ARANDELA LIS RED ACE/CE 3/4"X37,13X2,7MM |  | DIAMETRO EXTERNO 37,13 mm; | DIAMETRO EXTERNO 37,13 mm; | [6 empty] | 1 | ESPESSURA: 2,70 mm | ESPESOR: 2,70 mm |  |  | 8
6025 | ARRUELA LIS RED ACO/ZE 3/4"X37,13X2,7MM | ARANDELA LIS RED ACE/CE 3/4"X37,13X2,7MM |  | ESPESSURA 2,7 mm; | ESPESOR 2,7 mm; | [6 empty] | 1 | NORMAS TECNICAS APLICAVEIS: ANSI B27.2 | NORMAS TECNICAS APLICABLES: ANSI B27.2 |  |  | 9
6025 | ARRUELA LIS RED ACO/ZE 3/4"X37,13X2,7MM | ARANDELA LIS RED ACE/CE 3/4"X37,13X2,7MM |  | NORMAS TECNICAS APLICAVEIS ANSI B27.2. | NORMAS TECNICAS APLICABLES ANSI B27.2. | [6 empty] | 1 |  |  |  |  | 10
60291 | FECHADURA EMB EXT 21MM PINO TRAV | CERRADURA EMB EXT 21MM PERNO TRAB | 5831 AE/AIP-INOX 304 - BSKF FERRAGENS | FECHADURA; | CERRADURA; | REFERENCIA: | REFERENCIA: | INSPEÇÃO: NÃO APLICÁVEL | INSPECCIÓN: NO APLICABLE |  |  | 1 | TIPO: EMBUTIR | TIPO: EMBUTIR |  |  | 1
60291 | FECHADURA EMB EXT 21MM PINO TRAV | CERRADURA EMB EXT 21MM PERNO TRAB | 5831 AE/AIP-INOX 304 - BSKF FERRAGENS | TIPO EMBUTIR; | TIPO EMBUTIR; | 5831 AE/AIP-INOX 304 - BSKF FERRAGENS | 5831 AE/AIP-INOX 304 - BSKF FERRAGENS |  |  |  |  | 1 | USO: #1EXTERNO | USO: #1EXTERNO |  |  | 2
60291 | FECHADURA EMB EXT 21MM PINO TRAV | CERRADURA EMB EXT 21MM PERNO TRAB | 5831 AE/AIP-INOX 304 - BSKF FERRAGENS | USO EXTERNO; | USO EXTERNO, (INTERNO BOTON DE TRABA); | [6 empty] | 1 | USO: #2(INTERNO PINO TRAVAMENTO) | USO: #2(INTERNO PINO TRAVAMENTO) |  |  | 3
60291 | FECHADURA EMB EXT 21MM PINO TRAV | CERRADURA EMB EXT 21MM PERNO TRAB | 5831 AE/AIP-INOX 304 - BSKF FERRAGENS | (INTERNO PINO TRAVAMENTO); | MATERIAL ACERO; | [6 empty] | 1 | MATERIAL: ACO | MATERIAL: ACO |  |  | 4
60291 | FECHADURA EMB EXT 21MM PINO TRAV | CERRADURA EMB EXT 21MM PERNO TRAB | 5831 AE/AIP-INOX 304 - BSKF FERRAGENS | ACO; | PROTECCION SUPERFICIAL CROMADO; | [6 empty] | 1 | PROTECAO SUPERFICIAL: CROMADO | PROTECCION SUPERFICIAL: CROMADO |  |  | 5
60291 | FECHADURA EMB EXT 21MM PINO TRAV | CERRADURA EMB EXT 21MM PERNO TRAB | 5831 AE/AIP-INOX 304 - BSKF FERRAGENS | PROTECAO SUPERFICIAL CROMADO; | COMPONENTES CHAPA FRENTE 56,0X26,0X0,8MM, CONTRA | [6 empty] | 1 | COMPONENTES: #1CHAPA TESTA 56,0X26,0X0,8MM | COMPONENTES: #1CHAPA TESTA 56,0X26,0X0,8MM |  |  | 6
60291 | FECHADURA EMB EXT 21MM PINO TRAV | CERRADURA EMB EXT 21MM PERNO TRAB | 5831 AE/AIP-INOX 304 - BSKF FERRAGENS | COMPONENTES CHAPA TESTA 56,0X26,0X0,8MM, CONTRA | FRENTE 61,0X26,0X0,8MM, MANIJA TUBULAR; | [6 empty] | 1 | COMPONENTES: #2CONTRA TESTA 61,0X26,0X0,8MM | COMPONENTES: #2CONTRA TESTA 61,0X26,0X0,8MM |  |  | 7
60291 | FECHADURA EMB EXT 21MM PINO TRAV | CERRADURA EMB EXT 21MM PERNO TRAB | 5831 AE/AIP-INOX 304 - BSKF FERRAGENS | TESTA 61,0X26,0X0,8MM, MACANETA TUBULAR; | ALTURA 21 mm. | [6 empty] | 1 | COMPONENTES: #3MACANETA TUBULAR | COMPONENTES: #3MACANETA TUBULAR |  |  | 8
60291 | FECHADURA EMB EXT 21MM PINO TRAV | CERRADURA EMB EXT 21MM PERNO TRAB | 5831 AE/AIP-INOX 304 - BSKF FERRAGENS | ALTURA 21; | [7 empty] | 1 | ALTURA: 21,00 mm | ALTURA: 21,00 mm |  |  | 9
60291 | FECHADURA EMB EXT 21MM PINO TRAV | CERRADURA EMB EXT 21MM PERNO TRAB | 5831 AE/AIP-INOX 304 - BSKF FERRAGENS | [8 empty] | 1 | DISTANCIA DE BROCA: 0,00 mm | DISTANCIA DE MECHA: 0,00 mm |  |  | 10
60291 | FECHADURA EMB EXT 21MM PINO TRAV | CERRADURA EMB EXT 21MM PERNO TRAB | 5831 AE/AIP-INOX 304 - BSKF FERRAGENS | [8 empty] | 1 | PROFUNDIDADE: 0,00 mm | PROFUNDIDAD: 0,00 mm |  |  | 11
60798 | PARAFUSO ESCAR CHAT ACO/ZE SOB 3,2X30MM | TORNILLO AVEL PLAN ACE/CE SOB 3,2X30MM |  | PARAFUSO; | TORNILLO; | Material deverá ser fornecido em pacote com 100 und cada. | A SER ENTREGADO EN PAQUETES DE 100UN | INSPEÇÃO: NÃO APLICÁVEL | INSPECCIÓN: NO APLICABLE |  |  | 2 | TIPO DE CABECA: ESCAREADA CHATA FENDA RETA | TIPO DE CABEZA: ESCAREADA CHATA FENDA RETA |  |  | 1
60798 | PARAFUSO ESCAR CHAT ACO/ZE SOB 3,2X30MM | TORNILLO AVEL PLAN ACE/CE SOB 3,2X30MM |  | CABECA ESCAREADA CHATA; | CABEZA AVELLANADA CHATA; | [6 empty] | 2 | MATERIAL: ACO CARBONO SAE 1010/20 | MATERIAL: ACO CARBONO SAE 1010/20 |  |  | 2
60798 | PARAFUSO ESCAR CHAT ACO/ZE SOB 3,2X30MM | TORNILLO AVEL PLAN ACE/CE SOB 3,2X30MM |  | FENDA RETA; | RANURA RECTA; | [6 empty] | 2 | PROTECAO SUPERFICIAL: ZINCADO ELETROLITICO | PROTECCION SUPERFICIAL: ZINCADO ELETROLITICO |  |  | 3
60798 | PARAFUSO ESCAR CHAT ACO/ZE SOB 3,2X30MM | TORNILLO AVEL PLAN ACE/CE SOB 3,2X30MM |  | ACO CARBONO SAE 1010/1020; | ACERO CARBONO SAE 1010/1020; | [6 empty] | 2 | TIPO DE ROSCA: SOBERBA | TIPO DE ROSCA: SOBERBA |  |  | 4
60798 | PARAFUSO ESCAR CHAT ACO/ZE SOB 3,2X30MM | TORNILLO AVEL PLAN ACE/CE SOB 3,2X30MM |  | PROTECAO SUPERFICIAL ZINCADO ELETROLITICO; | PROTECCION SUPERFICIAL CINCADO ELECTROLITICO; | [6 empty] | 2 | PASSO: 0,00 mm | PASO: 0,00 mm |  |  | 5
60798 | PARAFUSO ESCAR CHAT ACO/ZE SOB 3,2X30MM | TORNILLO AVEL PLAN ACE/CE SOB 3,2X30MM |  | ROSCA SOBERBA; | ROSCA SOBERBIA; | [6 empty] | 2 | NUMERO DE FIOS POR POLEGADA: 0 Un | NUNERO DE HILOS POR PULGADA: 0 Un |  |  | 6
60798 | PARAFUSO ESCAR CHAT ACO/ZE SOB 3,2X30MM | TORNILLO AVEL PLAN ACE/CE SOB 3,2X30MM |  | DIAMETRO NOMINAL 3,2 mm; | DIAMETRO NOMINAL 3,2 mm; | [6 empty] | 2 | DIAMETRO NOMINAL: 3,20MM | DIAMETRO NOMINAL: 3,20MM |  |  | 7
60798 | PARAFUSO ESCAR CHAT ACO/ZE SOB 3,2X30MM | TORNILLO AVEL PLAN ACE/CE SOB 3,2X30MM |  | COMPRIMENTO 30 mm. | LARGO 30 mm. | [6 empty] | 2 | COMPRIMENTO TOTAL: 30,00 mm | LARGO TOTAL: 30,00 mm |  |  | 8
608971 | DISCO FRICCAO CARREG/MOLA DISJ DR17 5-50 | DISCO FRICION CARG/RESOR DISY DR17 5-50 |  | DISCO, FRICCAO; | DISCO, FRICCION; |  |  | INSPEÇÃO: NÃO APLICÁVEL | INSPECCIÓN: NO APLICABLE |  |  | 2 | APLICACAO: #3SISTEMA DE CARREGAMENTO | APLICACION: #3SISTEMA DE CARREGAMENTO |  |  | 1
608971 | DISCO FRICCAO CARREG/MOLA DISJ DR17 5-50 | DISCO FRICION CARG/RESOR DISY DR17 5-50 |  | PARA O SISTEMA DE CARREGAMENTO DA MOLA DO DISJUNTOR | PARA SISTEMA DE CARGA DE RESORTE DEL DISYUNTOR MODELO | [6 empty] | 2 | APLICACAO: #4MOLA DO DISJUNTOR | APLICACION: #4MOLA DO DISJUNTOR |  |  | 2
608971 | DISCO FRICCAO CARREG/MOLA DISJ DR17 5-50 | DISCO FRICION CARG/RESOR DISY DR17 5-50 |  | MODELO DIARC DR-17,5-50; | DIARC DR-175-50; | [6 empty] | 2 | APLICACAO: #5MODELO DIARC DR-17,5-50 | APLICACION: #5MODELO DIARC DR-17,5-50 |  |  | 3
608971 | DISCO FRICCAO CARREG/MOLA DISJ DR17 5-50 | DISCO FRICION CARG/RESOR DISY DR17 5-50 |  | POSICAO: 01. | POSICION 01. | [6 empty] | 2 | POSICAO: POSICAO:01 | POSICION: POSICAO:01 |  |  | 4
6092 | ARRUELA LIS RED ACO/ZQ M6X12X1,6MM | ARANDELA LIS RED ACE/CF M6X12X1,6MM |  | ARRUELA; | ARANDELA; |  |  | INSPEÇÃO: NÃO APLICÁVEL | INSPECCIÓN: NO APLICABLE |  |  | 1 | TIPO: LISA SIMPLES | TIPO: LISA SIMPLE |  |  | 1
6092 | ARRUELA LIS RED ACO/ZQ M6X12X1,6MM | ARANDELA LIS RED ACE/CF M6X12X1,6MM |  | LISA SIMPLES; | LISA SIMPLE; | [6 empty] | 1 | MATERIAL: ACO CARBONO SAE 1010/1020 | MATERIAL: ACERO CARBONO SAE 1010/1020 |  |  | 2
6092 | ARRUELA LIS RED ACO/ZQ M6X12X1,6MM | ARANDELA LIS RED ACE/CF M6X12X1,6MM |  | ACO CARBONO SAE 1010/1020; | ACERO CARBONO SAE 1010/1020; | [6 empty] | 1 | PROTECAO SUPERFICIAL: ZINCADO ELETROLITICO | PROTECCIN SUPERFICIAL: ZINCADO ELECTROLITICO |  |  | 3
6092 | ARRUELA LIS RED ACO/ZQ M6X12X1,6MM | ARANDELA LIS RED ACE/CF M6X12X1,6MM |  | PROTECAO SUPERFICIAL ZINCADO ELETROLITICO; | PROTECCION SUPERFICIAL CINCADO ELECTROLITICO; | [6 empty] | 1 | FORMATO: REDONDO | FORMA: REDONDO |  |  | 4
6092 | ARRUELA LIS RED ACO/ZQ M6X12X1,6MM | ARANDELA LIS RED ACE/CF M6X12X1,6MM |  | FORMATO REDONDO; | FORMA REDONDO; | [6 empty] | 1 | TIPO DE FURO: FURO REDONDO | TIPO DE AJUGERO: AGUJERO REDONDO |  |  | 5
6092 | ARRUELA LIS RED ACO/ZQ M6X12X1,6MM | ARANDELA LIS RED ACE/CF M6X12X1,6MM |  | FURO REDONDO; | AGUJERO REDONDO; | [6 empty] | 1 | DIAMETRO NOMINAL: 6,00 mm | DIAMETRO NOMINAL: 6,00 mm |  |  | 6
6092 | ARRUELA LIS RED ACO/ZQ M6X12X1,6MM | ARANDELA LIS RED ACE/CF M6X12X1,6MM |  | DIAMETRO NOMINAL 6 mm; | DIAMETRO NOMINAL 6 mm; | [6 empty] | 1 | DIAMETRO EXTERNO: 12,00 mm | DIAMETRO EXTERNO: 12,00 mm |  |  | 7
6092 | ARRUELA LIS RED ACO/ZQ M6X12X1,6MM | ARANDELA LIS RED ACE/CF M6X12X1,6MM |  | DIAMETRO EXTERNO 12 mm; | DIAMETRO EXTERNO 12 mm; | [6 empty] | 1 | ESPESSURA: 1,80 mm | ESPESOR: 1,80 mm |  |  | 8
6092 | ARRUELA LIS RED ACO/ZQ M6X12X1,6MM | ARANDELA LIS RED ACE/CF M6X12X1,6MM |  | ESPESSURA 1,8 mm; | ESPESOR 1,8 mm; | [6 empty] | 1 | NORMAS TECNICAS APLICAVEIS: DIN 125 A | NORMAS TECNICAS APLICABLES: DIN 125 A |  |  | 9
6092 | ARRUELA LIS RED ACO/ZQ M6X12X1,6MM | ARANDELA LIS RED ACE/CF M6X12X1,6MM |  | NORMAS TECNICAS APLICAVEIS DIN 125 A. | NORMAS TECNICAS APLICABLES DIN 125 A. | [6 empty] | 1 |  |  |  |  | 10
614432 | VARIMETRO ANALO -1500/1500MVAR 96MM | VARIMETRO ANALO -1500/1500MVAR 96MM |  | VARIMETRO, ANALOGICO; | VARIMETRO, ANALOGICO; |  |  | INSPEÇÃO: CLASSE 3 | INSPECCIÓN: CLASE 3 |  |  | 2 | SISTEMA: BOBINA MOVEL | SISTEMA: BOBINA MOVEL | ORIGINAL - M01101-P1270-Z+G1,S8,M4,T1,K3,3KV - SIEMENS | SISTEMA: BOBINA MOVEL | 1
614432 | VARIMETRO ANALO -1500/1500MVAR 96MM | VARIMETRO ANALO -1500/1500MVAR 96MM |  | SISTEMA BOBINA MOVEL; | SISTEMA BOBINA MOVIL; | [6 empty] | 2 | NUMERO DE FASES: 3 | NUMERO DE FASES: 3 |  | CLASSE DE EXATIDAO: 1% | 2
614432 | VARIMETRO ANALO -1500/1500MVAR 96MM | VARIMETRO ANALO -1500/1500MVAR 96MM |  | FASE(S) 3; | FASE(S) 3; | [6 empty] | 2 | CLASSE DE EXATIDAO: 1% | CLASE DE EXACTITUD: 1% |  | ESCALA: -500/0/+1500 | 3
614432 | VARIMETRO ANALO -1500/1500MVAR 96MM | VARIMETRO ANALO -1500/1500MVAR 96MM |  | CLASSE DE EXATIDAO 1%; | CLASE DE EXACTITUD 1%; | [6 empty] | 2 | ESCALA: -1500/1500MVAR | ESCALA: -1500/1500MVAR |  | GRADUACAO: 20MVAR | 4
614432 | VARIMETRO ANALO -1500/1500MVAR 96MM | VARIMETRO ANALO -1500/1500MVAR 96MM |  | ESCALA -1500 a 1500 MVAR; | ESCALA -1500 a 1500 MVAR; | [6 empty] | 2 | GRADUACAO: 20MVAR | GRADUACION: 20MVAR |  | CORRENTE: 20MA | 5
614432 | VARIMETRO ANALO -1500/1500MVAR 96MM | VARIMETRO ANALO -1500/1500MVAR 96MM |  | GRADUACAO 20 MVAR; | GRADUACION 20 MVAR; | [6 empty] | 2 | CORRENTE NOMINAL: -20 a 20 mA | CORRIENTE NOMINAL: -20 a 20 mA |  | POSICAO DE MONTAGEM: VERTICAL | 6
614432 | VARIMETRO ANALO -1500/1500MVAR 96MM | VARIMETRO ANALO -1500/1500MVAR 96MM |  | CORRENTE -20 a 20 mA; | CORRIENTE -20 a 20 mA; | [6 empty] | 2 | POSICAO DE MONTAGEM: VERTICAL | POSICION DE MONTAJE: VERTICAL |  | DEFLEXAO DO PONTEIRO: 240 GRAUS | 7
614432 | VARIMETRO ANALO -1500/1500MVAR 96MM | VARIMETRO ANALO -1500/1500MVAR 96MM |  | MONTAGEM VERTICAL; | MONTAJE VERTICAL; | [6 empty] | 2 | DEFLEXAO DO PONTEIRO: 240 | DEFLEXION DEL PUNTERO: 240 |  | DIMENSOES: 144X144MM | 8
614432 | VARIMETRO ANALO -1500/1500MVAR 96MM | VARIMETRO ANALO -1500/1500MVAR 96MM |  | DEFLEXAO DO PONTEIRO 240 GRAUS; | DEFLEXION DEL PUNTERO 240 GRADOS; | [6 empty] | 2 | FIXACAO: #1FRONTAL EM PAINEL | FIJACION: #1FRONTAL EM PAINEL |  | FIXACAO: FRONTAL EM PAINEL | 9
614432 | VARIMETRO ANALO -1500/1500MVAR 96MM | VARIMETRO ANALO -1500/1500MVAR 96MM |  | DIMENSOES 96X96 mm; | DIMENSIONES 96X96 mm; | [6 empty] | 2 | FIXACAO: #2GRAU DE PROTECAO IP-52 | FIJACION: #2GRAU DE PROTECAO IP-52 |  | CARACTERISTICAS ADICIONAIS: GRAU DE PROTECAO IP52, CONECTADO A TRANSDUTOR | 10
614432 | VARIMETRO ANALO -1500/1500MVAR 96MM | VARIMETRO ANALO -1500/1500MVAR 96MM |  | FIXACAO FRONTAL EM PAINEL; | FIJACION FRONTAL EN PANEL; | [6 empty] | 2 | FIXACAO: #3CONECTADO A TRANSDUTOR | FIJACION: #3CONECTADO A TRANSDUTOR |  |  | 11
614432 | VARIMETRO ANALO -1500/1500MVAR 96MM | VARIMETRO ANALO -1500/1500MVAR 96MM |  | OBS: GRAU DE PROTECAO IP-52; | OBS: GRADO DE PROTECCON IP-52; | [6 empty] | 2 | LARGURA: 96,00 mm | ANCHO: 96,00 mm |  |  | 12
614432 | VARIMETRO ANALO -1500/1500MVAR 96MM | VARIMETRO ANALO -1500/1500MVAR 96MM |  | CONECTADO A TRANSDUTOR. | CONECTADO A TRANSDUCTOR. | [6 empty] | 2 | COMPRIMENTO EM MILIMETROS: 96,00 mm | LARGO EN MILIMETROS: 96,00 mm |  |  | 13
614475 | WATTIMETRO ANALO B/M 0/2500MW 144MM | WATTIMETRO ANALO B/M 0/2500MW 144MM |  | WATTIMETRO, ANALOGICO; | WATTIMETRO, ANALOGICO; |  |  | INSPEÇÃO: CLASSE 3 | INSPECCIÓN: CLASE 3 |  |  | 2 | SISTEMA: BOBINA MOVEL | SISTEMA: BOBINA MOVEL | ORIGINAL - M01101-P1260-Z+G1,S8,T1,K3,3KV - SIEMENS | SISTEMA: BOBINA MOVEL | 1
614475 | WATTIMETRO ANALO B/M 0/2500MW 144MM | WATTIMETRO ANALO B/M 0/2500MW 144MM |  | SISTEMA BOBINA MOVEL; | SISTEMA BOBINA MOVIL; | [6 empty] | 2 | CLASSE DE EXATIDAO: 1% | CLASE DE EXACTITUD: 1% |  | CLASSE DE EXATIDAO: 1% | 2
614475 | WATTIMETRO ANALO B/M 0/2500MW 144MM | WATTIMETRO ANALO B/M 0/2500MW 144MM |  | CLASSE DE EXATIDAO 1%; | CLASE DE EXACTITUD 1%; | [6 empty] | 2 | ESCALA: 0 A 2500MW | ESCALA: 0 A 2500MW |  | ESCALA: 0 A 2500MW | 3
614475 | WATTIMETRO ANALO B/M 0/2500MW 144MM | WATTIMETRO ANALO B/M 0/2500MW 144MM |  | ESCALA 0 A 2500 mW; | ESCALA 0 A 2500 mW; | [6 empty] | 2 | GRADUACAO: 20MW | GRADUACION: 20MW |  | GRADUACAO: 20MW | 4
614475 | WATTIMETRO ANALO B/M 0/2500MW 144MM | WATTIMETRO ANALO B/M 0/2500MW 144MM |  | GRADUACAO 20 mW; | GRADUACION 20 mW; | [6 empty] | 2 | CORRENTE NOMINAL: 0,02 | CORRIENTE NOMINAL: 0,02 |  | CORRENTE: 20MA | 5
614475 | WATTIMETRO ANALO B/M 0/2500MW 144MM | WATTIMETRO ANALO B/M 0/2500MW 144MM |  | CORRENTE 20 mA; | CORRIENTE 20 mA; | [6 empty] | 2 | POSICAO DE MONTAGEM: VERTICAL | POSICION DE MONTAJE: VERTICAL |  | POSICAO DE MONTAGEM: VERTICAL | 6
614475 | WATTIMETRO ANALO B/M 0/2500MW 144MM | WATTIMETRO ANALO B/M 0/2500MW 144MM |  | MONTAGEM VERTICAL; | MONTAJE VERTICAL; | [6 empty] | 2 | DEFLEXAO DO PONTEIRO: 240 | DEFLEXION DEL PUNTERO: 240 |  | DEFLEXAO DO PONTEIRO: 240 GRAUS | 7
614475 | WATTIMETRO ANALO B/M 0/2500MW 144MM | WATTIMETRO ANALO B/M 0/2500MW 144MM |  | DEFLEXAO DO PONTEIRO 240 GRAUS; | DEFLEXION DEL PUNTERO 240 GRADOS; | [6 empty] | 2 | FIXACAO: #1FRONTAL EM PAINEL | FIJACION: #1FRONTAL EM PAINEL |  | DIMENSOES: 144X144MM | 8
614475 | WATTIMETRO ANALO B/M 0/2500MW 144MM | WATTIMETRO ANALO B/M 0/2500MW 144MM |  | DIMENSOES 144X144 mm; | DIMENSIONES 144X144 mm; | [6 empty] | 2 | FIXACAO: #2GRAU DE PROTECAO IP-52 | FIJACION: #2GRAU DE PROTECAO IP-52 |  | FIXACAO: FRONTAL EM PAINEL | 9
614475 | WATTIMETRO ANALO B/M 0/2500MW 144MM | WATTIMETRO ANALO B/M 0/2500MW 144MM |  | FIXACAO FRONTAL EM PAINEL; | FIJACION FRONTAL EN PANEL; | [6 empty] | 2 | FIXACAO: #3CONECTADO A TRANSDUTOR | FIJACION: #3CONECTADO A TRANSDUTOR |  | CARACTERISTICAS ADICIONAIS: GRAU DE PROTECAO IP52, CONECTADO A TRANSDUTOR | 10
614475 | WATTIMETRO ANALO B/M 0/2500MW 144MM | WATTIMETRO ANALO B/M 0/2500MW 144MM |  | OBS: GRAU DE PROTECAO IP-52; | OBS: GRADO DE PROTECCON IP-52; | [6 empty] | 2 | LARGURA: 144,00 mm | ANCHO: 144,00 mm |  |  | 11
614475 | WATTIMETRO ANALO B/M 0/2500MW 144MM | WATTIMETRO ANALO B/M 0/2500MW 144MM |  | CONECTADO A TRANSDUTOR. | CONECTADO A TRANSDUCTOR. | [6 empty] | 2 | COMPRIMENTO EM MILIMETROS: 144,00 mm | LARGO EN MILIMETROS: 144,00 mm |  |  | 12
614548 | FREQUENCIMETRO ANALO 55/65HZ 1% 0,1HZ | FRECUENCIMETRO ANALO 55/65HZ 1% 0,1HZ |  | FREQUENCIMETRO, ANALOGICO; | FRECUENCIMETRO, ANALOGICO; |  |  | INSPEÇÃO: CLASSE 3 | INSPECCIÓN: CLASE 3 |  |  | 2 | SISTEMA: BOBINA MOVEL | SISTEMA: BOBINA MOVEL | ORIGINAL - M01101-P1260-Z+G1,S8,T1,K3,3KV - SIEMENS | SISTEMA: BOBINA MOVEL | 1
614548 | FREQUENCIMETRO ANALO 55/65HZ 1% 0,1HZ | FRECUENCIMETRO ANALO 55/65HZ 1% 0,1HZ |  | SISTEMA BOBINA MOVEL; | SISTEMA BOBINA MOVIL; | [6 empty] | 2 | FREQUENCIA: 60HZ | FRECUENCIA NOMINAL: 60HZ |  | FREQUENCIA NOMINAL: 60HZ | 2
614548 | FREQUENCIMETRO ANALO 55/65HZ 1% 0,1HZ | FRECUENCIMETRO ANALO 55/65HZ 1% 0,1HZ |  | FREQUENCIA NOMINAL 60 Hz; | FRECUENCIA NOMINAL 60 Hz; | [6 empty] | 2 | CLASSE DE EXATIDAO: 1% | CLASE DE EXACTITUD: 1% |  | CLASSE DE EXATIDAO: 1% | 3
614548 | FREQUENCIMETRO ANALO 55/65HZ 1% 0,1HZ | FRECUENCIMETRO ANALO 55/65HZ 1% 0,1HZ |  | CLASSE DE EXATIDAO 1%; | CLASE DE EXACTITUD 1%; | [6 empty] | 2 | ESCALA: 55 A 65HZ | ESCALA: 55 A 65HZ |  | ESCALA: 55 A 65HZ | 4
614548 | FREQUENCIMETRO ANALO 55/65HZ 1% 0,1HZ | FRECUENCIMETRO ANALO 55/65HZ 1% 0,1HZ |  | ESCALA 55 A 65 Hz; | ESCALA 55 A 65 Hz; | [6 empty] | 2 | GRADUACAO: 0,1HZ | GRADUACION: 0,1HZ |  | GRADUACAO: 0,1HZ | 5
614548 | FREQUENCIMETRO ANALO 55/65HZ 1% 0,1HZ | FRECUENCIMETRO ANALO 55/65HZ 1% 0,1HZ |  | GRADUACAO 0,1 Hz; | GRADUACION 0,1 Hz; | [6 empty] | 2 | CORRENTE NOMINAL: 0 a 20mA | CORRIENTE NOMINAL: 0 a 20mA |  | CORRENTE: 4 A 20MA | 6
614548 | FREQUENCIMETRO ANALO 55/65HZ 1% 0,1HZ | FRECUENCIMETRO ANALO 55/65HZ 1% 0,1HZ |  | CORRENTE 0 a 20 mA; | CORRIENTE 0 a 20 mA; | [6 empty] | 2 | POSICAO DE MONTAGEM: VERTICAL | POSICION DE MONTAJE: VERTICAL |  | POSICAO DE MONTAGEM: VERTICAL | 7
614548 | FREQUENCIMETRO ANALO 55/65HZ 1% 0,1HZ | FRECUENCIMETRO ANALO 55/65HZ 1% 0,1HZ |  | MONTAGEM VERTICAL; | MONTAJE VERTICAL; | [6 empty] | 2 | DEFLEXAO DO PONTEIRO: 240 GRAUS | DEFLEXION DEL PUNTERO: 240 GRAUS |  | DEFLEXAO DO PONTEIRO: 240 GRAUS | 8
614548 | FREQUENCIMETRO ANALO 55/65HZ 1% 0,1HZ | FRECUENCIMETRO ANALO 55/65HZ 1% 0,1HZ |  | DEFLEXAO DO PONTEIRO 240 GRAUS; | DEFLEXION DEL PUNTERO 240 GRADOS; | [6 empty] | 2 | FIXACAO: #1FRONTAL EM PAINEL | FIJACION: #1FRONTAL EM PAINEL |  | DIMENSOES: 144X144MM | 9
614548 | FREQUENCIMETRO ANALO 55/65HZ 1% 0,1HZ | FRECUENCIMETRO ANALO 55/65HZ 1% 0,1HZ |  | DIMENSOES 96X96 mm; | DIMENSIONES 96X96 mm; | [6 empty] | 2 | FIXACAO: #2GRAU DE PROTECAO IP-52 | FIJACION: #2GRAU DE PROTECAO IP-52 |  | FIXACAO: FRONTAL EM PAINEL | 10
614548 | FREQUENCIMETRO ANALO 55/65HZ 1% 0,1HZ | FRECUENCIMETRO ANALO 55/65HZ 1% 0,1HZ |  | FIXACAO FRONTAL EM PAINEL; | FIJACION FRONTAL EN PANEL; | [6 empty] | 2 | FIXACAO: #3CONECTADO A TRANSDUTOR | FIJACION: #3CONECTADO A TRANSDUTOR |  | CARACTERISTICAS ADICIONAIS: GRAU DE PROTECAO IP52, CONECTADO A TRANSDUTOR | 11
614548 | FREQUENCIMETRO ANALO 55/65HZ 1% 0,1HZ | FRECUENCIMETRO ANALO 55/65HZ 1% 0,1HZ |  | OBS: GRAU DE PROTECAO IP-52; | OBS: GRADO DE PROTECCON IP-52; | [6 empty] | 2 | LARGURA: 96,00 mm | ANCHO: 96,00 mm |  |  | 12
614548 | FREQUENCIMETRO ANALO 55/65HZ 1% 0,1HZ | FRECUENCIMETRO ANALO 55/65HZ 1% 0,1HZ |  | CONECTADO A TRANSDUTOR. | CONECTADO A TRANSDUCTOR. | [6 empty] | 2 | COMPRIMENTO EM MILIMETROS: 96,00 mm | LARGO EN MILIMETROS: 96,00 mm |  |  | 13
614564 | FREQUENCIMETRO ANALO 45/55HZ 1% 0,1HZ | FRECUENCIMETRO ANALO 45/55HZ 1% 0,1HZ |  | FREQUENCIMETRO, ANALOGICO; | FRECUENCIMETRO, ANALOGICO; |  |  | INSPEÇÃO: CLASSE 3 | INSPECCIÓN: CLASE 3 |  |  | 2 | SISTEMA: BOBINA MOVEL | SISTEMA: BOBINA MOVEL | ORIGINAL - M01101-P1260-Z+G1,S8,T1,K3,3KV - SIEMENS | SISTEMA: BOBINA MOVEL | 1
614564 | FREQUENCIMETRO ANALO 45/55HZ 1% 0,1HZ | FRECUENCIMETRO ANALO 45/55HZ 1% 0,1HZ |  | SISTEMA BOBINA MOVEL; | SISTEMA BOBINA MOVIL; | [6 empty] | 2 | FREQUENCIA: 50HZ | FRECUENCIA NOMINAL: 50HZ |  | FREQUENCIA NOMINAL: 50HZ | 2
614564 | FREQUENCIMETRO ANALO 45/55HZ 1% 0,1HZ | FRECUENCIMETRO ANALO 45/55HZ 1% 0,1HZ |  | FREQUENCIA NOMINAL 50 Hz; | FRECUENCIA NOMINAL 50 Hz; | [6 empty] | 2 | CLASSE DE EXATIDAO: 1% | CLASE DE EXACTITUD: 1% |  | CLASSE DE EXATIDAO: 1% | 3
614564 | FREQUENCIMETRO ANALO 45/55HZ 1% 0,1HZ | FRECUENCIMETRO ANALO 45/55HZ 1% 0,1HZ |  | CLASSE DE EXATIDAO 1%; | CLASE DE EXACTITUD 1%; | [6 empty] | 2 | ESCALA: 45 A 55HZ | ESCALA: 45 A 55HZ |  | ESCALA: 45 A 55HZ | 4
614564 | FREQUENCIMETRO ANALO 45/55HZ 1% 0,1HZ | FRECUENCIMETRO ANALO 45/55HZ 1% 0,1HZ |  | ESCALA 45 A 55 Hz; | ESCALA 45 A 55 Hz; | [6 empty] | 2 | GRADUACAO: 0,1HZ | GRADUACION: 0,1HZ |  | GRADUACAO: 0,1HZ | 5
614564 | FREQUENCIMETRO ANALO 45/55HZ 1% 0,1HZ | FRECUENCIMETRO ANALO 45/55HZ 1% 0,1HZ |  | GRADUACAO 0,1 Hz; | GRADUACION 0,1 Hz; | [6 empty] | 2 | CORRENTE NOMINAL: 0 a 20mA | CORRIENTE NOMINAL: 0 a 20mA |  | CORRENTE: 4 A 20MA | 6
614564 | FREQUENCIMETRO ANALO 45/55HZ 1% 0,1HZ | FRECUENCIMETRO ANALO 45/55HZ 1% 0,1HZ |  | CORRENTE 0 a 20 mA; | CORRIENTE 0 a 20 mA; | [6 empty] | 2 | POSICAO DE MONTAGEM: VERTICAL | POSICION DE MONTAJE: VERTICAL |  | POSICAO DE MONTAGEM: VERTICAL | 7
614564 | FREQUENCIMETRO ANALO 45/55HZ 1% 0,1HZ | FRECUENCIMETRO ANALO 45/55HZ 1% 0,1HZ |  | MONTAGEM VERTICAL; | MONTAJE VERTICAL; | [6 empty] | 2 | DEFLEXAO DO PONTEIRO: 120 GRAUS | DEFLEXION DEL PUNTERO: 120 GRAUS |  | DEFLEXAO DO PONTEIRO: 120 GRAUS | 8
614564 | FREQUENCIMETRO ANALO 45/55HZ 1% 0,1HZ | FRECUENCIMETRO ANALO 45/55HZ 1% 0,1HZ |  | DEFLEXAO DO PONTEIRO 120 GRAUS; | DEFLEXION DEL PUNTERO 120 GRADOS; | [6 empty] | 2 | FIXACAO: #1FRONTAL EM PAINEL | FIJACION: #1FRONTAL EM PAINEL |  | DIMENSOES: 144X144MM | 9
614564 | FREQUENCIMETRO ANALO 45/55HZ 1% 0,1HZ | FRECUENCIMETRO ANALO 45/55HZ 1% 0,1HZ |  | DIMENSOES 96X96 mm; | DIMENSIONES 96X96 mm; | [6 empty] | 2 | FIXACAO: #2GRAU DE PROTECAO IP-52 | FIJACION: #2GRAU DE PROTECAO IP-52 |  | FIXACAO: FRONTAL EM PAINEL | 10
614564 | FREQUENCIMETRO ANALO 45/55HZ 1% 0,1HZ | FRECUENCIMETRO ANALO 45/55HZ 1% 0,1HZ |  | FIXACAO FRONTAL EM PAINEL; | FIJACION FRONTAL EN PANEL; | [6 empty] | 2 | FIXACAO: #3CONECTADO A TRANSDUTOR | FIJACION: #3CONECTADO A TRANSDUTOR |  | CARACTERISTICAS ADICIONAIS: GRAU DE PROTECAO IP52, CONECTADO A TRANSDUTOR | 11
614564 | FREQUENCIMETRO ANALO 45/55HZ 1% 0,1HZ | FRECUENCIMETRO ANALO 45/55HZ 1% 0,1HZ |  | OBS: GRAU DE PROTECAO IP-52; | OBS: GRADO DE PROTECCON IP-52; | [6 empty] | 2 | LARGURA: 96,00 mm | ANCHO: 96,00 mm |  |  | 12
614564 | FREQUENCIMETRO ANALO 45/55HZ 1% 0,1HZ | FRECUENCIMETRO ANALO 45/55HZ 1% 0,1HZ |  | CONECTADO A TRANSDUTOR. | CONECTADO A TRANSDUCTOR. | [6 empty] | 2 | COMPRIMENTO EM MILIMETROS: 96,00 mm | LARGO EN MILIMETROS: 96,00 mm |  |  | 13
614645 | VOLTIMETRO ANALO B/M 0/600KV 96MM | VOLTIMETRO ANALO B/M 0/600KV 96MM | 144A CC - ENGRO | VOLTIMETRO, ANALOGICO; | VOLTIMETRO, ANALOGICO; | REFERENCIA: | REFERENCIA: | INSPEÇÃO: CLASSE 3 | INSPECCIÓN: CLASE 3 |  |  | 1 | SISTEMA: BOBINA MOVEL | SISTEMA: BOBINA MOVEL | ORIGINAL - M01101-P1260-Z+G1,S8,M4,T1,K3,3KV - SIEMENS | SISTEMA: BOBINA MOVEL | 1
614645 | VOLTIMETRO ANALO B/M 0/600KV 96MM | VOLTIMETRO ANALO B/M 0/600KV 96MM | 144A CC - ENGRO | SISTEMA BOBINA MOVEL; | SISTEMA BOBINA MOVIL; | 144A CC - ENGRO | 144A CC - ENGRO |  |  |  |  | 1 | CLASSE DE EXATIDAO: 1,5% | CLASE DE EXACTITUD: 1,5% |  | CLASSE DE EXATIDAO: 1% | 2
614645 | VOLTIMETRO ANALO B/M 0/600KV 96MM | VOLTIMETRO ANALO B/M 0/600KV 96MM | 144A CC - ENGRO | CLASSE DE EXATIDAO 1,5%; | CLASE DE EXACTITUD 1,5%; | DQ96-xc (fabricante DEIF) | DQ96-xc (fabricante DEIF) |  |  |  |  | 1 | ESCALA: 0 A 600KV | ESCALA: 0 A 600KV |  | ESCALA: 0 - 600KV | 3
614645 | VOLTIMETRO ANALO B/M 0/600KV 96MM | VOLTIMETRO ANALO B/M 0/600KV 96MM | 144A CC - ENGRO | ESCALA 0 A 600KV; | ESCALA 0 A 600 kV; | [6 empty] | 1 | GRADUACAO: #120KV | GRADUACION: #120KV |  | GRADUACAO: 10KV | 4
614645 | VOLTIMETRO ANALO B/M 0/600KV 96MM | VOLTIMETRO ANALO B/M 0/600KV 96MM | 144A CC - ENGRO | GRADUACAO 20KV, CORRENTE DE 0 A 20mA, CONECTADO A | GRADUACION 20 kV; | [6 empty] | 1 | GRADUACAO: #2CORRENTE DE 0 A 20mA | GRADUACION: #2CORRENTE DE 0 A 20mA |  | POSICAO DE MONTAGEM: VERTICAL | 5
614645 | VOLTIMETRO ANALO B/M 0/600KV 96MM | VOLTIMETRO ANALO B/M 0/600KV 96MM | 144A CC - ENGRO | TRANSDUTOR; | CORRIENTE DE 0 A 20 mA; | [6 empty] | 1 | GRADUACAO: #3CONECTADO A TRANSDUTOR | GRADUACION: #3CONECTADO A TRANSDUTOR |  | DEFLEXAO DO PONTEIRO: 240 GRAUS | 6
614645 | VOLTIMETRO ANALO B/M 0/600KV 96MM | VOLTIMETRO ANALO B/M 0/600KV 96MM | 144A CC - ENGRO | POSICAO DE MONTAGEM VERTICAL; | CONECTADO A TRANSDUCTOR; | [6 empty] | 1 | POSICAO DE MONTAGEM: VERTICAL | POSICION DE MONTAJE: VERTICAL |  | DIMENSOES: 144X144MM | 7
614645 | VOLTIMETRO ANALO B/M 0/600KV 96MM | VOLTIMETRO ANALO B/M 0/600KV 96MM | 144A CC - ENGRO | DEFLEXAO DO PONTEIRO 240 GRAUS; | POSICION DE MONTAJE VERTICAL; | [6 empty] | 1 | DEFLEXAO DO PONTEIRO: 240 GRAUS | DEFLEXION DEL PUNTERO: 240 GRAUS |  | FIXACAO: FRONTAL EM PAINEL | 8
614645 | VOLTIMETRO ANALO B/M 0/600KV 96MM | VOLTIMETRO ANALO B/M 0/600KV 96MM | 144A CC - ENGRO | FIXACAO FRONTAL EM PAINEL; | DEFLEXION DEL PUNTERO 240 GRADOS; | [6 empty] | 1 | FIXACAO: FRONTAL EM PAINEL | FIJACION: FRONTAL EM PAINEL |  | CARACTERISTICAS ADICIONAIS: CORRENTE O A 20MA CONECTADO A TRANSDUTOR | 9
614645 | VOLTIMETRO ANALO B/M 0/600KV 96MM | VOLTIMETRO ANALO B/M 0/600KV 96MM | 144A CC - ENGRO | LARGURA 96 mm; | FIJACION FRONTAL EN TABLERO; | [6 empty] | 1 | LARGURA: 96,00 mm | ANCHO: 96,00 mm |  |  | 10
614645 | VOLTIMETRO ANALO B/M 0/600KV 96MM | VOLTIMETRO ANALO B/M 0/600KV 96MM | 144A CC - ENGRO | COMPRIMENTO 96 mm. | ANCHO 96 mm; | [6 empty] | 1 | COMPRIMENTO EM MILIMETROS: 96,00 mm | LARGO EN MILIMETROS: 96,00 mm |  |  | 11
614645 | VOLTIMETRO ANALO B/M 0/600KV 96MM | VOLTIMETRO ANALO B/M 0/600KV 96MM | 144A CC - ENGRO |  | LARGO 96 mm. | [6 empty] | 1 |  |  |  |  | 12
618969 | CHAVE ELET ROT SEL 2POS 4CONT 12A | LLAVE ELECT ROT SEL 2POS 4CONT 12A | CB8.WAA121.600.E - KRAUS E NAIMER | CHAVE, ELETRICA ROTATIVA; | LLAVE, ELECTRICA ROTATIVA; | REFERENCIA: | REFERENCIA: | INSPEÇÃO: CLASSE 3 | INSPECCIÓN: CLASE 3 |  |  | 1 | TIPO: SELETORA | TIPO: SELETORA | ORIGINAL - B1N - ABB | TIPO DE CHAVE: SELETORA | 1
618969 | CHAVE ELET ROT SEL 2POS 4CONT 12A | LLAVE ELECT ROT SEL 2POS 4CONT 12A | CB8.WAA121.600.E - KRAUS E NAIMER | TIPO SELETORA; | TIPO SELECTORA; | CB8.WAA121.600.E - KRAUS E NAIMER | CB8.WAA121.600.E - KRAUS E NAIMER |  |  |  |  | 1 | FIXACAO: FRONTAL | FIJACION: FRONTAL |  | FIXACAO: FRONTAL | 2
618969 | CHAVE ELET ROT SEL 2POS 4CONT 12A | LLAVE ELECT ROT SEL 2POS 4CONT 12A | CB8.WAA121.600.E - KRAUS E NAIMER | FIXACAO FRONTAL; | CORRIENTE NOMINAL DE LOS CONTACTOS 12 A; | [6 empty] | 1 | NUMERO DE POSICOES: 2 | NUMERO DE POSICIONES: 2 |  | NUMERO DE POSICOES: 2 | 3
618969 | CHAVE ELET ROT SEL 2POS 4CONT 12A | LLAVE ELECT ROT SEL 2POS 4CONT 12A | CB8.WAA121.600.E - KRAUS E NAIMER | NUMERO DE POSICOES 2; | TENSION DE AISLAMIENTO 690 V; | [6 empty] | 1 | ANGULO DE COMUTACAO: 30 grau | ANGULO DE CONMUTACION: 30 deg |  | NUMERO DE CONTATOS: 4 | 4
618969 | CHAVE ELET ROT SEL 2POS 4CONT 12A | LLAVE ELECT ROT SEL 2POS 4CONT 12A | CB8.WAA121.600.E - KRAUS E NAIMER | ANGULO DE COMUTACAO 30 grau; | FIJACION FRONTAL; | [6 empty] | 1 | NUMERO DE CONTATOS: 4 | NUMERO DE CONTACTOS: 4 |  | CORRENTE NOMINAL DOS CONTATOS: 10A/250VCA | 5
618969 | CHAVE ELET ROT SEL 2POS 4CONT 12A | LLAVE ELECT ROT SEL 2POS 4CONT 12A | CB8.WAA121.600.E - KRAUS E NAIMER | NUMERO DE CONTATOS 4; | 2 POSICIONES; | [6 empty] | 1 | CORRENTE NOMINAL DOS CONTATOS: 12A | CORRIENTE NOMINAL CONTACTOS: 12A |  | LOCALICACAO E PROGRAMACAO POSICAO 1: 2NA + 2NF | 6
618969 | CHAVE ELET ROT SEL 2POS 4CONT 12A | LLAVE ELECT ROT SEL 2POS 4CONT 12A | CB8.WAA121.600.E - KRAUS E NAIMER | CORRENTE NOMINAL DOS CONTATOS 12 A; | ANGULO DE CONMUTACION 30 GRADOS; | [6 empty] | 1 | TENSAO DE ISOLAMENTO: 690 V | TENSION DE AISLAMIENTO: 690 V |  | LOCALICACAO E PROGRAMACAO POSICAO 2: 2NF + 2NA | 7
618969 | CHAVE ELET ROT SEL 2POS 4CONT 12A | LLAVE ELECT ROT SEL 2POS 4CONT 12A | CB8.WAA121.600.E - KRAUS E NAIMER | TENSAO DE ISOLAMENTO 690 V; | 4 CONTACTOS; | [6 empty] | 1 | PROGRAMACAO POSICAO 1: 2NA + 2NF | PROGRAMACION POSICION 1: 2NA + 2NF |  | ANGULO DE COMUTACAO: 30 GRAUS | 8
618969 | CHAVE ELET ROT SEL 2POS 4CONT 12A | LLAVE ELECT ROT SEL 2POS 4CONT 12A | CB8.WAA121.600.E - KRAUS E NAIMER | PROGRAMACAO POSICAO 1 2NA/2NF; | PROGRAMACION DE LA POSICION 1 2NA/2NC; | [6 empty] | 1 | PROGRAMACAO POSICAO 2: 2NF + 2NF | PROGRAMACION POSICION 2: 2NF + 2NF |  | PUNHO: TIPO KNOB "B" COR PRETA | 9
618969 | CHAVE ELET ROT SEL 2POS 4CONT 12A | LLAVE ELECT ROT SEL 2POS 4CONT 12A | CB8.WAA121.600.E - KRAUS E NAIMER | PROGRAMACAO POSICAO 2 2NF + 2NF; | PROGRAMACION DE LA POSICION 2 2NC + 2NA; | [6 empty] | 1 | PUNHO: TIPO "I", COR PRETA | PUNO: TIPO "I", COR PRETA |  | PLACA FRONTAL: QUADRADA 48 X 48MM | 10
618969 | CHAVE ELET ROT SEL 2POS 4CONT 12A | LLAVE ELECT ROT SEL 2POS 4CONT 12A | CB8.WAA121.600.E - KRAUS E NAIMER | PUNHO TIPO "I"; | TERMINAL ATORNILLADO; | [6 empty] | 1 | PLACA FRONTAL: QUADRADA 48 X 48MM | PLACA FRONTAL: QUADRADA 48 X 48MM |  | TERMINAIS: APARAFUSADA | 11
618969 | CHAVE ELET ROT SEL 2POS 4CONT 12A | LLAVE ELECT ROT SEL 2POS 4CONT 12A | CB8.WAA121.600.E - KRAUS E NAIMER | COR PRETA; | MANIJA TIPO "I"; | [6 empty] | 1 | TERMINAL(IS): APARAFUSADA | TERMINAL(ES): APARAFUSADA |  |  | 12
618969 | CHAVE ELET ROT SEL 2POS 4CONT 12A | LLAVE ELECT ROT SEL 2POS 4CONT 12A | CB8.WAA121.600.E - KRAUS E NAIMER | PLACA FRONTAL QUADRADA 48 X 48 mm; | COLOR NEGRO; | [6 empty] | 1 |  |  |  |  | 13
618969 | CHAVE ELET ROT SEL 2POS 4CONT 12A | LLAVE ELECT ROT SEL 2POS 4CONT 12A | CB8.WAA121.600.E - KRAUS E NAIMER | TERMINAL(IS) APARAFUSADA. | PLACA FRONTAL CUADRADA 48X48 mm. | [6 empty] | 1 |  |  |  |  | 14
621404 | DISJUNTOR MAG 3P 690V 115A | DISYUNTOR MAG 3P 690V 115A | GV4L115N6 + GV4AE11 + GV4AE11 + GV4APN01 | DISJUNTOR; | DISYUNTOR; | Referência: | Referencia: | INSPEÇÃO: CLASSE 3 | INSPECCIÓN: CLASE 3 |  |  | 1 | TIPO: MAGNETICO | TIPO: MAGNETICO | ORIGINAL - - - - | INVOLUCRO: CAIXA MOLDADA | 1
621404 | DISJUNTOR MAG 3P 690V 115A | DISYUNTOR MAG 3P 690V 115A | GV4L115N6 + GV4AE11 + GV4AE11 + GV4APN01 | TIPO MAGNETICO; | TIPO MAGNETICO; | [6 empty] | 1 | TIPO DE CAIXA: #1MOLDADA | TIPO DE CAJA: #1MOLDADA | SUBSTITUTO - NS160L/MA100+OF29450+29338 - MERLIN GERIN | EXECUCAO: FIXO, PELA BASE COM PARAFUSO | 2
621404 | DISJUNTOR MAG 3P 690V 115A | DISYUNTOR MAG 3P 690V 115A | GV4L115N6 + GV4AE11 + GV4AE11 + GV4APN01 | TIPO DE CAIXA MOLDADA, NAO EXTRAIVEL; | CAJA MOLDEADA, NO EXTRAIBLE; | GV4L115N + (2x) GV4LUG + (2x) GV4AE11 + GV4APN01 | GV4L115N + (2x) GV4LUG + (2x) GV4AE11 + GV4APN01 |  |  |  |  | 1 | TIPO DE CAIXA: #2NAO EXTRAIVEL | TIPO DE CAJA: #2NAO EXTRAIVEL |  | NUMERO DE POLOS: 3 | 3
621404 | DISJUNTOR MAG 3P 690V 115A | DISYUNTOR MAG 3P 690V 115A | GV4L115N6 + GV4AE11 + GV4AE11 + GV4APN01 | NUMERO DE POLOS 3; | NUMERO DE POLOS 3; | Schneider Electric | Schneider Electric |  |  |  |  | 1 | NUMERO DE POLOS: 3 | NUMERO DE POLOS: 3 |  | TIPO DE ACIONAMENTO: MANUAL | 4
621404 | DISJUNTOR MAG 3P 690V 115A | DISYUNTOR MAG 3P 690V 115A | GV4L115N6 + GV4AE11 + GV4AE11 + GV4APN01 | CARACTERISTICAS DE OPERACAO MANUAL; | CARACTERISTICAS DE OPERACION MANUAL; | [6 empty] | 1 | CARACTERISTICAS DE OPERACAO: MANUAL | CARACTERISTICAS DE OPERACION: MANUAL |  | TENSAO DE ISOLAMENTO: 750VCA | 5
621404 | DISJUNTOR MAG 3P 690V 115A | DISYUNTOR MAG 3P 690V 115A | GV4L115N6 + GV4AE11 + GV4AE11 + GV4APN01 | TIPO DE ACIONAMENTO PUNHO ROTATIVO COM HASTE; | TIPO DE ACCIONAMIENTO PUNO ROTATIVO CON VASTAGO; | [6 empty] | 1 | TIPO DE ACIONAMENTO: PUNHO ROTATIVO COM HASTE | TIPO DE ACCIONAMIENTO: PUNHO ROTATIVO COM HASTE |  | CORRENTE NOMINAL DO INVOLUCRO: 125A | 6
621404 | DISJUNTOR MAG 3P 690V 115A | DISYUNTOR MAG 3P 690V 115A | GV4L115N6 + GV4AE11 + GV4AE11 + GV4APN01 | TENSAO NOMINAL 690 V; | TENSION NOMINAL 690 V; | [6 empty] | 1 | TENSAO NOMINAL: 690 V | TENSION NOMINAL: 690 V |  | CORRENTE CURTO CIRCUITO SIMETRICA: 150KA EM 220/240VCA - 150KA EM 380/415VCA | 7
621404 | DISJUNTOR MAG 3P 690V 115A | DISYUNTOR MAG 3P 690V 115A | GV4L115N6 + GV4AE11 + GV4AE11 + GV4APN01 | TENSAO DE ISOLAMENTO 800 V; | TENSION AISLAMIENTO 800 V; | [6 empty] | 1 | TENSAO DE ISOLAMENTO: 800 V | TENSION DE AISLAMIENTO: 800 V |  | NUM. E TIPO DE CONTATOS AUXILIARES: 1RV | 8
621404 | DISJUNTOR MAG 3P 690V 115A | DISYUNTOR MAG 3P 690V 115A | GV4L115N6 + GV4AE11 + GV4AE11 + GV4APN01 | CORRENTE NOMINAL DISPARADOR 115 A; | CORRIENTE NOMINAL DISPARADOR 115 A; | [6 empty] | 1 | CORRENTE NOMINAL DISPARADOR: 115,00 A | CORRIENTE NOMINAL DISPARADOR: 115,00 A |  | CORRENTE NOM. CONTATOS AUXILIARES: 6A/380-415VCA | 9
621404 | DISJUNTOR MAG 3P 690V 115A | DISYUNTOR MAG 3P 690V 115A | GV4L115N6 + GV4AE11 + GV4AE11 + GV4APN01 | CAPACIDADE INTERRUPCAO (ICU) 100 KA EM 220/240 V; | CAPACIDAD INTERRUPCION (ICU) 100 KA EM 220/240 V; | [6 empty] | 1 | CAPACIDADE INTERRUPCAO (ICU): 100 KA EM 220/240 V | CAPACIDADE INTERRUPCION (ICU): 100 KA EM 220/240 V |  | NUMERO E TIPO DE CONTATOS DE ALARME: 1RV | 10
621404 | DISJUNTOR MAG 3P 690V 115A | DISYUNTOR MAG 3P 690V 115A | GV4L115N6 + GV4AE11 + GV4AE11 + GV4APN01 | NUMERO E TIPO CONTATOS AUXIL 1RV; | NUMERO Y TIPO CONTACTOS AUXILIARES 1RV; | [6 empty] | 1 | CONTATOS AUXILIARES: 1RV | CONTACTOS AUXILIARES: 1RV |  | CORRENTE NOMINAL CONTATOS DE ALARME: 6A/380-415VCA | 11
621404 | DISJUNTOR MAG 3P 690V 115A | DISYUNTOR MAG 3P 690V 115A | GV4L115N6 + GV4AE11 + GV4AE11 + GV4APN01 | NUMERO E TIPO CONTATOS ALARME 1RV; | NUMERO Y TIPO CONTACTOS ALARMA 1RV; | [6 empty] | 1 | NUMERO E TIPO CONTATOS ALARME: 1RV | NUMERO TIPO CONTACTOS ALARMA: 1RV |  | TIPO DE DISPARADOR: MAGNETICO | 12
621404 | DISJUNTOR MAG 3P 690V 115A | DISYUNTOR MAG 3P 690V 115A | GV4L115N6 + GV4AE11 + GV4AE11 + GV4APN01 | AJUSTE DO ELEMENTO MAGNETICO 690 - 1610 A; | AJUSTE DO ELEMENTO MAGNETICO 690 - 1610 A; | [6 empty] | 1 | AJUSTE DO ELEMENTO MAGNETICO: 690 - 1610 A | AJUSTE DEL ELEMENTO MAGNETICO: 690 - 1610 A |  | CORRENTE NOMINAL DISPARADOR: 100A | 13
621404 | DISJUNTOR MAG 3P 690V 115A | DISYUNTOR MAG 3P 690V 115A | GV4L115N6 + GV4AE11 + GV4AE11 + GV4APN01 | ALTURA 155 mm; | ALTURA 155,00 mm; | [6 empty] | 1 | ALTURA: 155,00 mm | ALTURA: 155,00 mm |  | CARACTERISTICA ELEMENTO MAGNETICO: REGULAVEL 8 A 13 X IN | 14
621404 | DISJUNTOR MAG 3P 690V 115A | DISYUNTOR MAG 3P 690V 115A | GV4L115N6 + GV4AE11 + GV4AE11 + GV4APN01 | LARGURA 81 mm; | ANCHO 81,00 mm; | [6 empty] | 1 | LARGURA: 81,00 mm | ANCHO: 81,00 mm |  | CARACTERISTICAS DO ACIONAMENTO: PUNHO ROTATIVO COM EIXO PARA ACIONAMENTO DESDE A PORTA | 15
621404 | DISJUNTOR MAG 3P 690V 115A | DISYUNTOR MAG 3P 690V 115A | GV4L115N6 + GV4AE11 + GV4AE11 + GV4APN01 | PROFUNDIDADE 165 mm; | PROFUNDIDAD 165,00 mm; | [6 empty] | 1 | PROFUNDIDADE: 165,00 mm | PROFUNDIDAD: 165,00 mm |  | TIPO DE CONEXAO: FRONTAL, TERMINAIS APARAFUSADOS | 16
621404 | DISJUNTOR MAG 3P 690V 115A | DISYUNTOR MAG 3P 690V 115A | GV4L115N6 + GV4AE11 + GV4AE11 + GV4APN01 | NORMA TECNICA APLICAVEL ABNT NBR IEC 60947-2. | NORMA TECNICA APLICAVEL ABNT NBR IEC 60947-2. | [6 empty] | 1 | NORMAS TECNICAS APLICAVEIS: ABNT NBR IEC 60947-2 | NORMAS TECNICAS APLICABLES: ABNT NBR IEC 60947-2 |  | CARACTERISTICAS ADICIONAIS: COM MANOPLA ROTATIVA PROLONGADA | 17
621404 | DISJUNTOR MAG 3P 690V 115A | DISYUNTOR MAG 3P 690V 115A | GV4L115N6 + GV4AE11 + GV4AE11 + GV4APN01 | [8 empty] | 1 |  |  |  | NORMAS TECNICAS APLICAVEIS: IEC 947-2 | 18
621404 | DISJUNTOR MAG 3P 690V 115A | DISYUNTOR MAG 3P 690V 115A | GV4L115N6 + GV4AE11 + GV4AE11 + GV4APN01 | [8 empty] | 1 |  |  |  | INVOLUCRO: CAIXA MOLDADA | 19
621404 | DISJUNTOR MAG 3P 690V 115A | DISYUNTOR MAG 3P 690V 115A | GV4L115N6 + GV4AE11 + GV4AE11 + GV4APN01 | [8 empty] | 1 |  |  |  | EXECUCAO: FIXO, PELA BASE COM PARAFUSO | 20
621404 | DISJUNTOR MAG 3P 690V 115A | DISYUNTOR MAG 3P 690V 115A | GV4L115N6 + GV4AE11 + GV4AE11 + GV4APN01 | [8 empty] | 1 |  |  |  | NUMERO DE POLOS: 3 | 21
621404 | DISJUNTOR MAG 3P 690V 115A | DISYUNTOR MAG 3P 690V 115A | GV4L115N6 + GV4AE11 + GV4AE11 + GV4APN01 | [8 empty] | 1 |  |  |  | TIPO DE ACIONAMENTO: MANUAL | 22
621404 | DISJUNTOR MAG 3P 690V 115A | DISYUNTOR MAG 3P 690V 115A | GV4L115N6 + GV4AE11 + GV4AE11 + GV4APN01 | [8 empty] | 1 |  |  |  | TENSAO DE ISOLAMENTO: 800VCA | 23
621404 | DISJUNTOR MAG 3P 690V 115A | DISYUNTOR MAG 3P 690V 115A | GV4L115N6 + GV4AE11 + GV4AE11 + GV4APN01 | [8 empty] | 1 |  |  |  | TENSAO NOMINAL: 690VCA | 24
621404 | DISJUNTOR MAG 3P 690V 115A | DISYUNTOR MAG 3P 690V 115A | GV4L115N6 + GV4AE11 + GV4AE11 + GV4APN01 | [8 empty] | 1 |  |  |  | CORRENTE NOMINAL DO INVOLUCRO: 115A | 25
621404 | DISJUNTOR MAG 3P 690V 115A | DISYUNTOR MAG 3P 690V 115A | GV4L115N6 + GV4AE11 + GV4AE11 + GV4APN01 | [8 empty] | 1 |  |  |  | CORRENTE MAXIMA INTERRUPCAO (ICU): 100KA EM 220...240VCA / 50KA EM 440VCA | 26
621404 | DISJUNTOR MAG 3P 690V 115A | DISYUNTOR MAG 3P 690V 115A | GV4L115N6 + GV4AE11 + GV4AE11 + GV4APN01 | [8 empty] | 1 |  |  |  | NUM. E TIPO DE CONTATOS AUXILIARES: 1RV | 27
621404 | DISJUNTOR MAG 3P 690V 115A | DISYUNTOR MAG 3P 690V 115A | GV4L115N6 + GV4AE11 + GV4AE11 + GV4APN01 | [8 empty] | 1 |  |  |  | CORRENTE NOM. CONTATOS AUXILIARES: 2,5A/380...440V (AC-15) | 28
621404 | DISJUNTOR MAG 3P 690V 115A | DISYUNTOR MAG 3P 690V 115A | GV4L115N6 + GV4AE11 + GV4AE11 + GV4APN01 | [8 empty] | 1 |  |  |  | NUMERO E TIPO DE CONTATOS DE ALARME: 1RV | 29
621404 | DISJUNTOR MAG 3P 690V 115A | DISYUNTOR MAG 3P 690V 115A | GV4L115N6 + GV4AE11 + GV4AE11 + GV4APN01 | [8 empty] | 1 |  |  |  | CORRENTE NOMINAL CONTATOS DE ALARME: 2,5A/380...440V (AC-15) | 30
621404 | DISJUNTOR MAG 3P 690V 115A | DISYUNTOR MAG 3P 690V 115A | GV4L115N6 + GV4AE11 + GV4AE11 + GV4APN01 | [8 empty] | 1 |  |  |  | TIPO DE DISPARADOR: MAGNETICO | 31
621404 | DISJUNTOR MAG 3P 690V 115A | DISYUNTOR MAG 3P 690V 115A | GV4L115N6 + GV4AE11 + GV4AE11 + GV4APN01 | [8 empty] | 1 |  |  |  | CORRENTE NOMINAL DISPARADOR: 115A | 32
621404 | DISJUNTOR MAG 3P 690V 115A | DISYUNTOR MAG 3P 690V 115A | GV4L115N6 + GV4AE11 + GV4AE11 + GV4APN01 | [8 empty] | 1 |  |  |  | CARACTERISTICA ELEMENTO MAGNETICO: AJUSTAVEL 690...1610A (6...14 X IN) | 33
621404 | DISJUNTOR MAG 3P 690V 115A | DISYUNTOR MAG 3P 690V 115A | GV4L115N6 + GV4AE11 + GV4AE11 + GV4APN01 | [8 empty] | 1 |  |  |  | CARACTERISTICAS DO ACIONAMENTO: PUNHO ROTATIVO COM EIXO PARA ACIONAMENTO DESDE A PORTA | 34
621404 | DISJUNTOR MAG 3P 690V 115A | DISYUNTOR MAG 3P 690V 115A | GV4L115N6 + GV4AE11 + GV4AE11 + GV4APN01 | [8 empty] | 1 |  |  |  | TIPO DE CONEXAO: FRONTAL, TERMINAIS APARAFUSADOS | 35
621404 | DISJUNTOR MAG 3P 690V 115A | DISYUNTOR MAG 3P 690V 115A | GV4L115N6 + GV4AE11 + GV4AE11 + GV4APN01 | [8 empty] | 1 |  |  |  | ALTURA: 155MM | 36
621404 | DISJUNTOR MAG 3P 690V 115A | DISYUNTOR MAG 3P 690V 115A | GV4L115N6 + GV4AE11 + GV4AE11 + GV4APN01 | [8 empty] | 1 |  |  |  | LARGURA: 81MM | 37
621404 | DISJUNTOR MAG 3P 690V 115A | DISYUNTOR MAG 3P 690V 115A | GV4L115N6 + GV4AE11 + GV4AE11 + GV4APN01 | [8 empty] | 1 |  |  |  | PROFUNDIDADE: 165MM | 38
621404 | DISJUNTOR MAG 3P 690V 115A | DISYUNTOR MAG 3P 690V 115A | GV4L115N6 + GV4AE11 + GV4AE11 + GV4APN01 | [8 empty] | 1 |  |  |  | NORMAS TECNICAS APLICAVEIS: IEC 60947-2 | 39
621935 | ANEL PENET TUB PREC LAT 6,4MM | ANILLO PENET TUB PREC LAT 6,4MM |  | ANEL, PENETRACAO TUBO PRECISAO; | ANILLO, PENETRACION TUBO PRECISION; |  |  | INSPEÇÃO: NÃO APLICÁVEL | INSPECCIÓN: NO APLICABLE |  |  | 1 | MATERIAL: LATAO | MATERIAL: LATON | ORIGINAL - AC 6LL 6,4 MM - ERMETO | TIPO: PENETRACAO | 1
621935 | ANEL PENET TUB PREC LAT 6,4MM | ANILLO PENET TUB PREC LAT 6,4MM |  | MATERIAL LATAO; | LATON; | [6 empty] | 1 | CONFORME DESENHO TECNICO: ANEXO | CONFORME DISEÑO TECNICO: ANEXO |  | MATERIAL: LATAO | 2
621935 | ANEL PENET TUB PREC LAT 6,4MM | ANILLO PENET TUB PREC LAT 6,4MM |  | CONFORME DESENHO TECNICO ANEXO; | DIAMETRO EXTERNO MAYOR 8,2 mm; | [6 empty] | 1 | DIAMETRO EXTERNO MAIOR: 8,20 mm | DIAMETRO EXTERNO MAYOR: 8,20 mm |  | CARACTERISTICAS ADICIONAIS: COMPRIMENTO: 6,41MM, DIMENSOES CONFORME FOTO | 3
621935 | ANEL PENET TUB PREC LAT 6,4MM | ANILLO PENET TUB PREC LAT 6,4MM |  | DIAMETRO EXTERNO MAIOR 8,2 mm; | LARGO 6,4 mm; | [6 empty] | 1 | COMPRIMENTO EM MILIMETROS: 6,40 mm | LARGO EN MILIMETROS: 6,40 mm |  |  | 4
621935 | ANEL PENET TUB PREC LAT 6,4MM | ANILLO PENET TUB PREC LAT 6,4MM |  | COMPRIMENTO 6,4 mm. | CONFORME DISENO EN ANEXO. | [6 empty] | 1 |  |  |  |  | 5
626040 | PLACA CONEC EPOXI/BR TERM TC 126X15MM | PLACA CONEC EPOXI/BR TERM TC 126X15MM | 117 49405 - TELEMECANIQUE | PLACA, CONECTORES; | PLACA, CONECTORES; | [6 empty] | 2 | MATERIAL: #1PLACA EM EPOXI | MATERIAL: #1PLACA EM EPOXI | SUBSTITUTO - DES. T2060434-09 - SIEMENS | MATERIAL: PLACA DE EPOXI E PINOS DE BRONZE | 1
626040 | PLACA CONEC EPOXI/BR TERM TC 126X15MM | PLACA CONEC EPOXI/BR TERM TC 126X15MM | 117 49405 - TELEMECANIQUE | PLACA DE EPOXI E PINOS DE BRONZE; | PARA DIMENSIONES OBS:. | [6 empty] | 2 | MATERIAL: #2PINOS EM BRONZE | MATERIAL: #2PINOS EM BRONZE | ORIGINAL - - - - | DIMENSOES: DIAM. PLACA 126MM, ESPESSURA DA PLACA 15MM, DIAM. DOS PINOS 6MM | 2
626040 | PLACA CONEC EPOXI/BR TERM TC 126X15MM | PLACA CONEC EPOXI/BR TERM TC 126X15MM | 117 49405 - TELEMECANIQUE | PARA TERMINAL SECUNDARIO DO TC H1/H0 DO TRANSFORMADOR | [7 empty] | 2 | APLICACAO: #1TERMINAL SECUNDARIO TC H1/H2 | APLICACION: #1TERMINAL SECUNDARIO TC H1/H2 |  | CARACTERISTICAS ADICIONAIS: PLACA C/RESSALTO CENTRAL E 9 PINOS; 6 FUROS M9 P/FIXACAO; P/USO COM ANEL VEDACAO | 3
626040 | PLACA CONEC EPOXI/BR TERM TC 126X15MM | PLACA CONEC EPOXI/BR TERM TC 126X15MM | 117 49405 - TELEMECANIQUE | PRINCIPAL TU 275 MVA; | [7 empty] | 2 | APLICACAO: #2TRANSFORMADOR TU 275MVA | APLICACION: #2TRANSFORMADOR TU 275MVA |  |  | 4
626040 | PLACA CONEC EPOXI/BR TERM TC 126X15MM | PLACA CONEC EPOXI/BR TERM TC 126X15MM | 117 49405 - TELEMECANIQUE | DIMENSOES DIAMETRO 126 mm; | [7 empty] | 2 | APLICACAO: #3DIAMETRO PINOS 6MM | APLICACION: #3DIAMETRO PINOS 6MM |  |  | 5
626040 | PLACA CONEC EPOXI/BR TERM TC 126X15MM | PLACA CONEC EPOXI/BR TERM TC 126X15MM | 117 49405 - TELEMECANIQUE | ESPESSURA 15 mm; | [7 empty] | 2 | APLICACAO: #4FIXACAO FUROS M9 | APLICACION: #4FIXACAO FUROS M9 |  |  | 6
626040 | PLACA CONEC EPOXI/BR TERM TC 126X15MM | PLACA CONEC EPOXI/BR TERM TC 126X15MM | 117 49405 - TELEMECANIQUE | DIAMETRO DOS PINOS 6 mm; | [7 empty] | 2 | ESPESSURA: 15,0000 mm | ESPESOR: 15,0000 mm |  |  | 7
626040 | PLACA CONEC EPOXI/BR TERM TC 126X15MM | PLACA CONEC EPOXI/BR TERM TC 126X15MM | 117 49405 - TELEMECANIQUE | OBS: FUROS M9 PARA FIXACAO. | [7 empty] | 2 | DIAMETRO: 126,00 mm | DIAMETRO: 126,00 mm |  |  | 8
626880 | ANEL VED O-RING BUNA 80SH 2,62X23,6MM | ANILLO VED O-RING BUNA 80SH 2,62X23,6MM |  | ANEL, VEDACAO; | ANILLO, SELLO; |  |  | INSPEÇÃO: CLASSE 3 | INSPECCIÓN: CLASE 3 |  |  | 1 | TIPO: O-RING | TIPO: O-RING | ORIGINAL - 7159 - LUCIANE | TIPO: O'RING | 1
626880 | ANEL VED O-RING BUNA 80SH 2,62X23,6MM | ANILLO VED O-RING BUNA 80SH 2,62X23,6MM |  | TIPO O-RING; | TIPO O-RING; | [6 empty] | 1 | MATERIAL: BORRACHA NITRILICA (BUNA-N) | MATERIAL: GOMA NITRILICA (BUNA-N) |  | MATERIAL: BUNA N | 2
626880 | ANEL VED O-RING BUNA 80SH 2,62X23,6MM | ANILLO VED O-RING BUNA 80SH 2,62X23,6MM |  | MATERIAL BORRACHA NITRILICA (BUNA-N); | MATERIAL GOMA NITRILICA (BUNA-N); | [6 empty] | 1 | DUREZA: 80 SHORE A | DUREZA: 80 SHORE A |  | DUREZA: 80 SHORE A | 3
626880 | ANEL VED O-RING BUNA 80SH 2,62X23,6MM | ANILLO VED O-RING BUNA 80SH 2,62X23,6MM |  | DUREZA 80 SHORE A; | DUREZA 80 SHORE A; | [6 empty] | 1 | DIAMETRO SECAO TRANSVERSAL: 2,62 mm | DIAMETRO SECCION TRANSVERSAL: 2,62 mm |  | DIAMETRO INTERNO: 23,60MM | 4
626880 | ANEL VED O-RING BUNA 80SH 2,62X23,6MM | ANILLO VED O-RING BUNA 80SH 2,62X23,6MM |  | DIAMETRO SECAO TRANSVERSAL 2,62 mm; | DIAMETRO SECCION TRANSVERSAL 2,62 mm; | [6 empty] | 1 | DIAMETRO INTERNO-N: 23,60 mm | DIAMETRO INTERNO-N: 23,60 mm |  | DIMENSOES DA SECAO TRANSVERSAL: 2,62MM | 5
626880 | ANEL VED O-RING BUNA 80SH 2,62X23,6MM | ANILLO VED O-RING BUNA 80SH 2,62X23,6MM |  | DIAMETRO INTERNO-N 23,6 mm; | DIAMETRO INTERNO-N 23,6 mm; | [6 empty] | 1 | NORMAS TECNICAS APLICAVEIS: ASTM D2000 | NORMAS TECNICAS APLICABLES: ASTM D2000 |  | NORMAS APLICAVEIS AO MATERIAL: ASTM D2000/ SAE J200/ DIN ISO 3601-3 | 6
626880 | ANEL VED O-RING BUNA 80SH 2,62X23,6MM | ANILLO VED O-RING BUNA 80SH 2,62X23,6MM |  | NORMAS TECNICAS APLICAVEIS ASTM D2000, DIN 3771, DIN | NORMAS TECNICAS APLICABLES ASTM D2000, DIN 3771, DIN | [6 empty] | 1 | NORMAS TECNICAS APLICAVEIS: DIN 3771 | NORMAS TECNICAS APLICABLES: DIN 3771 |  | NORMAS APLICAVEIS AO DIMENSIONAL: DIN 3771/ ISO DIN 3601-1 CLASSE B | 7
626880 | ANEL VED O-RING BUNA 80SH 2,62X23,6MM | ANILLO VED O-RING BUNA 80SH 2,62X23,6MM |  | ISO 3601-3, ISO DIN 3601-1 CLASSE B, SAE J200. | ISO 3601-3, ISO DIN 3601-1 CLASSE B, SAE J200. | [6 empty] | 1 | NORMAS TECNICAS APLICAVEIS: DIN ISO 3601-3 | NORMAS TECNICAS APLICABLES: DIN ISO 3601-3 |  |  | 8
626880 | ANEL VED O-RING BUNA 80SH 2,62X23,6MM | ANILLO VED O-RING BUNA 80SH 2,62X23,6MM | [9 empty] | 1 | NORMAS TECNICAS APLICAVEIS: ISO DIN 3601-1 CLASSE B | NORMAS TECNICAS APLICABLES: ISO DIN 3601-1 CLASSE B |  |  | 9
626880 | ANEL VED O-RING BUNA 80SH 2,62X23,6MM | ANILLO VED O-RING BUNA 80SH 2,62X23,6MM | [9 empty] | 1 | NORMAS TECNICAS APLICAVEIS: SAE J200 | NORMAS TECNICAS APLICABLES: SAE J200 |  |  | 10
628042 | MANGUEIRA ELETROD PVC LIS 2,4MMX3/4" | MANGUERA ELECTROD PVC LIS 2,4MMX3/4" |  | MANGUEIRA, ELETRODUTO; | MANGUERA, ELECTRODUCTO; | PODERÁ ENTREGAR EM ROLO DE 50M OU 100M. | PODRÁ ENTREGAR EN ROLLO DE 50M O 100M | INSPEÇÃO: NÃO APLICÁVEL | INSPECCIÓN: NO APLICABLE |  |  | 2 | MATERIAL: PVC | MATERIAL: PVC |  |  | 1
628042 | MANGUEIRA ELETROD PVC LIS 2,4MMX3/4" | MANGUERA ELECTROD PVC LIS 2,4MMX3/4" |  | PVC; | PVC; | [6 empty] | 2 | TIPO: LISA | TIPO: LISA |  |  | 2
628042 | MANGUEIRA ELETROD PVC LIS 2,4MMX3/4" | MANGUERA ELECTROD PVC LIS 2,4MMX3/4" |  | TIPO LISA; | TIPO LISA; | [6 empty] | 2 | APLICACAO: INSTALACOES ELETRICAS | APLICACION: INSTALACOES ELETRICAS |  |  | 3
628042 | MANGUEIRA ELETROD PVC LIS 2,4MMX3/4" | MANGUERA ELECTROD PVC LIS 2,4MMX3/4" |  | PARA INSTALACOES ELETRICAS; | PARA INSTALACIONES ELECTRICAS; | [6 empty] | 2 | ESPESSURA: 2,4000 mm | ESPESOR: 2,4000 mm |  |  | 4
628042 | MANGUEIRA ELETROD PVC LIS 2,4MMX3/4" | MANGUERA ELECTROD PVC LIS 2,4MMX3/4" |  | ESPESSURA 2,4 mm; | ESPESOR 2,4 mm; | [6 empty] | 2 | DIAMETRO EXTERNO: 3/4POL | DIAMETRO EXTERNO: 3/4POL |  |  | 5
628042 | MANGUEIRA ELETROD PVC LIS 2,4MMX3/4" | MANGUERA ELECTROD PVC LIS 2,4MMX3/4" |  | DIAMETRO EXTERNO 3/4 POLEGADA; | DIAMETRO EXTERNO 3/4 PULGADA; | [6 empty] | 2 |  |  |  |  | 6
628042 | MANGUEIRA ELETROD PVC LIS 2,4MMX3/4" | MANGUERA ELECTROD PVC LIS 2,4MMX3/4" |  | EM ROLO DE 100M. | EN ROLLO DE 100M. | [6 empty] | 2 |  |  |  |  | 7
629936 | VALVULA BORB FF 150 10,3BAR 2.1/2 50HZ | VALVULA MARIP HF 150 10,3BAR 2.1/2 50HZ | 567627125 - NIAGARA | VALVULA, BORBOLETA; | VALVULA, MARIPOSA; | Marca referencia | Marca referencia | INSPEÇÃO: CLASSE 3 | INSPECCIÓN: CLASE 3 |  |  | 2 | TIPO: LUG | TIPO: LUG | ORIGINAL - SERIE 560 - NIAGARA | CLASSE DE PRESSAO: 150 | 1
629936 | VALVULA BORB FF 150 10,3BAR 2.1/2 50HZ | VALVULA MARIP HF 150 10,3BAR 2.1/2 50HZ | 567627125 - NIAGARA | TIPO LUG; | TIPO LUG; | FIG 560 - Nro: 567627125 - NIAGARA | FIG 560 - Nro: 567627125 - NIAGARA |  |  |  |  | 2 | MATERIAL DO CORPO: FERRO NODULAR ASTM-A.536 65T | MATERIAL DEL CUERPO: HIERRO NODULAR ASTM-A.536 65T | ORIGINAL - - - - | PRESSAO MAXIMA DE TRABALHO: 10,3BAR | 2
629936 | VALVULA BORB FF 150 10,3BAR 2.1/2 50HZ | VALVULA MARIP HF 150 10,3BAR 2.1/2 50HZ | 567627125 - NIAGARA | MATERIAL DO CORPO FERRO NODULAR ASTM-A.536 65.45.12; | MATERIAL DEL CUERPO HIERRO NODULAR ASTM-A.536 65.45.12; | [6 empty] | 2 | MATERIAL DO DISCO: AISI 304 | MATERIAL DEL DISCO: AISI 304 | SUBSTITUTO - 567627125 - NIAGARA | TEMPERATURA MAXIMA DE TRABALHO: 120 GRAUS C. | 3
629936 | VALVULA BORB FF 150 10,3BAR 2.1/2 50HZ | VALVULA MARIP HF 150 10,3BAR 2.1/2 50HZ | 567627125 - NIAGARA | MATERIAL DO DISCO ASTM A.351 CF8; | MATERIAL DEL DISCO ASTM A.351 CF8; | [6 empty] | 2 | MATERIAL DO EIXO: AISI 410 | MATERIAL DEL EJE: AISI 410 |  | DIAMETRO NOMINAL: 2.1/2 POL. | 4
629936 | VALVULA BORB FF 150 10,3BAR 2.1/2 50HZ | VALVULA MARIP HF 150 10,3BAR 2.1/2 50HZ | 567627125 - NIAGARA | MATERIAL DO EIXO ASTM A.351 CF8; | MATERIAL DEL EJE ASTM A.351 CF8; | [6 empty] | 2 | MATERIAL DA SEDE: AISI 410 | MATERIAL DEL ASIENTO: AISI 410 |  | EXTREMIDADES: LUG(PARA MONTAGEM ENTRE FLANGE) | 5
629936 | VALVULA BORB FF 150 10,3BAR 2.1/2 50HZ | VALVULA MARIP HF 150 10,3BAR 2.1/2 50HZ | 567627125 - NIAGARA | MATERIAL VEDACAO DO DISCO BUNA N; | MATERIAL SELLO DEL DISCO BUNA N; | [6 empty] | 2 | MATERIAL VEDACAO DO DISCO: BUNA N | MATERIAL SELLO DEL DISCO: BUNA N |  | DISTANCIA ENTRE FACES PARALELAS: 48MM | 6
629936 | VALVULA BORB FF 150 10,3BAR 2.1/2 50HZ | VALVULA MARIP HF 150 10,3BAR 2.1/2 50HZ | 567627125 - NIAGARA | MATERIAL VEDACAO DO EIXO NAILON GRAFITADO; | MATERIAL SELLO DEL EJE NYLON GRAFITADO; | [6 empty] | 2 | MATERIAL VEDACAO DO EIXO: NAILON GRAFITADO | MATERIAL SELLO DEL EJE: NYLON GRAFITADO |  | MATERIAL DO CORPO: FERRO NODULAR ASTM A536 CLASSE 65T | 7
629936 | VALVULA BORB FF 150 10,3BAR 2.1/2 50HZ | VALVULA MARIP HF 150 10,3BAR 2.1/2 50HZ | 567627125 - NIAGARA | TIPO DE ACIONAMENTO ELETROMECANICO, TENSAO TRIFASICA | TIPO DE ACCIONAMIENTO ELECTROMECANICO, TENSION | [6 empty] | 2 | TEMPERATURA MAXIMA DE TRABALHO: 120 °C | TEMPERATURA MAXIMA DE TRABAJO: 120 °C |  | MATERIAL DO DISCO: BRONCE | 8
629936 | VALVULA BORB FF 150 10,3BAR 2.1/2 50HZ | VALVULA MARIP HF 150 10,3BAR 2.1/2 50HZ | 567627125 - NIAGARA | 440 V, FREQUENCIA 50 Hz, POTENCIA MAXIMA ATUADOR | TRIFASICA 440 V, FRECUENCIA 50 Hz, POTENCIA MAXIMA | [6 empty] | 2 | DISTANCIA FACES PARALELAS: 47,00 mm | DISTANCIA CARAS PARALELAS: 47,00 mm |  | MATERIAL DO EIXO: BRONCE | 9
629936 | VALVULA BORB FF 150 10,3BAR 2.1/2 50HZ | VALVULA MARIP HF 150 10,3BAR 2.1/2 50HZ | 567627125 - NIAGARA | 0,12 kW, TORQUE MAIOR A 60 nm, GRAU DE PROTEÇÃO DO | ACTUADOR 0,12 kW, TORQUE MAYOR A 60 nm, GRADO DE | [6 empty] | 2 | TIPO DE ACIONAMENTO: ELETROMECANICO | TIPO DE ACCIONAMIENTO: ELECTROMECANICO |  | MATERIAL DA SEDE: ACO INOX AISI 410 | 10
629936 | VALVULA BORB FF 150 10,3BAR 2.1/2 50HZ | VALVULA MARIP HF 150 10,3BAR 2.1/2 50HZ | 567627125 - NIAGARA | ATUADOR ELÉTRICO IP 67, CLASSE DE ISOLAMENTO F, FATOR | PROTECION DEL ACTUADOR ELECTRICO IP 67, CLASE DE | [6 empty] | 2 | Z_5817-Z_GBL: 440 V | TENSION ALIMENTACION ACTUADOR: 440 V |  | MATERIAL VEDACAO DO DISCO: BUNA N | 11
629936 | VALVULA BORB FF 150 10,3BAR 2.1/2 50HZ | VALVULA MARIP HF 150 10,3BAR 2.1/2 50HZ | 567627125 - NIAGARA | DE SERVIÇO 1,15, REGIME DE SERVIÇO S4, 01 X CHAVE LIMITE DE | AISLAMIENTO F, FACTOR DE SERVICIO 1,15, REGIMEN DE | [6 empty] | 2 | Z_5389-Z_GBL: 50 Hz | FRECUENCIA ACTUADOR: 50 Hz |  | MATERIAL VEDACAO DO EIXO: NYLON GRAFITADO | 12
629936 | VALVULA BORB FF 150 10,3BAR 2.1/2 50HZ | VALVULA MARIP HF 150 10,3BAR 2.1/2 50HZ | 567627125 - NIAGARA | CURSO DE ABERTURA TIPO SPDT - 10A - 250 VCA, | SERVICIO S4, 01 X SWITCH FIN DE CURSO DE APERTURA | [6 empty] | 2 | POTENCIA ATUADOR: 0,040 kW | POTENCIA ACTUADOR: 0,040 kw |  | TIPO DE ACIONAMENTO: ATUADOR ELETROMECAN,MOTOR 440V 50HZ, DUEFRA, TORQUE 60NM, MOTOR 0.04KW | 13
629936 | VALVULA BORB FF 150 10,3BAR 2.1/2 50HZ | VALVULA MARIP HF 150 10,3BAR 2.1/2 50HZ | 567627125 - NIAGARA | 01 X CHAVE LIMITE DE CURSO DE FECHAMENTO TIPO SPDT | TIPO SPDT - 10A - 250 VCA, 01 X SWITCH FIN DE CURSO | [6 empty] | 2 | TORQUE: 60,00 nm | TORQUE: 60,00 nm |  | CARACTERISTICAS ADICIONAIS: CORPO TIPO LUG, DIAM. CENTRO FUROS FLANGE P/FIXACAO DO ATUADOR 70MM | 14
629936 | VALVULA BORB FF 150 10,3BAR 2.1/2 50HZ | VALVULA MARIP HF 150 10,3BAR 2.1/2 50HZ | 567627125 - NIAGARA | - 10 A - 250 VCA, 01 X CHAVE LIMITE DE TORQUE DE | DE CIERRE TIPO SPDT - 10 A - 250 VCA, 01 X SWITCH | [6 empty] | 2 | EXTREMIDADE(S): FLANGEADA | EXTREMO(S): FLANGEADA |  | CLASSE DE PRESSAO: 150 | 15
629936 | VALVULA BORB FF 150 10,3BAR 2.1/2 50HZ | VALVULA MARIP HF 150 10,3BAR 2.1/2 50HZ | 567627125 - NIAGARA | ABERTURA TIPO SPDT - 10 A - 250 VCA, 01 X CHAVE | LIMITE DE TORQUE DE APERTURA TIPO SPDT - 10 A - | [6 empty] | 2 | TIPO DE FLANGE: ANSI B 16.5 | TIPO DE BRIDA: ANSI B 16.5 |  | PRESSAO MAXIMA DE TRABALHO: 10,3BAR | 16
629936 | VALVULA BORB FF 150 10,3BAR 2.1/2 50HZ | VALVULA MARIP HF 150 10,3BAR 2.1/2 50HZ | 567627125 - NIAGARA | LIMITE DE TORQUE DE FECHAMENTO TIPO SPDT - 10 A - | 250 VCA, 01 X SWITCH LIMITE DE TORQUE DE CIERRE TIPO | [6 empty] | 2 | DIAMETRO NOMINAL: 2.1/2" | DIAMETRO NOMINAL: 2.1/2" |  | TEMPERATURA MAXIMA DE TRABALHO: 120 GRAUS C. | 17
629936 | VALVULA BORB FF 150 10,3BAR 2.1/2 50HZ | VALVULA MARIP HF 150 10,3BAR 2.1/2 50HZ | 567627125 - NIAGARA | 250 VCA, 01 X RÉGUA DE INTERLIGAÇÃO, 01 X COMANDO | SPDT - 10 A - 250 VCA, 01 X REGLA DE INTERCONEXION, | [6 empty] | 2 |  |  |  | DIAMETRO NOMINAL: 2.1/2 POL. | 18
629936 | VALVULA BORB FF 150 10,3BAR 2.1/2 50HZ | VALVULA MARIP HF 150 10,3BAR 2.1/2 50HZ | 567627125 - NIAGARA | MANUAL DE EMERGÊNCIA ATRAVÉS DE VOLANTE; | 01 X COMANDO MANUAL DE EMERGENCIA A TRAVES DE VOLANTE; | [6 empty] | 2 |  |  |  | EXTREMIDADES: LUG ( PARA MONTAGEM ENTRE FLANGES ) | 19
629936 | VALVULA BORB FF 150 10,3BAR 2.1/2 50HZ | VALVULA MARIP HF 150 10,3BAR 2.1/2 50HZ | 567627125 - NIAGARA | EXTREMIDADE(S) FLANGEADA; | EXTREMO(S) CON BRIDAS; | [6 empty] | 2 |  |  |  | DISTANCIA ENTRE FACES PARALELAS: 49MM | 20
629936 | VALVULA BORB FF 150 10,3BAR 2.1/2 50HZ | VALVULA MARIP HF 150 10,3BAR 2.1/2 50HZ | 567627125 - NIAGARA | TIPO DE FLANGE ANSI B 16.5; | TIPO DE BRIDA ANSI B 16.5; | [6 empty] | 2 |  |  |  | MATERIAL DO CORPO: FERRO NODULAR ASTM A536 65.45.12 | 21
629936 | VALVULA BORB FF 150 10,3BAR 2.1/2 50HZ | VALVULA MARIP HF 150 10,3BAR 2.1/2 50HZ | 567627125 - NIAGARA | DISTANCIA FACES PARALELAS 49 mm; | DISTANCIA CARAS PARALELAS 49 mm; | [6 empty] | 2 |  |  |  | MATERIAL DO DISCO: ACO INOXIDAVEL ASTM A.351 CF8 | 22
629936 | VALVULA BORB FF 150 10,3BAR 2.1/2 50HZ | VALVULA MARIP HF 150 10,3BAR 2.1/2 50HZ | 567627125 - NIAGARA | DIAMETRO NOMINAL 2.1/2". | DIAMETRO NOMINAL 2.1/2". | [6 empty] | 2 |  |  |  | MATERIAL DO EIXO: ACO INOXIDAVEL ASTM A.351 CF8 | 23
629936 | VALVULA BORB FF 150 10,3BAR 2.1/2 50HZ | VALVULA MARIP HF 150 10,3BAR 2.1/2 50HZ | 567627125 - NIAGARA | [8 empty] | 2 |  |  |  | MATERIAL DA SEDE: ACO INOX AISI 410 | 24
629936 | VALVULA BORB FF 150 10,3BAR 2.1/2 50HZ | VALVULA MARIP HF 150 10,3BAR 2.1/2 50HZ | 567627125 - NIAGARA | [8 empty] | 2 |  |  |  | MATERIAL VEDACAO DO DISCO: BUNA N | 25
629936 | VALVULA BORB FF 150 10,3BAR 2.1/2 50HZ | VALVULA MARIP HF 150 10,3BAR 2.1/2 50HZ | 567627125 - NIAGARA | [8 empty] | 2 |  |  |  | MATERIAL VEDACAO DO EIXO: NYLON GRAFITADO | 26
629936 | VALVULA BORB FF 150 10,3BAR 2.1/2 50HZ | VALVULA MARIP HF 150 10,3BAR 2.1/2 50HZ | 567627125 - NIAGARA | [8 empty] | 2 |  |  |  | TIPO DE ACIONAMENTO: ATUADOR ELETROM.TRIF.,MOTOR 440V 50HZ, POT. MAX ATUAD. 0.12KW, TORQUE MAI. 60NM | 27
629936 | VALVULA BORB FF 150 10,3BAR 2.1/2 50HZ | VALVULA MARIP HF 150 10,3BAR 2.1/2 50HZ | 567627125 - NIAGARA | [8 empty] | 2 |  |  |  | GRAU DE PROTECAO: DO ATUADOR ELETRICO IP 67 | 28
629936 | VALVULA BORB FF 150 10,3BAR 2.1/2 50HZ | VALVULA MARIP HF 150 10,3BAR 2.1/2 50HZ | 567627125 - NIAGARA | [8 empty] | 2 |  |  |  | CLASSE DE ISOLAMENTO: F | 29
629936 | VALVULA BORB FF 150 10,3BAR 2.1/2 50HZ | VALVULA MARIP HF 150 10,3BAR 2.1/2 50HZ | 567627125 - NIAGARA | [8 empty] | 2 |  |  |  | CARACTERISTICAS ADICIONAIS: CONEXAO ENTRE VALVULA E O ATUADOR CONFORME PADRAO ISO 5211 F07 | 30
63070 | TINTA ESMAL SINT VERDE NILO BRIL 3,6L | PINTURA ESMAL SINT VERDE NILO BRIL 3,6L |  | TINTA, ESMALTE SINTETICO; | PINTURA, ESMALTE SINTETICO; | 1) Sugerimos que seja adquirida Marca /referencia | 1) Sugerimos que sea adquirido para este item: | INSPEÇÃO: NÃO APLICÁVEL | INSPECCIÓN: NO APLICABLE |  |  | 1 | APLICACAO DA TINTA: #1SUPERFICIE METAIS FERROSOS | APLICACION DE LA PINTURA: #1SUPERFICIE METAIS FERROSOS |  |  | 1
63070 | TINTA ESMAL SINT VERDE NILO BRIL 3,6L | PINTURA ESMAL SINT VERDE NILO BRIL 3,6L |  | BASE DILUIVEL EM SOLVENTE; | BASE SOLUBLE EN SOLVENTE; | • Coralit Ultra Resistência | • Coralit Ultra Resistência |  |  |  |  | 1 | APLICACAO DA TINTA: #2NÃO FERROSOS | APLICACION DE LA PINTURA: #2NÃO FERROSOS |  |  | 2
63070 | TINTA ESMAL SINT VERDE NILO BRIL 3,6L | PINTURA ESMAL SINT VERDE NILO BRIL 3,6L |  | PADRAO PREMIUM; | PADRON PREMIUM; | [6 empty] | 1 | APLICACAO DA TINTA: #3MADEIRA E PVC | APLICACION DE LA PINTURA: #3MADEIRA E PVC |  |  | 3
63070 | TINTA ESMAL SINT VERDE NILO BRIL 3,6L | PINTURA ESMAL SINT VERDE NILO BRIL 3,6L |  | COR VERDE NILO; | COLOR VERDE NILO; | 2) Itaipu poderá, a qualquer momento, solicitar o Atestado de Qualidade | 2) El material puede ser enviado al laboratorio de |  |  |  |  | 1 | BASE DA TINTA: DILUIVEL EM SOLVENTE | BASE DE LA PINTURA: SOLUBLE EN SOLVENTE |  |  | 4
63070 | TINTA ESMAL SINT VERDE NILO BRIL 3,6L | PINTURA ESMAL SINT VERDE NILO BRIL 3,6L |  | ACABAMENTO BRILHANTE; | ACABADO BRILLANTE; | emitido por laboratório acreditado pelo INMETRO ( Brasil) ou INTN | pinturas imobiliárias para el análisis de la calidad, |  |  |  |  | 1 | PADRAO DA TINTA: PREMIUM | PADRON DE LA TINTA: PREMIUM |  |  | 5
63070 | TINTA ESMAL SINT VERDE NILO BRIL 3,6L | PINTURA ESMAL SINT VERDE NILO BRIL 3,6L |  | RENDIMENTO MINIMO 70M2/DEMAO; | RENDIMIENTO MINIMO 70M2/MANO; | (Paraguay), podendo rescindir o instrumento contratual se o material | cualquier momento a discreción de la Itaipú; |  |  |  |  | 1 | COR DA TINTA: VERDE NILO | COLOR DE LA PINTURA: VERDE NILO |  |  | 6
63070 | TINTA ESMAL SINT VERDE NILO BRIL 3,6L | PINTURA ESMAL SINT VERDE NILO BRIL 3,6L |  | APLICACAO SUPERFICIE METAIS FERROSOS; | APLICACION SUPERFICIE METALES FERROSOS; | adquirido não estiver em conformidade com a especificação técnica | [5 empty] | 1 | ACABAMENTO DA TINTA: BRILHANTE | ACABADO DE LA PINTURA: BRILLANTE |  |  | 7
63070 | TINTA ESMAL SINT VERDE NILO BRIL 3,6L | PINTURA ESMAL SINT VERDE NILO BRIL 3,6L |  | NÃO FERROSOS; | NO FERROSOS; | exigida. Todas as expensas serão de responsabilidade do fornecedor. | 3) El material deberá ser suministrado en embalage metá- |  |  |  |  | 1 | RENDIMENTO DA TINTA: MINIMO 70M2/DEMAO | RENDIMIENTO DE LA PINTURA: MINIMO 70M2/DEMAO |  |  | 8
63070 | TINTA ESMAL SINT VERDE NILO BRIL 3,6L | PINTURA ESMAL SINT VERDE NILO BRIL 3,6L |  | MADEIRA E PVC; | MADERA Y PVC; |  | lica, fabricante original, con los datos LITOGRAFIADOS |  |  |  |  | 1 | EMBALAGEM DA TINTA: GALON | EMBALAJE DE LA PINTURA: GALON |  |  | 9
63070 | TINTA ESMAL SINT VERDE NILO BRIL 3,6L | PINTURA ESMAL SINT VERDE NILO BRIL 3,6L |  | EMBALAGEM GALAO; | EMBALAJE LATA; | 3) O produto deverá ser entregue em embalagem original do | directamente en el envase; |  |  |  |  | 1 | NORMAS TECNICAS APLICAVEIS: #1ABNT NBR 11702 | NORMAS TECNICAS APLICABLES: #1ABNT NBR 11702 |  |  | 10
63070 | TINTA ESMAL SINT VERDE NILO BRIL 3,6L | PINTURA ESMAL SINT VERDE NILO BRIL 3,6L |  | CAPACIDADE DA EMBALAGEM 3,6 L; | CAPACIDAD DEL EMBALAJE 3,6 L; | fabricante, com dados litografados diretamente sobre a embalagem. | [5 empty] | 1 | NORMAS TECNICAS APLICAVEIS: #2ABNT NBR 15494 | NORMAS TECNICAS APLICABLES: #2ABNT NBR 15494 |  |  | 11
63070 | TINTA ESMAL SINT VERDE NILO BRIL 3,6L | PINTURA ESMAL SINT VERDE NILO BRIL 3,6L |  | CONFORME NORMA(S) TECNICA(S) ABNT NBR 11702; | CONFORME NORMA(S) TECNICA(S) ABNT NBR 11702; |  | 4) Debe aparecer en el envase la fecha de vencimiento |  |  |  |  | 1 |  |  |  |  | 12
63070 | TINTA ESMAL SINT VERDE NILO BRIL 3,6L | PINTURA ESMAL SINT VERDE NILO BRIL 3,6L |  | ABNT NBR 15494. | ABNT NBR 15494. | 4) Deverá constar na embalagem do produto a data de validade que não | de al menos 12 meses, contados a partir de la fecha de |  |  |  |  | 1 |  |  |  |  | 13
63070 | TINTA ESMAL SINT VERDE NILO BRIL 3,6L | PINTURA ESMAL SINT VERDE NILO BRIL 3,6L |  |  |  | poderá ser inferior a 12 meses, contados a partir da data de entrega. | entrega. |  |  |  |  | 1 |  |  |  |  | 14
63070 | TINTA ESMAL SINT VERDE NILO BRIL 3,6L | PINTURA ESMAL SINT VERDE NILO BRIL 3,6L | [9 empty] | 1 |  |  |  |  | 15
63070 | TINTA ESMAL SINT VERDE NILO BRIL 3,6L | PINTURA ESMAL SINT VERDE NILO BRIL 3,6L |  |  |  | - Material com Requisito de Compra Sustentável. | - Material con Requisito de Compra Sustentable. |  |  |  |  | 1 |  |  |  |  | 16
631469 | DISJUNTOR TERMOMAG 2P 400V 16A 1NA/1NF | DISYUNTOR TERMOMAG 2P 400V 16A 1NA/1NC |  | DISJUNTOR; | DISYUNTOR; |  |  | INSPEÇÃO: CLASSE 3 | INSPECCIÓN: CLASE 3 |  |  | 1 | TIPO: TERMOMAGNETICO | TIPO: TERMOMAGNETICO | ORIGINAL - - - - | INVOLUCRO: CAIXA PLASTICA | 1
631469 | DISJUNTOR TERMOMAG 2P 400V 16A 1NA/1NF | DISYUNTOR TERMOMAG 2P 400V 16A 1NA/1NC |  | TIPO TERMOMAGNETICO; | TIPO TERMOMAGNETICO; | [6 empty] | 1 | TIPO DE CAIXA: #1MOLDADA | TIPO DE CAJA: #1MOLDADA | ORIGINAL - - - - | EXECUCAO: FIXO, PELA BASE SOBRE TRILHO | 2
631469 | DISJUNTOR TERMOMAG 2P 400V 16A 1NA/1NF | DISYUNTOR TERMOMAG 2P 400V 16A 1NA/1NC |  | CAIXA MOLDADA ; | CAJA MOLDEADA; | [6 empty] | 1 | TIPO DE CAIXA: #2NAO EXTRAIVEL | TIPO DE CAJA: #2NAO EXTRAIVEL | SUBSTITUTO - S252-C16+S2-H11 - ABB | NUMERO DE POLOS: 2 | 3
631469 | DISJUNTOR TERMOMAG 2P 400V 16A 1NA/1NF | DISYUNTOR TERMOMAG 2P 400V 16A 1NA/1NC |  | NAO EXTRAIVEL; | NO EXTRAIBLE; | [6 empty] | 1 | TIPO DE CAIXA: #3FIXACAO PARAFUSOS OU TRILHO | TIPO DE CAJA: #3FIXACAO PARAFUSOS OU TRILHO | ORIGINAL - S252/ EF0839 - ABB | TIPO DE ACIONAMENTO: MANUAL | 4
631469 | DISJUNTOR TERMOMAG 2P 400V 16A 1NA/1NF | DISYUNTOR TERMOMAG 2P 400V 16A 1NA/1NC |  | FIXACAO PARAFUSOS OU TRILHO; | POLO(S) 2; | [6 empty] | 1 | NUMERO DE POLOS: 2 | NUMERO DE POLOS: 2 |  | TENSAO DE ISOLAMENTO: 230/440VCA, 125VCC | 5
631469 | DISJUNTOR TERMOMAG 2P 400V 16A 1NA/1NF | DISYUNTOR TERMOMAG 2P 400V 16A 1NA/1NC |  | NUMERO DE POLOS 2; | OPERACION MANUAL; | [6 empty] | 1 | CARACTERISTICAS DE OPERACAO: MANUAL | CARACTERISTICAS DE OPERACION: MANUAL |  | CORRENTE NOMINAL DO INVOLUCRO: 63A | 6
631469 | DISJUNTOR TERMOMAG 2P 400V 16A 1NA/1NF | DISYUNTOR TERMOMAG 2P 400V 16A 1NA/1NC |  | CARACTERISTICAS DE OPERACAO MANUAL; | ACCIONAMIENTO PALANCA; | [6 empty] | 1 | TIPO DE ACIONAMENTO: ALAVANCA | TIPO DE ACCIONAMIENTO: ALAVANCA |  | CORRENTE CURTO CIRCUITO SIMETRICA: 30KA EM 127VCA | 7
631469 | DISJUNTOR TERMOMAG 2P 400V 16A 1NA/1NF | DISYUNTOR TERMOMAG 2P 400V 16A 1NA/1NC |  | TIPO DE ACIONAMENTO ALAVANCA; | TENSION DE OPERACION MAXIMA 400 V; | [6 empty] | 1 | TENSAO NOMINAL: 400V | TENSION NOMINAL: 400V |  | NUM. E TIPO DE CONTATOS AUXILIARES: 1NA + 1NF | 8
631469 | DISJUNTOR TERMOMAG 2P 400V 16A 1NA/1NF | DISYUNTOR TERMOMAG 2P 400V 16A 1NA/1NC |  | TENSAO NOMINAL 400 V; | CORRIENTE NOMINAL 16 A; | [6 empty] | 1 | CORRENTE NOMINAL: 16,00 A | CORRIENTE NOMINAL: 16,00 A |  | CORRENTE NOM. CONTATOS AUXILIARES: 6A EM 240VCA | 9
631469 | DISJUNTOR TERMOMAG 2P 400V 16A 1NA/1NF | DISYUNTOR TERMOMAG 2P 400V 16A 1NA/1NC |  | CORRENTE NOMINAL 16 A; | CAPACIDAD DE INTERRUPCION SIMETRICA 6 kA EN 400 V; | [6 empty] | 1 | CAPACIDADE INTERRUP SIMETRICA: 6KA EM 400V | CAPACIDAD INTERRUP SIMETRICA: 6KA EM 400V |  | TIPO DE DISPARADOR: TERMOMAGNETICO | 10
631469 | DISJUNTOR TERMOMAG 2P 400V 16A 1NA/1NF | DISYUNTOR TERMOMAG 2P 400V 16A 1NA/1NC |  | CAPACIDADE INTERRUP SIMETRICA 6 kA EM 400 V; | ELEMENTO TERMICO FIJO EN 1,45 X CORRIENTE NOMINAL; | [6 empty] | 1 | CONTATOS AUXILIARES: 1NA/1NF | CONTACTOS AUXILIARES: 1NA/1NF |  | CORRENTE NOMINAL DISPARADOR: 16A | 11
631469 | DISJUNTOR TERMOMAG 2P 400V 16A 1NA/1NF | DISYUNTOR TERMOMAG 2P 400V 16A 1NA/1NC |  | NUMERO E TIPO CONTATOS AUXIL 1NA/1NF; | ELEMENTO MAGNETICO FIJO EN 5 A 10 X CORRIENTE | [6 empty] | 1 | CORRENTE CONTATOS AUXILIARES: 6A EM 240V | CORRIENTE CONTACTOS AUXILIARES: 6A EM 240V |  | CARACTERISTICA DO ELEMENTO TERMICO: FIXO EM 1,45 X IN | 12
631469 | DISJUNTOR TERMOMAG 2P 400V 16A 1NA/1NF | DISYUNTOR TERMOMAG 2P 400V 16A 1NA/1NC |  | CORRENTE CONTATOS AUXILIARES 6A EM 240 V; | NOMINAL; | [6 empty] | 1 | AJUSTE DO ELEMENTO TERMICO: FIXO EM 1,45XIN | AJUSTE DEL ELEMENTO TERMICO: FIXO EM 1,45XIN |  | CARACTERISTICA ELEMENTO MAGNETICO: FIXO EM 5 - 10 X IN | 13
631469 | DISJUNTOR TERMOMAG 2P 400V 16A 1NA/1NF | DISYUNTOR TERMOMAG 2P 400V 16A 1NA/1NC |  | AJUSTE DO ELEMENTO TERMICO FIXO EM 1,45XIN; | CONTACTO(S) AUXILIAR(ES) 1NA/1NC; | [6 empty] | 1 | AJUSTE DO ELEMENTO MAGNETICO: FIXO EM 5 A 10XIN | AJUSTE DEL ELEMENTO MAGNETICO: FIXO EM 5 A 10XIN |  | CARACTERISTICAS DO ACIONAMENTO: ALAVANCA SIMPLES BASCULANTE | 14
631469 | DISJUNTOR TERMOMAG 2P 400V 16A 1NA/1NF | DISYUNTOR TERMOMAG 2P 400V 16A 1NA/1NC |  | AJUSTE DO ELEMENTO MAGNETICO FIXO EM 5 A 10XIN; | CORRIENTE NOM. CONTACTOS AUXILIARES 6A EN 240 V; | [6 empty] | 1 | TIPO DE CONEXAO: APARAFUSADO | TIPO DE CONEXION: APARAFUSADO |  | TIPO DE CONEXAO: APARAFUSADO | 15
631469 | DISJUNTOR TERMOMAG 2P 400V 16A 1NA/1NF | DISYUNTOR TERMOMAG 2P 400V 16A 1NA/1NC |  | TIPO DE CONEXAO APARAFUSADO; | OBS: TIPO DE CONEXION ATORNILLADO; | [6 empty] | 1 | NORMAS TECNICAS APLICAVEIS: IEC 947-2 | NORMAS TECNICAS APLICABLES: IEC 947-2 |  | NORMAS TECNICAS APLICAVEIS: IEC 947-2 | 16
631469 | DISJUNTOR TERMOMAG 2P 400V 16A 1NA/1NF | DISYUNTOR TERMOMAG 2P 400V 16A 1NA/1NC |  | CONFORME NORMA(S) TECNICA(S) IEC 60947-2. | FIJACION CON TORNILLOS O SOBRE RIEL; | [6 empty] | 1 |  |  |  | INVOLUCRO: CAIXA PLASTICA | 17
631469 | DISJUNTOR TERMOMAG 2P 400V 16A 1NA/1NF | DISYUNTOR TERMOMAG 2P 400V 16A 1NA/1NC |  |  | CONFORME NORMAS IEC 60947-2. | [6 empty] | 1 |  |  |  | EXECUCAO: FIXO, PELA BASE SOBRE TRILHO | 18
631469 | DISJUNTOR TERMOMAG 2P 400V 16A 1NA/1NF | DISYUNTOR TERMOMAG 2P 400V 16A 1NA/1NC | [9 empty] | 1 |  |  |  | NUMERO DE POLOS: 2 | 19
631469 | DISJUNTOR TERMOMAG 2P 400V 16A 1NA/1NF | DISYUNTOR TERMOMAG 2P 400V 16A 1NA/1NC | [9 empty] | 1 |  |  |  | TIPO DE ACIONAMENTO: MANUAL | 20
631469 | DISJUNTOR TERMOMAG 2P 400V 16A 1NA/1NF | DISYUNTOR TERMOMAG 2P 400V 16A 1NA/1NC | [9 empty] | 1 |  |  |  | TENSAO DE ISOLAMENTO: 400VCA | 21
631469 | DISJUNTOR TERMOMAG 2P 400V 16A 1NA/1NF | DISYUNTOR TERMOMAG 2P 400V 16A 1NA/1NC | [9 empty] | 1 |  |  |  | CORRENTE NOMINAL DO INVOLUCRO: 63A | 22
631469 | DISJUNTOR TERMOMAG 2P 400V 16A 1NA/1NF | DISYUNTOR TERMOMAG 2P 400V 16A 1NA/1NC | [9 empty] | 1 |  |  |  | CORRENTE MAXIMA INTERRUPCAO (ICU): 6KA EM 230/400V | 23
631469 | DISJUNTOR TERMOMAG 2P 400V 16A 1NA/1NF | DISYUNTOR TERMOMAG 2P 400V 16A 1NA/1NC | [9 empty] | 1 |  |  |  | TIPO DE DISPARADOR: TERMOMAGNETICO | 24
631469 | DISJUNTOR TERMOMAG 2P 400V 16A 1NA/1NF | DISYUNTOR TERMOMAG 2P 400V 16A 1NA/1NC | [9 empty] | 1 |  |  |  | CORRENTE NOMINAL DISPARADOR: 16A | 25
631469 | DISJUNTOR TERMOMAG 2P 400V 16A 1NA/1NF | DISYUNTOR TERMOMAG 2P 400V 16A 1NA/1NC | [9 empty] | 1 |  |  |  | CARACTERISTICA DO ELEMENTO TERMICO: FIXO | 26
631469 | DISJUNTOR TERMOMAG 2P 400V 16A 1NA/1NF | DISYUNTOR TERMOMAG 2P 400V 16A 1NA/1NC | [9 empty] | 1 |  |  |  | CARACTERISTICA ELEMENTO MAGNETICO: FIXO | 27
631469 | DISJUNTOR TERMOMAG 2P 400V 16A 1NA/1NF | DISYUNTOR TERMOMAG 2P 400V 16A 1NA/1NC | [9 empty] | 1 |  |  |  | CARACTERISTICAS DO ACIONAMENTO: ALAVANCA SIMPLES, BASCULANTE | 28
631469 | DISJUNTOR TERMOMAG 2P 400V 16A 1NA/1NF | DISYUNTOR TERMOMAG 2P 400V 16A 1NA/1NC | [9 empty] | 1 |  |  |  | TIPO DE CONEXAO: FRONTAL | 29
631469 | DISJUNTOR TERMOMAG 2P 400V 16A 1NA/1NF | DISYUNTOR TERMOMAG 2P 400V 16A 1NA/1NC | [9 empty] | 1 |  |  |  | NORMAS TECNICAS APLICAVEIS: IEC 898, EN 60898 | 30
632864 | CAPACHO RETANG FIB SINT 1000X1700MM | ALFOMBRA RECTANG FIB SINT 1000X1700MM |  | CAPACHO; | ALFOMBRA; | Anexo DMS - Desenho | Anexo DMS - Diseno | INSPEÇÃO: NÃO APLICÁVEL | INSPECCIÓN: NO APLICABLE |  |  | 1 | MATERIAL: #1FIBRA SINTETICA ENTRELACADA | MATERIAL: #1FIBRA SINTETICA ENTRELACADA |  |  | 1
632864 | CAPACHO RETANG FIB SINT 1000X1700MM | ALFOMBRA RECTANG FIB SINT 1000X1700MM |  | FIBRA SINTETICA ENTRELACADA; | FIBRA SINTETICA ENTRELAZADA; | [6 empty] | 1 | FORMATO: RETANGULAR, ANTICHAMA | FORMA: RETANGULAR, ANTICHAMA |  |  | 2
632864 | CAPACHO RETANG FIB SINT 1000X1700MM | ALFOMBRA RECTANG FIB SINT 1000X1700MM |  | FORMATO RETANGULAR; | FORMA RECTANGULAR; | [6 empty] | 1 | ACABAMENTO: #1SEM BORDA | ACABADO: #1SEM BORDA |  |  | 3
632864 | CAPACHO RETANG FIB SINT 1000X1700MM | ALFOMBRA RECTANG FIB SINT 1000X1700MM |  | ANTICHAMA; | ANTILLAMA; | [6 empty] | 1 | ACABAMENTO: #2COM LOGOTIPO DA ITAIPU | ACABADO: #2COM LOGOTIPO DA ITAIPU |  |  | 4
632864 | CAPACHO RETANG FIB SINT 1000X1700MM | ALFOMBRA RECTANG FIB SINT 1000X1700MM |  | ACABAMENTO SEM BORDA; | ACABADO SIN BORDE; | [6 empty] | 1 | ACABAMENTO: #3COLORIDO | ACABADO: #3COLORIDO |  |  | 5
632864 | CAPACHO RETANG FIB SINT 1000X1700MM | ALFOMBRA RECTANG FIB SINT 1000X1700MM |  | COM LOGOTIPO DA ITAIPU; | CON LOGOTIPO DE LA ITAIPU; | [6 empty] | 1 | COR: #3DE FUNDO CINZA ESCURO | COLOR: #3DE FUNDO CINZA ESCURO |  |  | 6
632864 | CAPACHO RETANG FIB SINT 1000X1700MM | ALFOMBRA RECTANG FIB SINT 1000X1700MM |  | COLORIDO; | COLORIDO; | [6 empty] | 1 | COR: #5ESPESSURA DA BASE SOLIDA 3MM | COLOR: #5ESPESSURA DA BASE SOLIDA 3MM |  |  | 7
632864 | CAPACHO RETANG FIB SINT 1000X1700MM | ALFOMBRA RECTANG FIB SINT 1000X1700MM |  | COR DE FUNDO CINZA ESCURO; | COLOR DE FONDO GRIS OSCURO; | [6 empty] | 1 | COR: #6ESPESSURA TOTAL 10 A 12MM | COLOR: #6ESPESSURA TOTAL 10 A 12MM |  |  | 8
632864 | CAPACHO RETANG FIB SINT 1000X1700MM | ALFOMBRA RECTANG FIB SINT 1000X1700MM |  | ESPESSURA DA BASE SOLIDA 3 mm; | ESPESOR DE LA BASE SOLIDA 3 mm; | [6 empty] | 1 | LARGURA: 1.000,00 mm | ANCHO: 1.000,00 mm |  |  | 9
632864 | CAPACHO RETANG FIB SINT 1000X1700MM | ALFOMBRA RECTANG FIB SINT 1000X1700MM |  | ESPESSURA TOTAL 10 A 12 mm; | ESPESOR TOTAL 10 A 12 mm; | [6 empty] | 1 | COMPRIMENTO: #11.700,00 MM | LARGO: #11.700,00 MM |  |  | 10
632864 | CAPACHO RETANG FIB SINT 1000X1700MM | ALFOMBRA RECTANG FIB SINT 1000X1700MM |  | LARGURA 1. .000 mm; | ANCHO 1.000 mm; | [6 empty] | 1 | COMPRIMENTO: #2CONFORME ANEXO | LARGO: #2CONFORME ANEXO |  |  | 11
632864 | CAPACHO RETANG FIB SINT 1000X1700MM | ALFOMBRA RECTANG FIB SINT 1000X1700MM |  | COMPRIMENTO 1.700 mm; | LARGO 1.700 mm; | [6 empty] | 1 |  |  |  |  | 12
632864 | CAPACHO RETANG FIB SINT 1000X1700MM | ALFOMBRA RECTANG FIB SINT 1000X1700MM |  | CONFORME ANEXO. | CONFORME PLANO ANEXO. | [6 empty] | 1 |  |  |  |  | 13
633755 | JUNTA VED BUNA 70SH 5X1315X1215X712MM | JUNTA SELL BUNA 70SH 5X1315X1215X712MM |  | JUNTA, VEDACAO; | JUNTA, SELLO; | Desenho anexo | Diseño anexo. | INSPEÇÃO: CLASSE 3 C/ CERTIFICADO | INSPECCIÓN: CLASE 3 C/ CERTIFICADO |  |  | 2 | MATERIAL: BORRACHA NITRILICA (BUNA-N) | MATERIAL: BORRACHA NITRILICA (BUNA-N) | FORNECEDOR - - - ABB | MATERIAL: BUNA N | 1
633755 | JUNTA VED BUNA 70SH 5X1315X1215X712MM | JUNTA SELL BUNA 70SH 5X1315X1215X712MM |  | BORRACHA NITRILICA (BUNA-N); | GOMA NITRILICA (BUNA-N); |  |  | O certificado deve conter, no mínimo, as seguintes informações: | El certificado deberá contener, como mínimo, la siguiente información: |  |  | 2 | FORMATO: RETANGULAR | FORMA: RECTANGULAR | FORNECEDOR - - - SIEMENS | DUREZA: 70 SHORE A | 2
633755 | JUNTA VED BUNA 70SH 5X1315X1215X712MM | JUNTA SELL BUNA 70SH 5X1315X1215X712MM |  | DUREZA 70 SHORE A; | DUREZA 70 SHORE A; | O material deve ser entregue em caixa de madeira que não permita sua | El material debe ser entregue en caja de madera que no | laboratório ou empresa responsável pelo ensaio, responsável técnico, | laboratorio o empresa responsable del ensayo, responsable técnico, firma |  |  | 2 | DUREZA: #170 SHORE A | DUREZA: #170 SHORE A |  | FORMATO: RETANGULAR | 3
633755 | JUNTA VED BUNA 70SH 5X1315X1215X712MM | JUNTA SELL BUNA 70SH 5X1315X1215X712MM |  | FORMATO RETANGULAR; | FORMA RECTANGULAR; | deformação no transporte. | permita su deformación en el transporte. | assinatura do responsável técnico, data da realização do ensaio, | del responsable técnico, fecha de realización del ensayo, identificación |  |  | 2 | DUREZA: #2COMPRIMENTO EXTERNO 1315,00M | DUREZA: #2COMPRIMENTO EXTERNO 1315,00M |  | DIMENSOES: ESPES.5MM, COMP.EXT.1315MM, COMP.INT.1215MM, LARG.EXT.812MM, LARG. INT.712MM | 4
633755 | JUNTA VED BUNA 70SH 5X1315X1215X712MM | JUNTA SELL BUNA 70SH 5X1315X1215X712MM |  | DIMENSOES: ESPESSURA 5 mm; | DIMENSIONES: ESPESOR 5 mm; |  |  | identificação do material ensaiado, lote ensaiado, norma técnica ou | del material ensayado, lote ensayado, norma técnica o procedimiento |  |  | 2 | DUREZA: #3COMPRIMENTO INTERNO 1215,00M | DUREZA: #3COMPRIMENTO INTERNO 1215,00M |  | CARACTERISTICAS ADICIONAIS: COM DUAS FACES TEXTURIZADA SEM REFORCO DE TELA INTERNA C/ 32 FUROS DE 18MM | 5
633755 | JUNTA VED BUNA 70SH 5X1315X1215X712MM | JUNTA SELL BUNA 70SH 5X1315X1215X712MM |  | COMPRIMENTO EXTERNO 1315 mm; | LARGO EXTERNO 1315 mm; | Fornecedor sugerido: | Proveedor sugerido: | procedimento próprio utilizado no ensaio. | propio utilizado en el ensayo. |  |  | 2 | DUREZA: #4LARGURA EXTERNA 812,00MM | DUREZA: #4LARGURA EXTERNA 812,00MM |  |  | 6
633755 | JUNTA VED BUNA 70SH 5X1315X1215X712MM | JUNTA SELL BUNA 70SH 5X1315X1215X712MM |  | COMPRIMENTO INTERNO 1215 mm; | LARGO INTERNO 1215 mm; | 2137 - RETESP LTDA | 2137 - RETESP LTDA | Certificado de matéria prima e dureza. | Certificado de materia prima y dureza |  |  | 2 | DUREZA: #5LARGURA INTERNA 712,00MM | DUREZA: #5LARGURA INTERNA 712,00MM |  |  | 7
633755 | JUNTA VED BUNA 70SH 5X1315X1215X712MM | JUNTA SELL BUNA 70SH 5X1315X1215X712MM |  | LARGURA EXTERNA 812 mm; | ANCHO EXTERNO 812 mm; | [6 empty] | 2 | DUREZA: #6COM DUAS FACES TEXTURIZADAS | DUREZA: #6COM DUAS FACES TEXTURIZADAS |  |  | 8
633755 | JUNTA VED BUNA 70SH 5X1315X1215X712MM | JUNTA SELL BUNA 70SH 5X1315X1215X712MM |  | LARGURA INTERNA 712 mm; | ANCHO INTERNO 712 mm; | [6 empty] | 2 | DUREZA: #7SEM REFORCO DE TELA INTERNA | DUREZA: #7SEM REFORCO DE TELA INTERNA |  |  | 9
633755 | JUNTA VED BUNA 70SH 5X1315X1215X712MM | JUNTA SELL BUNA 70SH 5X1315X1215X712MM |  | COM DUAS FACES TEXTURIZADA SEM REFORCO DE TELA | CON DOS FACES TEXTURIZADA SIN REFUERZO DE TELA | [6 empty] | 2 | DUREZA: #8COM 32 FUROS DE 18,00MM | DUREZA: #8COM 32 FUROS DE 18,00MM |  |  | 10
633755 | JUNTA VED BUNA 70SH 5X1315X1215X712MM | JUNTA SELL BUNA 70SH 5X1315X1215X712MM |  | INTERNA COM 32 FUROS DE 18 mm; | INTERNA CON 32 AGUJEROS DE 18 mm; | [6 empty] | 2 | DUREZA: #9DESENHO 6210-DI-19643-PR0 | DUREZA: #9DESENHO 6210-DI-19643-PR0 |  |  | 11
633755 | JUNTA VED BUNA 70SH 5X1315X1215X712MM | JUNTA SELL BUNA 70SH 5X1315X1215X712MM |  | CONFORME DESENHO 6210-DI-19643-P R0. | CONFORME DISENO 6210-DI-19643-PR0. | [6 empty] | 2 | ESPESSURA: 5,0000 mm | ESPESOR: 5,0000 mm |  |  | 12
6360 | PORCA SEXT ACO/ZE UNC 5/8" | TUERCA HEXAG ACE/CE UNC 5/8" |  | PORCA; | TUERCA; |  |  | INSPEÇÃO: NÃO APLICÁVEL | INSPECCIÓN: NO APLICABLE |  |  | 2 |  |  |  |  | 1
6360 | PORCA SEXT ACO/ZE UNC 5/8" | TUERCA HEXAG ACE/CE UNC 5/8" |  | SEXTAVADA; | HEXAGONAL; | [6 empty] | 2 |  |  |  |  | 2
6360 | PORCA SEXT ACO/ZE UNC 5/8" | TUERCA HEXAG ACE/CE UNC 5/8" |  | ACO CARBONO SAE 1010/1020; | ACERO CARBONO SAE 1010/1020; | [6 empty] | 2 |  |  |  |  | 3
6360 | PORCA SEXT ACO/ZE UNC 5/8" | TUERCA HEXAG ACE/CE UNC 5/8" |  | PROTECAO SUPERFICIAL ZINCADO ELETROLITICO; | PROTECCION SUPERFICIAL CINCADO ELECTROLITICO; | [6 empty] | 2 |  |  |  |  | 4
6360 | PORCA SEXT ACO/ZE UNC 5/8" | TUERCA HEXAG ACE/CE UNC 5/8" |  | ROSCA UNC; | ROSCA UNC; | [6 empty] | 2 |  |  |  |  | 5
6360 | PORCA SEXT ACO/ZE UNC 5/8" | TUERCA HEXAG ACE/CE UNC 5/8" |  | FIOS POR POLEGADA 11; | HILOS POR PULGADA 11; | [6 empty] | 2 |  |  |  |  | 6
6360 | PORCA SEXT ACO/ZE UNC 5/8" | TUERCA HEXAG ACE/CE UNC 5/8" |  | CHANFRADO EM AMBOS OS LADOS; | BISELADOS EN AMBOS LADOS; | [6 empty] | 2 |  |  |  |  | 7
6360 | PORCA SEXT ACO/ZE UNC 5/8" | TUERCA HEXAG ACE/CE UNC 5/8" |  | DIAMETRO NOMINAL 5/8 POLEGADA. | DIAMETRO NOMINAL 5/8 PULGADA. | [6 empty] | 2 |  |  |  |  | 8
637246 | DISSIPADOR CAL CONV CC/CC HPC/PC | DISIPADOR CAL CONVER CC/CC HPC/PC | PICO ELETRONICS | DISSIPADOR, CALOR; | DISIPADOR, CALOR; | REFERENCIA: | REFERENCIA: | INSPEÇÃO: NÃO APLICÁVEL | INSPECCIÓN: NO APLICABLE |  |  | 1 | TIPO: ALETADO EM 1 LADO | TIPO: ALETADO EN 1 LADO |  |  | 1
637246 | DISSIPADOR CAL CONV CC/CC HPC/PC | DISIPADOR CAL CONVER CC/CC HPC/PC | PICO ELETRONICS | TIPO ALETADO EM 1 LADO; | TIPO CON ALETAS EN UN LADO; | CH - PICO ELECTRONICS. | CH - PICO ELECTRONICS. |  |  |  |  | 1 | FORMATO: RETANGULAR | FORMA: RECTANGULAR |  |  | 2
637246 | DISSIPADOR CAL CONV CC/CC HPC/PC | DISIPADOR CAL CONVER CC/CC HPC/PC | PICO ELETRONICS | FORMATO RETANGULAR; | FORMA RECTANGULAR; | [6 empty] | 1 | APLICACAO: #1CONVERSOR CC/CC. | APLICACION: #1CONVERSOR CC/CC. |  |  | 3
637246 | DISSIPADOR CAL CONV CC/CC HPC/PC | DISIPADOR CAL CONVER CC/CC HPC/PC | PICO ELETRONICS | APLICACAO CONVERSOR CC/CC., SERIES: HPC SINGLE, PC | APLICACION CONVERSOR CC/CC., SERIES: HPC SINGLE, PC | Indicação de fornecedor: | Indicacion de provesdor: |  |  |  |  | 1 | APLICACAO: #2SERIES: HPC SINGLE | APLICACION: #2SERIES: HPC SINGLE |  |  | 4
637246 | DISSIPADOR CAL CONV CC/CC HPC/PC | DISIPADOR CAL CONVER CC/CC HPC/PC | PICO ELETRONICS | SINGLE E PC DUAL, HATS SINKS; | SINGLE Y PC DUAL, HATS SINKS; | 200070 - PICO ELECTRONICS, INC. | 200070 - PICO ELECTRONICS, INC. |  |  |  |  | 1 | APLICACAO: #3PC SINGLE E PC DUAL | APLICACION: #3PC SINGLE E PC DUAL |  |  | 5
637246 | DISSIPADOR CAL CONV CC/CC HPC/PC | DISIPADOR CAL CONVER CC/CC HPC/PC | PICO ELETRONICS | MATERIAL ALUMINIO; | MATERIAL ALUMINIO; | [6 empty] | 1 | APLICACAO: #4HATS SINKS | APLICACION: #4HATS SINKS |  |  | 6
637246 | DISSIPADOR CAL CONV CC/CC HPC/PC | DISIPADOR CAL CONVER CC/CC HPC/PC | PICO ELETRONICS | FIXACAO PARAFUSO; | FIJACION TRONILLO; | [6 empty] | 1 | MATERIAL: ALUMINIO | MATERIAL: ALUMINIO |  |  | 7
637246 | DISSIPADOR CAL CONV CC/CC HPC/PC | DISIPADOR CAL CONVER CC/CC HPC/PC | PICO ELETRONICS | NUMERO TOTAL DE ALETAS 16. | NUMERO TOTAL DE ALETAS 16. | [6 empty] | 1 | FIXACAO: PARAFUSO | FIJACION: TRONILLO |  |  | 8
637246 | DISSIPADOR CAL CONV CC/CC HPC/PC | DISIPADOR CAL CONVER CC/CC HPC/PC | PICO ELETRONICS | [8 empty] | 1 | NUMERO TOTAL DE ALETAS: 16 | NUMERO TOTAL DE ALETAS: 16 |  |  | 9
637513 | PARAFUSO ALLEN CIL INOX M16X45MM | TORNILLO ALLEN CIL INOX M16X45MM |  | PARAFUSO, ALLEN; | TORNILLO, ALLEN; |  |  | INSPEÇÃO: NÃO APLICÁVEL | INSPECCIÓN: NO APLICABLE |  |  | 2 | TIPO: #1CABECA CILINDRICA | TIPO: #1CABECA CILINDRICA | FORNECEDOR - - - BVS-GRENOBLE | TIPO DE CABECA: CILINDRICA ALLEN COM SEXTAVADO INTERNO (14MM) | 1
637513 | PARAFUSO ALLEN CIL INOX M16X45MM | TORNILLO ALLEN CIL INOX M16X45MM |  | TIPO COM CABECA CILINDRICA; | TIPO CON CABEZA CILINDRICA; | [6 empty] | 2 | TIPO: #2SEXTAVADO INTERNO | TIPO: #2SEXTAVADO INTERNO |  | MATERIAL: ACO INOX AISI 304 | 2
637513 | PARAFUSO ALLEN CIL INOX M16X45MM | TORNILLO ALLEN CIL INOX M16X45MM |  | COM SEXTAVADO INTERNO; | CON SEXTAVADO INTERNO; | [6 empty] | 2 | MATERIAL: ACO INOX AISI 304 | MATERIAL: ACO INOX AISI 304 |  | DIAMETRO NOMINAL: 16MM | 3
637513 | PARAFUSO ALLEN CIL INOX M16X45MM | TORNILLO ALLEN CIL INOX M16X45MM |  | ACO INOX AISI 304; | ACERO INOX AISI 304; | [6 empty] | 2 | TIPO DE ROSCA: METRICA | TIPO DE ROSCA: METRICA |  | COMPRIMENTO NOMINAL: 45MM | 4
637513 | PARAFUSO ALLEN CIL INOX M16X45MM | TORNILLO ALLEN CIL INOX M16X45MM |  | ROSCA METRICA; | ROSCA METRICA; | [6 empty] | 2 | PASSO: 2,00 mm | PASO: 2,00 mm |  | TIPO DE ROSCA: METRICA | 5
637513 | PARAFUSO ALLEN CIL INOX M16X45MM | TORNILLO ALLEN CIL INOX M16X45MM |  | PASSO 2 mm; | PASO 2 mm; | [6 empty] | 2 | TIPO DE PONTA: PLANA | TIPO DE PUNTA: PLANA |  | PASSO: 2MM | 6
637513 | PARAFUSO ALLEN CIL INOX M16X45MM | TORNILLO ALLEN CIL INOX M16X45MM |  | PONTA PLANA; | PUNTA PLANA; | [6 empty] | 2 | COMPRIMENTO DA ROSCA: 45 | LARGO DE LA ROSCA: 45 |  | COMPRIMENTO DA ROSCA: 45MM (TOTAL) | 7
637513 | PARAFUSO ALLEN CIL INOX M16X45MM | TORNILLO ALLEN CIL INOX M16X45MM |  | COMPRIMENTO DA ROSCA 45 mm; | LARGO DA ROSCA 45 mm; | [6 empty] | 2 | DIAMETRO NOMINAL: 16,00MM | DIAMETRO NOMINAL: 16,00MM |  | CARACTERISTICAS ADICIONAIS: NORMA DIN 912 / ISO 4762 | 8
637513 | PARAFUSO ALLEN CIL INOX M16X45MM | TORNILLO ALLEN CIL INOX M16X45MM |  | DIAMETRO NOMINAL 16 mm; | DIAMETRO NOMINAL 16 mm; | [6 empty] | 2 | COMPRIMENTO EM MILIMETROS: 45,00 mm | LARGO EN MILIMETROS: 45,00 mm |  |  | 9
637513 | PARAFUSO ALLEN CIL INOX M16X45MM | TORNILLO ALLEN CIL INOX M16X45MM |  | COMPRIMENTO 45 mm; | LARGO 45 mm; | [6 empty] | 2 | NORMAS TECNICAS APLICAVEIS: DIN 912/ISO 4762 | NORMAS TECNICAS APLICABLES: DIN 912/ISO 4762 |  |  | 10
637513 | PARAFUSO ALLEN CIL INOX M16X45MM | TORNILLO ALLEN CIL INOX M16X45MM |  | CONFORME NORMAS DIN 912/ISO 4762. | CONFORME NORMAS DIN 912/ISO 4762. | [6 empty] | 2 |  |  |  |  | 11
638161 | DISJUNTOR TERMOMAG 2P 440V/VCC 10A C | DISYUNTOR TERMOMAG 2P 440V/VCC 10A C | S282UC-C10+S2-H12 - ABB | DISJUNTOR; | DISYUNTOR; | Marca referencia: | Marca referencia | INSPEÇÃO: CLASSE 3 | INSPECCIÓN: CLASE 3 |  |  | 1 | TIPO: CAIXA MOLDADA, NAO EXTRAIVEL | TIPO: CAJA MOLDEADA, NO EXTRAIBLE | ORIGINAL - - - - | INVOLUCRO: CAIXA PLASTICA | 1
638161 | DISJUNTOR TERMOMAG 2P 440V/VCC 10A C | DISYUNTOR TERMOMAG 2P 440V/VCC 10A C | S282UC-C10+S2-H12 - ABB | TIPO CAIXA MOLDADA, NAO EXTRAIVEL; | TIPO CAJA MOLDEADA, NO EXTRAIBLE; | ABB - S282UC-C10 + S2-H12 | ABB - S282UC-C10 + S2-H12 |  |  |  |  | 1 | TIPO DO DISPARADOR: TERMOMAGNETICO | TIPO DEL DISPARADOR: TERMOMAGNETICO | SUBSTITUTO - S282UC-C10+S2-H12 - ABB | EXECUCAO: FIXO, PELA BASE SOBRE TRILHO DIN DE 35MM | 2
638161 | DISJUNTOR TERMOMAG 2P 440V/VCC 10A C | DISYUNTOR TERMOMAG 2P 440V/VCC 10A C | S282UC-C10+S2-H12 - ABB | TIPO DO DISPARADOR TERMOMAGNETICO; | TIPO DEL DISPARADOR TERMOMAGNETICO; | [6 empty] | 1 | NUMERO DE POLOS: 2 | NUMERO DE POLOS: 2 | ORIGINAL - S282UC-C10+S2-H12 - ABB | NUMERO DE POLOS: 2 | 3
638161 | DISJUNTOR TERMOMAG 2P 440V/VCC 10A C | DISYUNTOR TERMOMAG 2P 440V/VCC 10A C | S282UC-C10+S2-H12 - ABB | NUMERO DE POLOS 2; | NUMERO DE POLOS 2; |  | rejeitada referência (S202M-C-10UC+S2C-H11L) |  |  |  |  | 1 | CARACTERISTICAS DE OPERACAO: MANUAL | CARACTERISTICAS DE OPERACION: MANUAL |  | TIPO DE ACIONAMENTO: MANUAL | 4
638161 | DISJUNTOR TERMOMAG 2P 440V/VCC 10A C | DISYUNTOR TERMOMAG 2P 440V/VCC 10A C | S282UC-C10+S2-H12 - ABB | CARACTERISTICAS DE OPERACAO MANUAL; | CARACTERISTICAS DE OPERACION MANUAL; | rejeitada referência (S202M-C-10UC+S2C-H11L) | por não atender: NUMERO/TIPO CONTATO AUXILIAR 1NA/2NF; |  |  |  |  | 1 | TIPO DE ACIONAMENTO: ALAVANCA | TIPO DE ACCIONAMIENTO: PALANCA |  | TENSAO DE ISOLAMENTO: 440VCC | 5
638161 | DISJUNTOR TERMOMAG 2P 440V/VCC 10A C | DISYUNTOR TERMOMAG 2P 440V/VCC 10A C | S282UC-C10+S2-H12 - ABB | TIPO DE ACIONAMENTO ALAVANCA; | TIPO DE ACCIONAMIENTO ALAVANCA; | por não atender: NUMERO/TIPO CONTATO AUXILIAR 1NA/2NF; | [5 empty] | 1 | TENSAO NOMINAL: 440 V | TENSION NOMINAL: 440 V |  | CORRENTE NOMINAL DO INVOLUCRO: 63A | 6
638161 | DISJUNTOR TERMOMAG 2P 440V/VCC 10A C | DISYUNTOR TERMOMAG 2P 440V/VCC 10A C | S282UC-C10+S2-H12 - ABB | TENSAO NOMINAL 440 V; | TENSION NOMINAL 440 V; | [6 empty] | 1 | TENSAO DE ISOLAMENTO: 440 Vcc | TENSION DE AISLAMIENTO: 440 Vcc |  | CORRENTE CURTO CIRCUITO SIMETRICA: 25KA EM 125VCC | 7
638161 | DISJUNTOR TERMOMAG 2P 440V/VCC 10A C | DISYUNTOR TERMOMAG 2P 440V/VCC 10A C | S282UC-C10+S2-H12 - ABB | TENSAO DE ISOLAMENTO 440 Vcc; | TENSION DE AISLAMIENTO 440 Vcc; | [6 empty] | 1 | CORRENTE NOMINAL: 10,00 A | CORRIENTE NOMINAL: 10,00 A |  | NUM. E TIPO DE CONTATOS AUXILIARES: 1NA + 2NF | 8
638161 | DISJUNTOR TERMOMAG 2P 440V/VCC 10A C | DISYUNTOR TERMOMAG 2P 440V/VCC 10A C | S282UC-C10+S2-H12 - ABB | CORRENTE NOMINAL 10 A; | CORRIENTE NOMINAL 10 A; | [6 empty] | 1 | CAPACIDADE INTERRUP-Icu 125Vcc: 25,0 kA | CAPACIDAD INTERRUP-Icu 125 Vcc: 25,0 kA |  | CORRENTE NOM. CONTATOS AUXILIARES: 1A EM 250VCC | 9
638161 | DISJUNTOR TERMOMAG 2P 440V/VCC 10A C | DISYUNTOR TERMOMAG 2P 440V/VCC 10A C | S282UC-C10+S2-H12 - ABB | CAPACIDADE INTERRUP-Icu 125Vcc 25 kA; | CAPACIDAD INTERRUP-Icu 125 Vcc 25 kA; | [6 empty] | 1 | NUMERO/TIPO CONTATO AUXILIAR: 1NA/2NF | NUMERO/TIPO CONTACTO AUXILIAR: 1NA/2NC |  | TIPO DE DISPARADOR: TERMOMAGNETICO | 10
638161 | DISJUNTOR TERMOMAG 2P 440V/VCC 10A C | DISYUNTOR TERMOMAG 2P 440V/VCC 10A C | S282UC-C10+S2-H12 - ABB | NUMERO/TIPO CONTATO AUXILIAR 1NA/2NF; | NUMERO/TIPO CONTACTO AUXILIAR 1NA/2NC; | [6 empty] | 1 | CORRENTE CONTATOS AUXIL 250Vcc: 1 A | CORRIENTE CONTACTOS AUX 250Vcc: 1 A |  | CORRENTE NOMINAL DISPARADOR: 10A | 11
638161 | DISJUNTOR TERMOMAG 2P 440V/VCC 10A C | DISYUNTOR TERMOMAG 2P 440V/VCC 10A C | S282UC-C10+S2-H12 - ABB | CORRENTE CONTATOS AUXIL 250Vcc 1 A; | CORRIENTE CONTACTOS AUX 250Vcc 1 A; | [6 empty] | 1 | CURVA DE DISPARO: C | CURVA DE DISPARO: C |  | CARACTERISTICA DO ELEMENTO TERMICO: FIXO EM 1,13 - 1,45 X IN | 12
638161 | DISJUNTOR TERMOMAG 2P 440V/VCC 10A C | DISYUNTOR TERMOMAG 2P 440V/VCC 10A C | S282UC-C10+S2-H12 - ABB | CURVA DE DISPARO C; | CURVA DE DISPARO C; | [6 empty] | 1 | FIXACAO: TRILHO DIN 35 mm | FIJACION: RIEL DIN 35 mm |  | CARACTERISTICA ELEMENTO MAGNETICO: FIXO EM 5 - 10 X IN | 13
638161 | DISJUNTOR TERMOMAG 2P 440V/VCC 10A C | DISYUNTOR TERMOMAG 2P 440V/VCC 10A C | S282UC-C10+S2-H12 - ABB | FIXACAO TRILHO DIN 35 mm; | FIJACION RIEL DIN 35 mm; | [6 empty] | 1 | NORMAS TECNICAS APLICAVEIS: ABNT NBR IEC 60947-2 | NORMAS TECNICAS APLICABLES: ABNT NBR IEC 60947-2 |  | CARACTERISTICAS DO ACIONAMENTO: ALAVANCA SIMPLES BASCULANTE | 14
638161 | DISJUNTOR TERMOMAG 2P 440V/VCC 10A C | DISYUNTOR TERMOMAG 2P 440V/VCC 10A C | S282UC-C10+S2-H12 - ABB | NORMAS TECNICAS APLICAVEIS ABNT NBR IEC 60947-2. | NORMAS TECNICAS APLICABLES ABNT NBR IEC 60947-2. | [6 empty] | 1 |  |  |  | TIPO DE CONEXAO: APARAFUSADO | 15
638161 | DISJUNTOR TERMOMAG 2P 440V/VCC 10A C | DISYUNTOR TERMOMAG 2P 440V/VCC 10A C | S282UC-C10+S2-H12 - ABB | [8 empty] | 1 |  |  |  | NORMAS TECNICAS APLICAVEIS: IEC 947-2 | 16
638277 | FECHADURA CENT PORT VID 1520 | CERRADURA CENT PUERT VID 1520 |  | FECHADURA; | CERRADURA; |  |  | INSPEÇÃO: NÃO APLICÁVEL | INSPECCIÓN: NO APLICABLE |  |  | 1 | TIPO: CENTRO | TIPO: CENTRO |  |  | 1
638277 | FECHADURA CENT PORT VID 1520 | CERRADURA CENT PUERT VID 1520 |  | CENTRO; | TIPO CENTRO; | [6 empty] | 1 | USO: #1PUERTA VIDRIO TEMPLADO | USO: #1PUERTA VIDRIO TEMPLADO |  |  | 2
638277 | FECHADURA CENT PORT VID 1520 | CERRADURA CENT PUERT VID 1520 |  | PARA PORTA DE VIDRO TEMPERADO DO TIPO SANTA MARINA; | USO PUERTA VIDRIO TEMPLADO; | [6 empty] | 1 | USO: #2TIPO SANTA MARINA | USO: #2TIPO SANTA MARINA |  |  | 3
638277 | FECHADURA CENT PORT VID 1520 | CERRADURA CENT PUERT VID 1520 |  | COM DOIS CILINDROS; | TIPO SANTA MARINA; | [6 empty] | 1 | ACESSORIO(S): #1DOS CILINDROS | ACCESORIOS: #1DOS CILINDROS |  |  | 4
638277 | FECHADURA CENT PORT VID 1520 | CERRADURA CENT PUERT VID 1520 |  | TIPO DE FECHADURA 1520. | ACCESORIOS DOS CILINDROS; | [6 empty] | 1 | ACESSORIO(S): #2TIPO DE CERRADURA 1520 | ACCESORIOS: #2TIPO DE CERRADURA 1520 |  |  | 5
638277 | FECHADURA CENT PORT VID 1520 | CERRADURA CENT PUERT VID 1520 |  |  | TIPO DE CERRADURA 1520. | [6 empty] | 1 |  |  |  |  | 6
638641 | BUCHA BR SERVOMOT 350X380X134,5MM | BUJE BR SERVOMOT 350X380X134,5MM |  | BUCHA; | BUJE; | Desenho anexo | Diseño anexo | INSPEÇÃO: CLASSE 2 | INSPECCIÓN: CLASE 2 | TENDO EM VISTA QUE TAIS COMPONENTES SAO DE FABRICACAO ESPECIAL (FUNDICAO |  | 1 | APLICACAO: SERVOMOTORES DIREITO/ESQUERDO | APLICACION: SERVOMOTORES DIREITO/ESQUERDO | ORIGINAL - REGISTRO 0049 - POS. 15 - VOITH | APLICACAO: SERVOMOTORES DIREITO/ESQUERDO | 1
638641 | BUCHA BR SERVOMOT 350X380X134,5MM | BUJE BR SERVOMOT 350X380X134,5MM |  | PARA SERVOMOTORES DIREITO/ESQUERDO; | PARA SERVOMOTORES DERECHO/ISQUIERDO; |  |  |  |  | E USINAGEM) ESPECIFICA PARA ITAIPU, CONFORME PROJETO, SOLICITA-SE |  | 1 | MATERIAL: #1BRONZE SAE 63 | MATERIAL: #1BRONZE SAE 63 |  | MATERIAL: BRONZE SAE 63 | 2
638641 | BUCHA BR SERVOMOT 350X380X134,5MM | BUJE BR SERVOMOT 350X380X134,5MM |  | MATERIAL BRONZE SAE 63; | MATERIAL BRONCE SAE 63; | As buchas devem ser entregues acondicionadas em caixas | Las bujes deben ser entregues acondicionadas en cajas |  |  | AQUISICAO DIRETA A EMPRESA "ITALBRONZE LTDA". |  | 1 | MATERIAL: #2CENTRIFUGADA | MATERIAL: #2CENTRIFUGADA |  | DIAMETRO INTERNO: 350MM | 3
638641 | BUCHA BR SERVOMOT 350X380X134,5MM | BUJE BR SERVOMOT 350X380X134,5MM |  | CENTRIFUGADA; | CENTRIFUGADA; | de madeira e envoltas em plastico bolha. | de madera y envueltas en plastico tipo burbuja. |  |  | POR TRATAR-SE DE SOBRESSALENTE, SOMENTE O PRODUTO DA MARCA INDICADA |  | 1 | MATERIAL: #3TOTALMENTE USINADA | MATERIAL: #3TOTALMENTE USINADA |  | DIAMETRO EXTERNO: 380MM | 4
638641 | BUCHA BR SERVOMOT 350X380X134,5MM | BUJE BR SERVOMOT 350X380X134,5MM |  | TOTALMENTE USINADA; | TOTALMENTE USINADA; |  |  |  |  | POSSUI AS CARACTERISTICAS TECNICAS E DIMENSIONAIS REQUERIDAS PARA A |  | 1 | EXTREMIDADE(S): PONTA/FLANGE | EXTREMO(S): PONTA/FLANGE |  | COMPRIMENTO: 134,5MM | 5
638641 | BUCHA BR SERVOMOT 350X380X134,5MM | BUJE BR SERVOMOT 350X380X134,5MM |  | EXTREMIDADE(S) PONTA/FLANGE; | EXTREMIDAD(ES) PUNTA/BRIDA; |  |  |  |  | INSTALACAO E CONFIABILIDADE EM SEU DESEMPENHO NO SISTEMA DE REGULAÇÃO |  | 1 | DIAMETRO INTERNO: 350,00MM | DIAMETRO INTERNO: 350,00MM |  | EXTREMIDADES: PONTA/FLANGE | 6
638641 | BUCHA BR SERVOMOT 350X380X134,5MM | BUJE BR SERVOMOT 350X380X134,5MM |  | DIAMETRO INTERNO 350 mm; | DIAMETRO INTERNO 350 mm; |  |  |  |  | DAS UNIDADES GERADORAS DE 50/60HZ, NÃO SENDO POSSIVEL ADQUIRIR MATERIAL |  | 1 | DIAMETRO EXTERNO: 380,00MM | DIAMETRO EXTERNO: 380,00MM |  |  | 7
638641 | BUCHA BR SERVOMOT 350X380X134,5MM | BUJE BR SERVOMOT 350X380X134,5MM |  | DIAMETRO EXTERNO 380 mm; | DIAMETRO EXTERNO 380 mm; |  |  |  |  | SIMILAR, SENDO QUE OS MATERIAIS ADQUIRIDOS ANTERIORMENTE DE OUTRAS |  | 1 | COMPRIMENTO EM MILIMETROS: 134,50 mm | LARGO EN MILIMETROS: 134,50 mm |  |  | 8
638641 | BUCHA BR SERVOMOT 350X380X134,5MM | BUJE BR SERVOMOT 350X380X134,5MM |  | COMPRIMENTO 134,5 mmM; | LARGO 134,5 mm; |  |  |  |  | MARCAS E FABRICANTES NÃO SÃO ADEQUADOS PARA ESTA FINALIDADE. |  | 1 |  |  |  |  | 9
638641 | BUCHA BR SERVOMOT 350X380X134,5MM | BUJE BR SERVOMOT 350X380X134,5MM |  | CONFORME DESENHO 5215-DF-71337-P R0 ANEXO. | CONFORME PLANO 5215-DF-71337 P R0 ANEXO. |  |  |  |  | . |  | 1 |  |  |  |  | 10
638641 | BUCHA BR SERVOMOT 350X380X134,5MM | BUJE BR SERVOMOT 350X380X134,5MM | [7 empty] | ENQUADRAMENTO NA N.G.L.: |  | 1 |  |  |  |  | 11
638641 | BUCHA BR SERVOMOT 350X380X134,5MM | BUJE BR SERVOMOT 350X380X134,5MM | [7 empty] | ======================= |  | 1 |  |  |  |  | 12
638641 | BUCHA BR SERVOMOT 350X380X134,5MM | BUJE BR SERVOMOT 350X380X134,5MM | [7 empty] | ART. 20, INC. III - QUANDO SE TRATAR EQUIPAMENTOS, PEÇAS DE REPOSIÇÃO |  | 1 |  |  |  |  | 13
638641 | BUCHA BR SERVOMOT 350X380X134,5MM | BUJE BR SERVOMOT 350X380X134,5MM | [7 empty] | E/OU SERVIÇOS PARA INSTALAÇÕES, DESTINADAS À PRODUÇÃO DE ENERGIA |  | 1 |  |  |  |  | 14
638641 | BUCHA BR SERVOMOT 350X380X134,5MM | BUJE BR SERVOMOT 350X380X134,5MM | [7 empty] | ELÉTRICA, QUE SE DEVAM ADQUIRIR DOS MESMOS FABRICANTES OU FORNECEDORES |  | 1 |  |  |  |  | 15
638641 | BUCHA BR SERVOMOT 350X380X134,5MM | BUJE BR SERVOMOT 350X380X134,5MM | [7 empty] | EXCLUSIVOS. |  | 1 |  |  |  |  | 16
640395 | ANEL VED O-RING BUNA 80SH 5,7X149,3MM | ANILLO SELL O-RING BUNA 80SH 5,7X149,3MM |  | ANEL, VEDACAO; | ANILLO, SELLO; |  |  | INSPEÇÃO: CLASSE 3 | INSPECCIÓN: CLASE 3 |  |  | 1 | TIPO: O-RING | TIPO: O-RING | SIMILAR - - - LUCIANE | TIPO: O' RING | 1
640395 | ANEL VED O-RING BUNA 80SH 5,7X149,3MM | ANILLO SELL O-RING BUNA 80SH 5,7X149,3MM |  | TIPO O-RING; | TIPO O-RING; | [6 empty] | 1 | MATERIAL: BORRACHA NITRILICA (BUNA-N) | MATERIAL: GOMA NITRILICA (BUNA-N) | SIMILAR - - - VEDABRAS | MATERIAL: BUNA N | 2
640395 | ANEL VED O-RING BUNA 80SH 5,7X149,3MM | ANILLO SELL O-RING BUNA 80SH 5,7X149,3MM |  | MATERIAL BORRACHA NITRILICA (BUNA-N); | MATERIAL GOMA NITRILICA (BUNA-N); | [6 empty] | 1 | DUREZA: 80 SHORE A | DUREZA: 80 SHORE A | FORNECEDOR - - - NEYRPIC | DUREZA: 80 SHORE A | 3
640395 | ANEL VED O-RING BUNA 80SH 5,7X149,3MM | ANILLO SELL O-RING BUNA 80SH 5,7X149,3MM |  | DUREZA 80 SHORE A; | DUREZA 80 SHORE A; | [6 empty] | 1 | DIAMETRO SECAO TRANSVERSAL: 5,70 mm | DIAMETRO SECCION TRANSVERSAL: 5,70 mm |  | DIAMETRO INTERNO: 149,3MM | 4
640395 | ANEL VED O-RING BUNA 80SH 5,7X149,3MM | ANILLO SELL O-RING BUNA 80SH 5,7X149,3MM |  | DIAMETRO SECAO TRANSVERSAL 5,7 mm; | DIAMETRO SECCION TRANSVERSAL 5,7 mm; | [6 empty] | 1 | DIAMETRO INTERNO-N: 149,30 mm | DIAMETRO INTERNO-N: 149,30 mm |  | DIMENSOES DA SECAO TRANSVERSAL: 5,7MM | 5
640395 | ANEL VED O-RING BUNA 80SH 5,7X149,3MM | ANILLO SELL O-RING BUNA 80SH 5,7X149,3MM |  | DIAMETRO INTERNO-N 149,3 mm; | DIAMETRO INTERNO-N 149,3 mm; | [6 empty] | 1 | NORMAS TECNICAS APLICAVEIS: ASTM D2000 | NORMAS TECNICAS APLICABLES: ASTM D2000 |  | NORMAS APLICAVEIS AO MATERIAL: ASTM D2000/ SAE J200/ DIN ISO 3601-3 | 6
640395 | ANEL VED O-RING BUNA 80SH 5,7X149,3MM | ANILLO SELL O-RING BUNA 80SH 5,7X149,3MM |  | NORMAS TECNICAS APLICAVEIS ASTM D2000, DIN 3771, DIN | NORMAS TECNICAS APLICABLES ASTM D2000, DIN 3771, DIN | [6 empty] | 1 | NORMAS TECNICAS APLICAVEIS: DIN 3771 | NORMAS TECNICAS APLICABLES: DIN 3771 |  | NORMAS APLICAVEIS AO DIMENSIONAL: DIN 3771/ ISO DIN 3601-1 CLASSE B | 7
640395 | ANEL VED O-RING BUNA 80SH 5,7X149,3MM | ANILLO SELL O-RING BUNA 80SH 5,7X149,3MM |  | ISO 3601-3, ISO DIN 3601-1 CLASSE B, SAE J200. | ISO 3601-3, ISO DIN 3601-1 CLASSE B, SAE J200. | [6 empty] | 1 | NORMAS TECNICAS APLICAVEIS: DIN ISO 3601-3 | NORMAS TECNICAS APLICABLES: DIN ISO 3601-3 |  |  | 8
640395 | ANEL VED O-RING BUNA 80SH 5,7X149,3MM | ANILLO SELL O-RING BUNA 80SH 5,7X149,3MM | [9 empty] | 1 | NORMAS TECNICAS APLICAVEIS: ISO DIN 3601-1 CLASSE B | NORMAS TECNICAS APLICABLES: ISO DIN 3601-1 CLASSE B |  |  | 9
640395 | ANEL VED O-RING BUNA 80SH 5,7X149,3MM | ANILLO SELL O-RING BUNA 80SH 5,7X149,3MM | [9 empty] | 1 | NORMAS TECNICAS APLICAVEIS: SAE J200 | NORMAS TECNICAS APLICABLES: SAE J200 |  |  | 10
640751 | TUBO ISOL TERMOC FLEX PT 9,5/4,8MM | TUBO AISL TERMOC FLEX PT 9,5/4,8MM | TCN20 9,5 (PRETO) - HELLERMANN | TUBO, ISOLANTE TERMOCONTRATIL; | TUBO, AISLANTE TERMOCONTRACTIL; | REFERENCIA INDICADA: | REFERENCIA INDICADA: | INSPEÇÃO: NÃO APLICÁVEL | INSPECCIÓN: NO APLICABLE |  |  | 2 | TIPO: FLEXIVEL | TIPO: FLEXIVEL |  |  | 1
640751 | TUBO ISOL TERMOC FLEX PT 9,5/4,8MM | TUBO AISL TERMOC FLEX PT 9,5/4,8MM | TCN20 9,5 (PRETO) - HELLERMANN | TIPO FLEXIVEL; | TIPO FLEXIBLE; | HELLERMANN - TCN20 9,5 (PRETO) | HELLERMANN - TCN20 9,5 (NEGRO) |  |  |  |  | 2 | MATERIAL: POLIOLEFINA | MATERIAL: POLIOLEFINA |  |  | 2
640751 | TUBO ISOL TERMOC FLEX PT 9,5/4,8MM | TUBO AISL TERMOC FLEX PT 9,5/4,8MM | TCN20 9,5 (PRETO) - HELLERMANN | POLIOLEFINA; | POLIOLEFINA; | [6 empty] | 2 | COR: #1PRETA | COLOR: #1PRETA |  |  | 3
640751 | TUBO ISOL TERMOC FLEX PT 9,5/4,8MM | TUBO AISL TERMOC FLEX PT 9,5/4,8MM | TCN20 9,5 (PRETO) - HELLERMANN | COR PRETA; | COLOR NEGRO; | A referência abaixo possui | La siguiente referencia tiene |  |  |  |  | 2 | COR: #2SEM ADESIVO | COLOR: #2SEM ADESIVO |  |  | 4
640751 | TUBO ISOL TERMOC FLEX PT 9,5/4,8MM | TUBO AISL TERMOC FLEX PT 9,5/4,8MM | TCN20 9,5 (PRETO) - HELLERMANN | SEM ADESIVO; | SIN ADHESIVO; | características diferentes das solicitadas. | características diferentes de las solicitadas: |  |  |  |  | 2 | TEMPERATURA DE TRABALHO: 25 °C | TEMPERATURA DE TRABAJO: 25 °C |  |  | 5
640751 | TUBO ISOL TERMOC FLEX PT 9,5/4,8MM | TUBO AISL TERMOC FLEX PT 9,5/4,8MM | TCN20 9,5 (PRETO) - HELLERMANN | TEMPERATURA DE TRABALHO -55 A 125 °C; | TEMPERATURA DE TRABAJO -55 A 125 °C; | HELLERMANN - LVR95 3/8" | HELLERMANN - LVR95 3/8 " |  |  |  |  | 2 | TEMPERATURA MINIMA CONTRACAO: 90 °C | TEMPERATURA MINIMA CONTRACCION: 90 °C |  |  | 6
640751 | TUBO ISOL TERMOC FLEX PT 9,5/4,8MM | TUBO AISL TERMOC FLEX PT 9,5/4,8MM | TCN20 9,5 (PRETO) - HELLERMANN | TEMPERATURA MINIMA DE CONTRACAO 100 °C; | TEMPERATURA MINIMA DE CONTRACCION 100 °C; | [6 empty] | 2 | RESISTENCIA A TRACAO MINIMA: 141KG/CM2 | RESISTENCIA A TRACCION MINIMA: 141KG/CM2 |  |  | 7
640751 | TUBO ISOL TERMOC FLEX PT 9,5/4,8MM | TUBO AISL TERMOC FLEX PT 9,5/4,8MM | TCN20 9,5 (PRETO) - HELLERMANN | RESISTENCIA DIELETRICA 20 kV/mm; | RESISTENCIA DIELETRICA 20 kV/mm; | [6 empty] | 2 | DIAMETRO INT ANTES CONTRACAO: 9,50 mm | DIAM INT ANTES CONTRACCION: 9,50 mm |  |  | 8
640751 | TUBO ISOL TERMOC FLEX PT 9,5/4,8MM | TUBO AISL TERMOC FLEX PT 9,5/4,8MM | TCN20 9,5 (PRETO) - HELLERMANN | DIAMETRO INTERNO ANTES DA CONTRACAO 9,5 mm; | DIAM. INT. ANTES DE LA CONTRACCION 9,5 mm; | [6 empty] | 2 | DIAMETRO INT APOS CONTRACAO: 4,80 mm | DIAM INT DESPUES CONTRACCION: 4,80 mm |  |  | 9
640751 | TUBO ISOL TERMOC FLEX PT 9,5/4,8MM | TUBO AISL TERMOC FLEX PT 9,5/4,8MM | TCN20 9,5 (PRETO) - HELLERMANN | DIAMETRO INTERNO APOS A CONTRACAO 4,8 mm; | DIAM. INT. DESPUES DE CONTRACCION 4,8 mm; | [6 empty] | 2 | ESPESSURA DA PAREDE: 0,56 mm | ESPESOR DE LA PARED: 0,56 mm |  |  | 10
640751 | TUBO ISOL TERMOC FLEX PT 9,5/4,8MM | TUBO AISL TERMOC FLEX PT 9,5/4,8MM | TCN20 9,5 (PRETO) - HELLERMANN | ESPESSURA DA PAREDE 0,56 mm; | ESPESURA DE LA PARED 0,56 mm; | [6 empty] | 2 | NORMAS TECNICAS APLICAVEIS: UL 224 VW-1 | NORMAS TECNICAS APLICABLES: UL 224 VW-1 |  |  | 11
640751 | TUBO ISOL TERMOC FLEX PT 9,5/4,8MM | TUBO AISL TERMOC FLEX PT 9,5/4,8MM | TCN20 9,5 (PRETO) - HELLERMANN | CONFORME NORMAS UL 224 VW-1. | CONFORME NORMAS UL 224 VW-1. | [6 empty] | 2 |  |  |  |  | 12
645460 | RESISTOR FIX FILM MET 5,6 KOHM 1% 1/2W | RESISTOR FIJ FILM MET 5,6 KOHM 1% 1/2W |  | RESISTOR, FIXO FILME; | RESISTOR, FIJO FILME; |  |  | INSPEÇÃO: NÃO APLICÁVEL | INSPECCIÓN: NO APLICABLE |  |  | 2 | MATERIAL ELEMENTO RESISTIVO: METALICO | MATERIAL ELEMENTO RESISTIVO: METALICO |  |  | 1
645460 | RESISTOR FIX FILM MET 5,6 KOHM 1% 1/2W | RESISTOR FIJ FILM MET 5,6 KOHM 1% 1/2W |  | ELEMENTO RESISTIVO METALICO; | ELEMENTO RESISTIVO METALICO; | [6 empty] | 2 | POTENCIA NOMINAL: 1/2W | POTENCIA NOMINAL: 1/2W |  |  | 2
645460 | RESISTOR FIX FILM MET 5,6 KOHM 1% 1/2W | RESISTOR FIJ FILM MET 5,6 KOHM 1% 1/2W |  | POTENCIA NOMINAL 1/2 W; | POTENCIA NOMINAL 1/2 W; | [6 empty] | 2 | RESISTENCIA NOMINAL: 5,60 KOHM | RESISTENCIA NOMINAL: 5,60 KOHM |  |  | 3
645460 | RESISTOR FIX FILM MET 5,6 KOHM 1% 1/2W | RESISTOR FIJ FILM MET 5,6 KOHM 1% 1/2W |  | RESISTENCIA 5,6 kOhm; | RESISTENCIA 5,6 kOhm; | [6 empty] | 2 | TOLERANCIA: 1% | TOLERANCIA: 1% |  |  | 4
645460 | RESISTOR FIX FILM MET 5,6 KOHM 1% 1/2W | RESISTOR FIJ FILM MET 5,6 KOHM 1% 1/2W |  | TOLERANCIA 1%; | TOLERANCIA 1%; | [6 empty] | 2 | TERMINAL(IS): AXIAIS DE FIOS SOLDAVEIS | TERMINAL(ES): AXIAIS DE FIOS SOLDAVEIS |  |  | 5
645460 | RESISTOR FIX FILM MET 5,6 KOHM 1% 1/2W | RESISTOR FIJ FILM MET 5,6 KOHM 1% 1/2W |  | TERMINAIS AXIAIS DE FIO. | TERMINALES AXIALES DE HILO. | [6 empty] | 2 |  |  |  |  | 6
649570 | RESISTOR FIO FIX 100 OHM 5% 5W | RESISTOR HILO FIJ 100 OHM 5% 5W |  | RESISTOR, FIO; | RESISTOR, HILO; |  |  | INSPEÇÃO: NÃO APLICÁVEL | INSPECCIÓN: NO APLICABLE |  |  | 2 | TIPO CONSTRUTIVO: FIXO | TIPO CONSTRUCTIVO: FIXO |  |  | 1
649570 | RESISTOR FIO FIX 100 OHM 5% 5W | RESISTOR HILO FIJ 100 OHM 5% 5W |  | FIXO; | FIJO; | [6 empty] | 2 | TIPOS DE TERMINAIS: AXIAIS | TIPOs DE TERMINALES: AXIAIS |  |  | 2
649570 | RESISTOR FIO FIX 100 OHM 5% 5W | RESISTOR HILO FIJ 100 OHM 5% 5W |  | FORMA TUBULAR; | FORMA TUBULAR; | [6 empty] | 2 | RESISTENCIA NOMINAL: 100 OHM | RESISTENCIA NOMINAL: 100 OHM |  |  | 3
649570 | RESISTOR FIO FIX 100 OHM 5% 5W | RESISTOR HILO FIJ 100 OHM 5% 5W |  | TERMINAIS AXIAIS DE FIO; | TERMINALES AXIALES DE HILO CONDUCTOR; | [6 empty] | 2 | TOLERANCIA: 5% | TOLERANCIA: 5% |  |  | 4
649570 | RESISTOR FIO FIX 100 OHM 5% 5W | RESISTOR HILO FIJ 100 OHM 5% 5W |  | CORPO CERAMICA; | CUERPO CERAMICA; | [6 empty] | 2 | POTENCIA NOMINAL: 5W | POTENCIA NOMINAL: 5W |  |  | 5
649570 | RESISTOR FIO FIX 100 OHM 5% 5W | RESISTOR HILO FIJ 100 OHM 5% 5W |  | RESISTENCIA 100 Ohm; | RESISTENCIA 100 Ohm; | [6 empty] | 2 |  |  |  |  | 6
649570 | RESISTOR FIO FIX 100 OHM 5% 5W | RESISTOR HILO FIJ 100 OHM 5% 5W |  | TOLERANCIA 5%; | TOLERANCIA 5%; | [6 empty] | 2 |  |  |  |  | 7
649570 | RESISTOR FIO FIX 100 OHM 5% 5W | RESISTOR HILO FIJ 100 OHM 5% 5W |  | POTENCIA NOMINAL 5 W. | POTENCIA NOMINAL 5 W. | [6 empty] | 2 |  |  |  |  | 8
65129 | INTERRUPTOR EMB 2TEC UNIP/PAR 250V C/PL | INTERRUPTOR EMB 2TEC UNIP/PAR 250V C/PL |  | INTERRUPTOR, EMBUTIR; | INTERRUPTOR, EMBUTIR; | PIAL PL2101 | PIAL PL2101 | INSPEÇÃO: NÃO APLICÁVEL | INSPECCIÓN: NO APLICABLE |  |  | 2 | TIPO: EMBUTIR | TIPO: EMBUTIR |  |  | 1
65129 | INTERRUPTOR EMB 2TEC UNIP/PAR 250V C/PL | INTERRUPTOR EMB 2TEC UNIP/PAR 250V C/PL |  | TERMOPLASTICO; | TERMOPLASTICO; | [6 empty] | 2 | MATERIAL: TERMOPLASTICO | MATERIAL: TERMOPLASTICO |  |  | 2
65129 | INTERRUPTOR EMB 2TEC UNIP/PAR 250V C/PL | INTERRUPTOR EMB 2TEC UNIP/PAR 250V C/PL |  | ACIONAMENTO 2 TECLAS; | ACCIONAMIENTO 2 TECLAS; | [6 empty] | 2 | TIPO DE ACIONAMENTO: 2 TECLAS, FOSFORESCENTE | TIPO DE ACCIONAMIENTO: 2 TECLAS, FOSFORESCENTE |  |  | 3
65129 | INTERRUPTOR EMB 2TEC UNIP/PAR 250V C/PL | INTERRUPTOR EMB 2TEC UNIP/PAR 250V C/PL |  | FOSFORESCENTE; | FOSFORESCENTE; | [6 empty] | 2 | POSICAO DE ACIONAMENTO: HORIZONTAL | POSICION DE ACCIONAMIENTO: HORIZONTAL |  |  | 4
65129 | INTERRUPTOR EMB 2TEC UNIP/PAR 250V C/PL | INTERRUPTOR EMB 2TEC UNIP/PAR 250V C/PL |  | HORIZONTAL; | HORIZONTAL; | [6 empty] | 2 | TIPO DE LIGACAO: 1UNIPOLAR,1PARALELA(THREE-WAY) | TIPO DE CONEXION: 1UNIPOLAR,1PARALELA(THREE-WAY) |  |  | 5
65129 | INTERRUPTOR EMB 2TEC UNIP/PAR 250V C/PL | INTERRUPTOR EMB 2TEC UNIP/PAR 250V C/PL |  | TIPO DISTANCIADA; | TIPO DISTANCIADA; | [6 empty] | 2 | TENSAO NOMINAL: 250V | TENSION NOMINAL: 250V |  |  | 6
65129 | INTERRUPTOR EMB 2TEC UNIP/PAR 250V C/PL | INTERRUPTOR EMB 2TEC UNIP/PAR 250V C/PL |  | LIGACAO 1 UNIP-OLAR E 1 PARALELA (THREE-WAY); | CONTACTO 1 UNIP-OLAR Y 1 PARALELA(THREE-WAY); | [6 empty] | 2 | CORRENTE NOMINAL: 10,00 A | CORRIENTE NOMINAL: 10,00 A |  |  | 7
65129 | INTERRUPTOR EMB 2TEC UNIP/PAR 250V C/PL | INTERRUPTOR EMB 2TEC UNIP/PAR 250V C/PL |  | TENSAO NOMINAL 250 V; | TENSION NOMINAL 250 V; | [6 empty] | 2 | ACESSORIO(S): #1PLACA EM POLIESTIRENO 4X2POL | ACCESORIOS: #1PLACA EM POLIESTIRENO 4X2POL |  |  | 8
65129 | INTERRUPTOR EMB 2TEC UNIP/PAR 250V C/PL | INTERRUPTOR EMB 2TEC UNIP/PAR 250V C/PL |  | CORRENTE NOMINAL 10 A; | CORRIENTE NOMINAL 10 A; | [6 empty] | 2 | ACESSORIO(S): #2PARAFUSOS CABECA REDONDA | ACCESORIOS: #2PARAFUSOS CABECA REDONDA |  |  | 9
65129 | INTERRUPTOR EMB 2TEC UNIP/PAR 250V C/PL | INTERRUPTOR EMB 2TEC UNIP/PAR 250V C/PL |  | COM PLACA EM POLIESTIRENO 4X2 POLEGADAS; | CON PLACA EN POLIESTIRENO 4X2 PULGADAS; | [6 empty] | 2 | ACESSORIO(S): #3ACO CARBONO ZINCADO | ACCESORIOS: #3ACO CARBONO ZINCADO |  |  | 10
65129 | INTERRUPTOR EMB 2TEC UNIP/PAR 250V C/PL | INTERRUPTOR EMB 2TEC UNIP/PAR 250V C/PL |  | CINZA; | GRIS; | [6 empty] | 2 |  |  |  |  | 11
65129 | INTERRUPTOR EMB 2TEC UNIP/PAR 250V C/PL | INTERRUPTOR EMB 2TEC UNIP/PAR 250V C/PL |  | PARAFUSOS CABECA REDONDA; | TORNILLOS CABEZA REDONDA; | [6 empty] | 2 |  |  |  |  | 12
65129 | INTERRUPTOR EMB 2TEC UNIP/PAR 250V C/PL | INTERRUPTOR EMB 2TEC UNIP/PAR 250V C/PL |  | ACO CARBONO ZINCADO. | ACERO CARBONO ZINCADO. | [6 empty] | 2 |  |  |  |  | 13
651915 | MICROINTERRUPTOR PINO 8RV 15A/250V CJ | MICROINTERRUPTOR PINO 8RV 15A/250V CJ | 1HC0128063M0001 (ELF-550) - ABB | MICROINTERRUPTOR; | MICROINTERRUPTOR; |  |  | INSPEÇÃO: CLASSE 3 | INSPECCIÓN: CLASE 3 | SOLICITAMOS ADQUIRIR DA EMPRESA "ABB SWITZERLAND LTD. – HIGH VOLTAGE | SOLICITAMOS COMPRAR A LA EMPRESA "ABB SWITZERLAND LTD. – HIGH VOLTAGE | 1 | TIPO: CONJUNTO | TIPO: CONJUNTO | ORIGINAL - AG 547 880 P01 - ABB | TIPO DE ACIONAMENTO: MOMENTANEO, COM PINO DE ACIONAMENTO RIGIDO | 1
651915 | MICROINTERRUPTOR PINO 8RV 15A/250V CJ | MICROINTERRUPTOR PINO 8RV 15A/250V CJ | 1HC0128063M0001 (ELF-550) - ABB | TIPO CONJUNTO; | TIPO CONJUNTO; |  |  |  |  | PRODUCTS", O MATERIAL CONSTANTE NESTA RC, POR SER O FABRICANTE | PRODUCTS", EL MATERIAL DE ESTE RC, POR SER EL FABRICANTE ORIGINAL. | 1 | APLICACAO: DISJUNTOR ELF-550 - ABB | APLICACION: DISJUNTOR ELF-550 - ABB | FORNECEDOR - 1HC0128063M0001- ELF-550 - ABB | NUMERO E TIPOS DE CONTATOS: 1RV | 2
651915 | MICROINTERRUPTOR PINO 8RV 15A/250V CJ | MICROINTERRUPTOR PINO 8RV 15A/250V CJ | 1HC0128063M0001 (ELF-550) - ABB | PARA DISJUNTOR ELF-550 - ABB; | PARA DISJUNTOR ELF-550 - ABB; |  |  |  |  | ORIGINAL. | POR SER UN MATERIAL DE REPUESTO, SÓLO EL COMPONENTE ORIGINAL TIENE LAS | 1 | TIPO DE ACIONAMENTO: MOMENTANEO POR PINO | TIPO DE ACCIONAMIENTO: MOMENTANEO POR PINO | ORIGINAL - - - - | CORRENTE NOMINAL DOS CONTATOS: 15A EM 250VCA | 3
651915 | MICROINTERRUPTOR PINO 8RV 15A/250V CJ | MICROINTERRUPTOR PINO 8RV 15A/250V CJ | 1HC0128063M0001 (ELF-550) - ABB | TIPO DE ACIONAMENTO MOMENTANEO POR PINO; | ACCIONAMIENTO MOMENTANEO POR TERMINALES; |  |  |  |  | POR TRATAR-SE DE MATERIAL SOBRESSALENTE, SOMENTE O COMPONENTE ORIGINAL | CARACTERÍSTICAS TÉCNICAS Y DIMENSIONALES REQUERIDAS PARA LA INSTALACIÓN | 1 | NUMERO E TIPO(S) DE CONTATO(S): 8 RV | NUMERO Y TIPOS DE CONTACTOS: 8 RV |  | TIPO DE TERMINAIS: APARAFUSADOS | 4
651915 | MICROINTERRUPTOR PINO 8RV 15A/250V CJ | MICROINTERRUPTOR PINO 8RV 15A/250V CJ | 1HC0128063M0001 (ELF-550) - ABB | CONTATO(S) 8 RV; | CONTACTO(S) 8 RV; |  |  |  |  | POSSUI AS CARACTERISTICAS TECNICAS E DIMENSIONAIS REQUERIDAS PARA A | Y FIABILIDAD EN SU FUNCIONAMIENTO EN INTERRUPTORES 550/245 KV SE/MD, NO | 1 | TENSAO NOMINAL: 250V | TENSION NOMINAL: 250V |  | FIXACAO: COM PARAFUSO | 5
651915 | MICROINTERRUPTOR PINO 8RV 15A/250V CJ | MICROINTERRUPTOR PINO 8RV 15A/250V CJ | 1HC0128063M0001 (ELF-550) - ABB | TENSAO NOMINAL 250V; | TENSION NOMINAL 250 V; |  |  |  |  | INSTALACAO E CONFIABILIDADE EM SEU DESEMPENHO NOS DISJUNTORES DE 550/245 | ES POSIBLE ADQUIRIR UN COMPONENTE SIMILAR. | 1 | CORRENTE NOMINAL: 15,00 A | CORRIENTE NOMINAL: 15,00 A |  | CARACTERISTICAS ADICIONAIS: DIMENSOES 49,7 X 22,7MM | 6
651915 | MICROINTERRUPTOR PINO 8RV 15A/250V CJ | MICROINTERRUPTOR PINO 8RV 15A/250V CJ | 1HC0128063M0001 (ELF-550) - ABB | CORRENTE NOMINAL 15 A; | CORRIENTE NOMINAL 15 A; |  |  |  |  | KV SE/MD, NÃO SENDO POSSIVEL ADQUIRIR COMPONENTE SIMILAR. |  | 1 | TIPOS DE TERMINAIS: APARAFUSADOS | TIPOs DE TERMINALES: ATORNILLADOS |  | TIPO DE ACIONAMENTO: MOMENTANEO, COM PINO DE ACIONAMENTO RIGIDO | 7
651915 | MICROINTERRUPTOR PINO 8RV 15A/250V CJ | MICROINTERRUPTOR PINO 8RV 15A/250V CJ | 1HC0128063M0001 (ELF-550) - ABB | TIPO(S) DE TERMINAL(IS) APARAFUSADOS; | TERMINALES ATORNILLADOS; |  |  |  |  | . | MARCO EN N.G.L.: | 1 | FIXACAO: #1APARAFUSADOS | FIJACION: #1APARAFUSADOS |  | NUMERO E TIPOS DE CONTATOS: 8RV | 8
651915 | MICROINTERRUPTOR PINO 8RV 15A/250V CJ | MICROINTERRUPTOR PINO 8RV 15A/250V CJ | 1HC0128063M0001 (ELF-550) - ABB | FIXACAO APARAFUSADOS; | FIJACION ATORNILLADOS; |  |  |  |  | ENQUADRAMENTO NA N.G.L.: | ============================ | 1 | FIXACAO: #2DIMENSOES MICROINTERRUPTOR | FIJACION: #2DIMENSOES MICROINTERRUPTOR |  | CORRENTE NOMINAL DOS CONTATOS: 15A EM 250VCA | 9
651915 | MICROINTERRUPTOR PINO 8RV 15A/250V CJ | MICROINTERRUPTOR PINO 8RV 15A/250V CJ | 1HC0128063M0001 (ELF-550) - ABB | DIMENSOES MICROINTERRUPTOR 49,7X22,70MM; | DIMENSIONES MICROINTERRUPTOR 49,7X22,7 mm; |  |  |  |  | ======================= | ARTE. 19, Inc. I - EL VALOR DE LA ADQUISICIÓN NO SUPERA EL VALOR | 1 | FIXACAO: #349,7X22,70MM | FIJACION: #349,7X22,70MM |  | TIPO DE TERMINAIS: APARAFUSADOS | 10
651915 | MICROINTERRUPTOR PINO 8RV 15A/250V CJ | MICROINTERRUPTOR PINO 8RV 15A/250V CJ | 1HC0128063M0001 (ELF-550) - ABB | REFERENCIA 1HC0128063M0001; | REFERENCIA 1HC0128063M0001; |  |  |  |  | ART. 19º, INC. I - O VALOR DA AQUISIÇÃO NÃO ULTRAPASSA O VALOR | ESTABLECIDO POR LA JUNTA DIRECTIVA PARA LAS PEQUEÑAS COMPRAS. | 1 | REFERENCIA: 1HC0128063M0001 | REFERENCIA: 1HC0128063M0001 |  | FIXACAO: COM PARAFUSO | 11
651915 | MICROINTERRUPTOR PINO 8RV 15A/250V CJ | MICROINTERRUPTOR PINO 8RV 15A/250V CJ | 1HC0128063M0001 (ELF-550) - ABB | FABRICANTE ABB. | FABRICANTE ABB. |  |  |  |  | ESTABELECIDO PELO CONSELHO DE ADMINISTRAÇÃO PARA COMPRAS DE PEQUENO | . | 1 | FABRICANTE: ABB | FABRICANTE: ABB |  | CARACTERISTICAS ADICIONAIS: DIMENSOES 49,7 X 22,7MM | 12
651915 | MICROINTERRUPTOR PINO 8RV 15A/250V CJ | MICROINTERRUPTOR PINO 8RV 15A/250V CJ | 1HC0128063M0001 (ELF-550) - ABB | [6 empty] | VALOR. | ARTE. 20, Inc. III - CUANDO EQUIPOS DE TRATAMIENTO, REPUESTOS Y/O | 1 |  |  |  |  | 13
651915 | MICROINTERRUPTOR PINO 8RV 15A/250V CJ | MICROINTERRUPTOR PINO 8RV 15A/250V CJ | 1HC0128063M0001 (ELF-550) - ABB | [6 empty] | . | SERVICIOS PARA INSTALACIONES, DESTINADOS A LA PRODUCCIÓN DE ENERGÍA | 1 |  |  |  |  | 14
651915 | MICROINTERRUPTOR PINO 8RV 15A/250V CJ | MICROINTERRUPTOR PINO 8RV 15A/250V CJ | 1HC0128063M0001 (ELF-550) - ABB | [6 empty] | ART. 20, INC. III - QUANDO SE TRATAR EQUIPAMENTOS, PEÇAS DE REPOSIÇÃO | ELÉCTRICA, DEBEN SER ADQUIRIDOS A LOS MISMOS FABRICANTES O PROVEEDORES | 1 |  |  |  |  | 15
651915 | MICROINTERRUPTOR PINO 8RV 15A/250V CJ | MICROINTERRUPTOR PINO 8RV 15A/250V CJ | 1HC0128063M0001 (ELF-550) - ABB | [6 empty] | E/OU SERVIÇOS PARA INSTALAÇÕES, DESTINADAS À PRODUÇÃO DE ENERGIA | EXCLUSIVOS. | 1 |  |  |  |  | 16
651915 | MICROINTERRUPTOR PINO 8RV 15A/250V CJ | MICROINTERRUPTOR PINO 8RV 15A/250V CJ | 1HC0128063M0001 (ELF-550) - ABB | [6 empty] | ELÉTRICA, QUE SE DEVAM ADQUIRIR DOS MESMOS FABRICANTES OU FORNECEDORES |  | 1 |  |  |  |  | 17
651915 | MICROINTERRUPTOR PINO 8RV 15A/250V CJ | MICROINTERRUPTOR PINO 8RV 15A/250V CJ | 1HC0128063M0001 (ELF-550) - ABB | [6 empty] | EXCLUSIVOS. |  | 1 |  |  |  |  | 18
651915 | MICROINTERRUPTOR PINO 8RV 15A/250V CJ | MICROINTERRUPTOR PINO 8RV 15A/250V CJ | 1HC0128063M0001 (ELF-550) - ABB | [8 empty] | 1 |  |  |  |  | 19
652962 | PROJETOR ILUM AL VAP MET 1000/2000W | PROYECTOR ILUM AL VAP MET 1000/2000W |  | PROJETOR, ILUMINACAO; | PROYECTOR, ILUMINACION; |  |  | INSPEÇÃO: CLASSE 3 | INSPECCIÓN: CLASE 3 |  |  | 2 | FORMATO: REDONDO | FORMA: REDONDO | ORIGINAL - IZM-D - INDALUX | USO: EXTERNO | 1
652962 | PROJETOR ILUM AL VAP MET 1000/2000W | PROYECTOR ILUM AL VAP MET 1000/2000W |  | USO EXTERNO; | USO EXTERNO; | [6 empty] | 2 | MATERIAL DO CORPO: #1ALUMINIO INJETADO | MATERIAL DEL CUERPO: #1ALUMINIO INJETADO |  | FORMATO: REDONDO (SIMETRICO) | 2
652962 | PROJETOR ILUM AL VAP MET 1000/2000W | PROYECTOR ILUM AL VAP MET 1000/2000W |  | FORMATO REDONDO (SIMETRICO); | FORMA REDONDO(SIMETRICO); | [6 empty] | 2 | MATERIAL DO CORPO: #2ALTA PRESSAO | MATERIAL DEL CUERPO: #2ALTA PRESSAO |  | MATERIAL DA CARCACA: ALUMINIO INJETADO, PINTURA ELETROSTATICA EM POLIESTER DE COR CINZA | 3
652962 | PROJETOR ILUM AL VAP MET 1000/2000W | PROYECTOR ILUM AL VAP MET 1000/2000W |  | CORPO ALUMINIO INJETADO; | CUERPO DE ALUMINIO INJYECTADO; | [6 empty] | 2 | TIPO CONSTRUTIVO: #1SIMETRICO,VEDACAO | TIPO CONSTRUCTIVO: #1SIMETRICO,VEDACAO |  | VEDACAO: SILICONE | 4
652962 | PROJETOR ILUM AL VAP MET 1000/2000W | PROYECTOR ILUM AL VAP MET 1000/2000W |  | PINTURA ELETROSTATICA EM POLIESTER DE COR CINZA; | PINTURA ELECTROSTATICA EN POLIESTER DE COLOR GRIS; | [6 empty] | 2 | TIPO CONSTRUTIVO: #2TAMPA/CARCACA COM SILICONE | TIPO CONSTRUCTIVO: #2TAMPA/CARCACA COM SILICONE |  | MATERIAL DO REFLETOR: ALUMINIO ANODIZADO ALTO BRILHO | 5
652962 | PROJETOR ILUM AL VAP MET 1000/2000W | PROYECTOR ILUM AL VAP MET 1000/2000W |  | VEDACAO TAMPA/CARCACA COM SILICONE ALTA RESISTENCIA; | VEDAMIENTO TAPA/CARCAZA CON SILICONE ALTA | [6 empty] | 2 | TIPO CONSTRUTIVO: #3ALTA RESISTENCIA | TIPO CONSTRUCTIVO: #3ALTA RESISTENCIA |  | PROTECAO FRONTAL: VIDRO TEMPERADO - 4MM, SELADO HERMETICAMENTE | 6
652962 | PROJETOR ILUM AL VAP MET 1000/2000W | PROYECTOR ILUM AL VAP MET 1000/2000W |  | MATERIAL DO REFLETOR ALUMINIO ANODIZADO ALTO BRILHO; | RESISTENCIA; | [6 empty] | 2 | TIPO CONSTRUTIVO: #4FREQUENCIA 50HZ | TIPO CONSTRUCTIVO: #4FREQUENCIA 50HZ |  | GRAU DE PROTECAO: IP65 | 7
652962 | PROJETOR ILUM AL VAP MET 1000/2000W | PROYECTOR ILUM AL VAP MET 1000/2000W |  | PROTECAO FRONTAL VIDRO TEMPERADO DE 4 mm; | MATERIAL DEL REFLECTOR ALUMINIO ANODIZADO ALTO | [6 empty] | 2 | TIPO CONSTRUTIVO: #5TENSAO 460V | TIPO CONSTRUCTIVO: #5TENSAO 460V |  | CARACTERISTICAS ADICIONAIS: PARA USO COM LAMPADA VAPOR METALICO DE 1000W E 2000W | 8
652962 | PROJETOR ILUM AL VAP MET 1000/2000W | PROYECTOR ILUM AL VAP MET 1000/2000W |  | SELADO HERMETICAMENTE; | BRILLO; | [6 empty] | 2 | ACESSORIO(S): #1SISTEMA OPTICO:SEMIREFLETORE | ACCESORIOS: #1SISTEMA OPTICO:SEMIREFLETORE |  |  | 9
652962 | PROJETOR ILUM AL VAP MET 1000/2000W | PROYECTOR ILUM AL VAP MET 1000/2000W |  | GRAU DE PROTECAO IP-65; | PROTECCION FRONTAL DE VIDRIO TEMPLADO DE 4 mm; | [6 empty] | 2 | ACESSORIO(S): #2DISPERSIVOS ALUMINIO | ACCESORIOS: #2DISPERSIVOS ALUMINIO |  |  | 10
652962 | PROJETOR ILUM AL VAP MET 1000/2000W | PROYECTOR ILUM AL VAP MET 1000/2000W |  | PARA USO DE LAMPADA VAPOR METALICO DE 1000 W E 2000 | SELLADO HERMETICAMENTE; | [6 empty] | 2 | ACESSORIO(S): #3ALTO BRILHO | ACCESORIOS: #3ALTO BRILHO |  |  | 11
652962 | PROJETOR ILUM AL VAP MET 1000/2000W | PROYECTOR ILUM AL VAP MET 1000/2000W |  | W; | GRADO DE PROTECCON IP-65; | [6 empty] | 2 | TIPO DE LAMPADA: #1VAPOR METALICO | TIPO DE LAMPARA: #1VAPOR METALICO |  |  | 12
652962 | PROJETOR ILUM AL VAP MET 1000/2000W | PROYECTOR ILUM AL VAP MET 1000/2000W |  | REF. IZM-D INDALUX. | PARA USO DE LAMPARA VAPOR METALICO DE 1000 W Y 2000 | [6 empty] | 2 | TIPO DE LAMPADA: #2GRAU DE PROTECAO IP-65 | TIPO DE LAMPARA: #2GRAU DE PROTECAO IP-65 |  |  | 13
652962 | PROJETOR ILUM AL VAP MET 1000/2000W | PROYECTOR ILUM AL VAP MET 1000/2000W |  |  | W; | [6 empty] | 2 | POTENCIA DA LAMPADA: 2.000 W | POTENCIA DE LA LAMPARA: 2.000 W |  |  | 14
652962 | PROJETOR ILUM AL VAP MET 1000/2000W | PROYECTOR ILUM AL VAP MET 1000/2000W |  |  | REF. IZM-D INDALUX. | [6 empty] | 2 |  |  |  |  | 15
652970 | PROJETOR ILUM AL VAP MET 2000W IZM-M | PROYECTOR ILUM AL VAP MET 2000W IZM-M |  | PROJETOR, ILUMINACAO; | PROYECTOR, ILUMINACION; |  |  | INSPEÇÃO: CLASSE 3 | INSPECCIÓN: CLASE 3 |  |  | 2 | FORMATO: REDONDO | FORMA: REDONDO | ORIGINAL - IZM-M - INDALUX | USO: EXTERNO | 1
652970 | PROJETOR ILUM AL VAP MET 2000W IZM-M | PROYECTOR ILUM AL VAP MET 2000W IZM-M |  | FORMATO REDONDO; | FORMA REDONDO; | [6 empty] | 2 | MATERIAL DO CORPO: ALUMINIO INJETADO | MATERIAL DEL CUERPO: ALUMINIO INJETADO |  | FORMATO: REDONDO (SIMETRICO) | 2
652970 | PROJETOR ILUM AL VAP MET 2000W IZM-M | PROYECTOR ILUM AL VAP MET 2000W IZM-M |  | CORPO ALUMINIO INJETADO; | CUERPO ALUMINIO INYECTADO; | [6 empty] | 2 | TIPO CONSTRUTIVO: #1PINTURA ELETROSTATICA | TIPO CONSTRUCTIVO: #1PINTURA ELETROSTATICA |  | MATERIAL DA CARCACA: ALUMINIO INJETADO, PINTURA ELTROSTATICA EM POLIESTER DE COR CINZA | 3
652970 | PROJETOR ILUM AL VAP MET 2000W IZM-M | PROYECTOR ILUM AL VAP MET 2000W IZM-M |  | PINTURA ELETROSTATICA EM POLIESTER COR CINZA; | PINTURA ELECTROESTATICA EN POLIESTER COLOR GRIS; | [6 empty] | 2 | TIPO CONSTRUTIVO: #2EM POLIESTER COR CINZA | TIPO CONSTRUCTIVO: #2EM POLIESTER COR CINZA |  | VEDACAO: SILICONE | 4
652970 | PROJETOR ILUM AL VAP MET 2000W IZM-M | PROYECTOR ILUM AL VAP MET 2000W IZM-M |  | SIMETRICO; | SIMETRICO; | [6 empty] | 2 | TIPO CONSTRUTIVO: #3SIMETRICO,VEDACAO | TIPO CONSTRUCTIVO: #3SIMETRICO,VEDACAO |  | MATERIAL DO REFLETOR: ALUMINIO ANODIZADO ALTO BRILHO | 5
652970 | PROJETOR ILUM AL VAP MET 2000W IZM-M | PROYECTOR ILUM AL VAP MET 2000W IZM-M |  | VEDACAO TAMPA/CARCACA COM SOLICONE ALTA RESISTENCIA; | VEDAMIENTO TAPA/CARCAZA CON SOLICONA ALTA | [6 empty] | 2 | TIPO CONSTRUTIVO: #4TAMPA/CARCACA COM SILICONE | TIPO CONSTRUCTIVO: #4TAMPA/CARCACA COM SILICONE |  | PROTECAO FRONTAL: VIDRO TEMPERADO - 4MM, SELADO HERMETICAMENTE | 6
652970 | PROJETOR ILUM AL VAP MET 2000W IZM-M | PROYECTOR ILUM AL VAP MET 2000W IZM-M |  | MATERIAL DO REFLETOR ALUMINIO ANODIZADO ALTO BRILHO; | RESISTENCIA; | [6 empty] | 2 | TIPO CONSTRUTIVO: #5ALTA RESISTENCIA | TIPO CONSTRUCTIVO: #5ALTA RESISTENCIA |  | GRAU DE PROTECAO: IP65 | 7
652970 | PROJETOR ILUM AL VAP MET 2000W IZM-M | PROYECTOR ILUM AL VAP MET 2000W IZM-M |  | COM VIDRO TEMPERADO 4 mm SELADO HERMETICAMENTE; | MATERIAL DEL REFLECTOR ALUMINIO ANODIZADO ALTO | [6 empty] | 2 | MATERIAL DO REFLETOR: #1ALUMINIO ANODIZADO ALTO BRIL | MATERIAL DEL REFLECTOR: #1ALUMINIO ANODIZADO ALTO BRIL |  | CARACTERISTICAS ADICIONAIS: PARA USO COM LAMPADA VAPOR METALICO DE 1000W E 2000W | 8
652970 | PROJETOR ILUM AL VAP MET 2000W IZM-M | PROYECTOR ILUM AL VAP MET 2000W IZM-M |  | LAMPADA TIPO VAPOR METALICO; | BRILLO; | [6 empty] | 2 | MATERIAL DO REFLETOR: #2COM VIDRO TEMPERADO 4,00MM | MATERIAL DEL REFLECTOR: #2COM VIDRO TEMPERADO 4,00MM |  |  | 9
652970 | PROJETOR ILUM AL VAP MET 2000W IZM-M | PROYECTOR ILUM AL VAP MET 2000W IZM-M |  | LAMPADA POTENCIA 1000 W E 2000 W; | CON VIDRIO TEMPERADO 4 mm SELLADO HERMETICAMENTE; | [6 empty] | 2 | MATERIAL DO REFLETOR: #3SELADO HERMETICAMENTE | MATERIAL DEL REFLECTOR: #3SELADO HERMETICAMENTE |  |  | 10
652970 | PROJETOR ILUM AL VAP MET 2000W IZM-M | PROYECTOR ILUM AL VAP MET 2000W IZM-M |  | GRAU DE PROTECAO IP-65. | LAMPARA TIPO VAPOR METALICO; | [6 empty] | 2 | TIPO DE LAMPADA: #1VAPOR METALICO | TIPO DE LAMPARA: #1VAPOR METALICO |  |  | 11
652970 | PROJETOR ILUM AL VAP MET 2000W IZM-M | PROYECTOR ILUM AL VAP MET 2000W IZM-M |  |  | LAMPARA POTENCIA 1000 W Y 2000 W; | [6 empty] | 2 | TIPO DE LAMPADA: #2GRAU DE PROTECAO IP-65 | TIPO DE LAMPARA: #2GRAU DE PROTECAO IP-65 |  |  | 12
652970 | PROJETOR ILUM AL VAP MET 2000W IZM-M | PROYECTOR ILUM AL VAP MET 2000W IZM-M |  |  | GRADO DE PROTECCON IP-65. | [6 empty] | 2 |  |  |  |  | 13
654299 | CHAPA COBERT DISJ ELK SH3 500KV HAGS ABB | CHAPA COBERT DISY ELK SH3 500KV HAGS ABB |  | CHAPA, COBERTURA; | CHAPA, COBERTURA; | Referencia | Referencia | INSPEÇÃO: CLASSE 3 | INSPECCIÓN: CLASE 3 | É necessária a compra do modelo especificado pois somente ele é | Es necesario adquirir el modelo especificado únicamente porque es | 2 | APLICACAO: #1DISJUNTOR ELK SH3 500KV SF6 | APLICACION: #1DISJUNTOR ELK SH3 500KV SF6 | ORIGINAL - ELK SH 4 POS. 17032 - ABB | APLICACAO: DISJUNTOR ELK SH 3/4 CAMARAS - 500KV - SF6 | 1
654299 | CHAPA COBERT DISJ ELK SH3 500KV HAGS ABB | CHAPA COBERT DISY ELK SH3 500KV HAGS ABB |  | CHAPA PERFURADA E SUPORTE EM UMA EXTREMIDADE PARA | PLACA PERFORADA Y SOPORTE EN UN EXTREMO PARA | 17032 - Disjuntor GIS 500kV ELK SH3141 de la ABB/HItachi Energy | 17032 - Disjuntor GIS 500kV ELK SH3141 de la ABB/HItachi Energy |  |  | compativel com o sistema ja instalado. | compatible con el sistema ya instalado. | 2 | APLICACAO: #2CHAPA PERFURADA E SUPORTE | APLICACION: #2CHAPA PERFURADA E SUPORTE |  | FUNCAO: PROTECAO | 2
654299 | CHAPA COBERT DISJ ELK SH3 500KV HAGS ABB | CHAPA COBERT DISY ELK SH3 500KV HAGS ABB |  | FIXACAO PARAFUSO; | FIJACIÓN POR TORNILLO; | [6 empty] | 2 | APLICACAO: #3EM UMA EXTREMIDADE PARA | APLICACION: #3EM UMA EXTREMIDADE PARA |  | FORMATO: CILINDRO | 3
654299 | CHAPA COBERT DISJ ELK SH3 500KV HAGS ABB | CHAPA COBERT DISY ELK SH3 500KV HAGS ABB |  | REFERENCIA 17032 - GIS 500kV ELK SH3141 ABB/HItachi Energy. | REFERENCIA 17032 - GIS 500kV ELK SH3141 ABB/HItachi Energy. | Desenho em anexo | Diseno en adjunto |  |  |  |  | 2 | APLICACAO: #4FIXACAO PARAFUSO | APLICACION: #4FIXACAO PARAFUSO |  | CARACTERISTICAS ADICIONAIS: CHAPA PERFURADO E SUPORTE EM UMA EXTREMIDADE PARA FIXACAO COM PARAFUSOS | 4
654370 | DISJUNTOR TERMOMAG 2P 380V 16A | DISYUNTOR TERMOMAG 2P 380V 16A |  | DISJUNTOR; | DISYUNTOR; |  |  | INSPEÇÃO: CLASSE 3 | INSPECCIÓN: CLASE 3 |  |  | 1 | TIPO: TERMOMAGNETICO | TIPO: TERMOMAGNETICO | ORIGINAL - C32N-15A-2P - MERLIN GERIN | INVOLUCRO: CAIXA MOLDADA | 1
654370 | DISJUNTOR TERMOMAG 2P 380V 16A | DISYUNTOR TERMOMAG 2P 380V 16A |  | TIPO TERMOMAGNETICO; | TIPO TERMOMAGNETICO; | [6 empty] | 1 | TIPO DE CAIXA: #1MOLDADA | TIPO DE CAJA: #1MOLDADA |  | EXECUCAO: FIXO | 2
654370 | DISJUNTOR TERMOMAG 2P 380V 16A | DISYUNTOR TERMOMAG 2P 380V 16A |  | CAIXA MOLDADA ; | CAJA MOLDEADA ; | [6 empty] | 1 | TIPO DE CAIXA: #2NAO EXTRAIVEL | TIPO DE CAJA: #2NAO EXTRAIVEL |  | NUMERO DE POLOS: 2 | 3
654370 | DISJUNTOR TERMOMAG 2P 380V 16A | DISYUNTOR TERMOMAG 2P 380V 16A |  | NAO EXTRAIVEL; | NO EXTRAIBLE; | [6 empty] | 1 | NUMERO DE POLOS: 2 | NUMERO DE POLOS: 2 |  | TIPO DE ACIONAMENTO: MANUAL | 4
654370 | DISJUNTOR TERMOMAG 2P 380V 16A | DISYUNTOR TERMOMAG 2P 380V 16A |  | NUMERO DE POLOS 2; | NUMERO DE POLOS 2; | [6 empty] | 1 | CARACTERISTICAS DE OPERACAO: MANUAL | CARACTERISTICAS DE OPERACION: MANUAL |  | TENSAO DE ISOLAMENTO: 380VCA | 5
654370 | DISJUNTOR TERMOMAG 2P 380V 16A | DISYUNTOR TERMOMAG 2P 380V 16A |  | CARACTERISTICAS DE OPERACAO MANUAL; | CARACTERISTICA DE OPERACION MANUAL; | [6 empty] | 1 | TIPO DE ACIONAMENTO: ALAVANCA | TIPO DE ACCIONAMIENTO: ALAVANCA |  | CORRENTE NOMINAL DO INVOLUCRO: 38A | 6
654370 | DISJUNTOR TERMOMAG 2P 380V 16A | DISYUNTOR TERMOMAG 2P 380V 16A |  | TIPO DE ACIONAMENTO ALAVANCA; | TIPO DE ACCIONAMIENTO PALANCA; | [6 empty] | 1 | TENSAO NOMINAL: 380V | TENSION NOMINAL: 380V |  | CORRENTE CURTO CIRCUITO SIMETRICA: 16KA EM 240VCA | 7
654370 | DISJUNTOR TERMOMAG 2P 380V 16A | DISYUNTOR TERMOMAG 2P 380V 16A |  | TENSAO NOMINAL 380 V; | TENSION NOMINAL 380 V; | [6 empty] | 1 | CORRENTE NOMINAL: 16,00 A | CORRIENTE NOMINAL: 16,00 A |  | TIPO DE DISPARADOR: TERMOMAGNETICO | 8
654370 | DISJUNTOR TERMOMAG 2P 380V 16A | DISYUNTOR TERMOMAG 2P 380V 16A |  | CORRENTE NOMINAL 16 A; | CORRIENTE NOMINAL 16 A; | [6 empty] | 1 | CAPACIDADE INTERRUP SIMETRICA: #116KA EM 240V | CAPACIDAD INTERRUP SIMETRICA: #116KA EM 240V |  | CORRENTE NOMINAL DISPARADOR: 15A | 9
654370 | DISJUNTOR TERMOMAG 2P 380V 16A | DISYUNTOR TERMOMAG 2P 380V 16A |  | CAPACIDADE INTERRUP SIMETRICA 16 kA EM 240 V; | CAPACIDAD INTERRUP SIMETRICA 16 kA EN 240 V; | [6 empty] | 1 | CAPACIDADE INTERRUP SIMETRICA: #2CURVA DE DISPARO C | CAPACIDAD INTERRUP SIMETRICA: #2CURVA DE DISPARO C |  | CARACTERISTICA DO ELEMENTO TERMICO: FIXO | 10
654370 | DISJUNTOR TERMOMAG 2P 380V 16A | DISYUNTOR TERMOMAG 2P 380V 16A |  | CURVA DE DISPARO C; | CURVA DE DISPARO C; | [6 empty] | 1 | AJUSTE DO ELEMENTO TERMICO: FIXO | AJUSTE DEL ELEMENTO TERMICO: FIXO |  | CARACTERISTICA ELEMENTO MAGNETICO: FIXO | 11
654370 | DISJUNTOR TERMOMAG 2P 380V 16A | DISYUNTOR TERMOMAG 2P 380V 16A |  | ELEMENTO TERMICO FIXO; | ELEMENTO TERMICO FIJO; | [6 empty] | 1 | AJUSTE DO ELEMENTO MAGNETICO: FIXO | AJUSTE DEL ELEMENTO MAGNETICO: FIXO |  | CARACTERISTICAS DO ACIONAMENTO: ALAVANCA SIMPLES, BASCULANTE | 12
654370 | DISJUNTOR TERMOMAG 2P 380V 16A | DISYUNTOR TERMOMAG 2P 380V 16A |  | ELEMENTO MAGNETICO FIXO; | ELEMENTO MAGNETICO FIJO; | [6 empty] | 1 | ALTURA: 77,00 mm | ALTURA: 77,00 mm |  | TIPO DE CONEXAO: FRONTAL | 13
654370 | DISJUNTOR TERMOMAG 2P 380V 16A | DISYUNTOR TERMOMAG 2P 380V 16A |  | ALTURA 77 mm; | ALTURA 77 mm; | [6 empty] | 1 | LARGURA: 36,00 mm | ANCHO: 36,00 mm |  | CARACTERISTICAS ADICIONAIS: DIMENSOES: ALT. 77MM, LARG. 36MM, PROF. 70MM | 14
654370 | DISJUNTOR TERMOMAG 2P 380V 16A | DISYUNTOR TERMOMAG 2P 380V 16A |  | LARGURA 36 mm; | ANCHO 36 mm; | [6 empty] | 1 | PROFUNDIDADE: 70,00 mm | PROFUNDIDAD: 70,00 mm |  | NORMAS TECNICAS APLICAVEIS: CEI 157-1 | 15
654370 | DISJUNTOR TERMOMAG 2P 380V 16A | DISYUNTOR TERMOMAG 2P 380V 16A |  | PROFUNDIDADE 70 mm; | PROFUNDIDAD 70 mm; | [6 empty] | 1 | NORMAS TECNICAS APLICAVEIS: NBR IEC 60947-2 | NORMAS TECNICAS APLICABLES: NBR IEC 60947-2 |  |  | 16
654370 | DISJUNTOR TERMOMAG 2P 380V 16A | DISYUNTOR TERMOMAG 2P 380V 16A |  | CONFORME NORMA(S) TECNICA(S) NBR IEC 60947-2. | CONFORME NORMA(S) TECNICA(S) NBR IEC 60947-2. | [6 empty] | 1 |  |  |  |  | 17
654388 | DISJUNTOR TERMOMAG 2P 220/380V 10A | DISYUNTOR TERMOMAG 2P 220/380V 10A |  | DISJUNTOR; | DISYUNTOR; | 5SX1 210-7 | 5SX1 210-7 | INSPEÇÃO: CLASSE 3 | INSPECCIÓN: CLASE 3 |  |  | 1 | TIPO: TERMOMAGNETICO | TIPO: TERMOMAGNETICO | FORNECEDOR - 23557132 - ALSTOM | INVOLUCRO: CAIXA PLASTICA | 1
654388 | DISJUNTOR TERMOMAG 2P 220/380V 10A | DISYUNTOR TERMOMAG 2P 220/380V 10A |  | TIPO TERMOMAGNETICO; | TIPO TERMOMAGNETICO; | [6 empty] | 1 | TIPO DE CAIXA: MOLDADA | TIPO DE CAJA: MOLDADA | ORIGINAL - GE32C10 - GENERAL ELECTRIC | EXECUCAO: FIXO, MONTAGEM PELA BASE SOBRE TRILHO DIN | 2
654388 | DISJUNTOR TERMOMAG 2P 220/380V 10A | DISYUNTOR TERMOMAG 2P 220/380V 10A |  | CAIXA MOLDADA ; | TIPO DE CAJA MOLDADA; | [6 empty] | 1 | TIPO DE FIXACAO: SOBRE TRILHO DIN | TIPO DE FIJACION: SOBRE TRILHO DIN |  | NUMERO DE POLOS: 2 | 3
654388 | DISJUNTOR TERMOMAG 2P 220/380V 10A | DISYUNTOR TERMOMAG 2P 220/380V 10A |  | TIPO DE FIXACAO SOBRE TRILHO DIN; | TIPO DE FIJACION SOBRE RIEL DIN; | [6 empty] | 1 | NUMERO DE POLOS: 2 | NUMERO DE POLOS: 2 |  | TIPO DE ACIONAMENTO: MANUAL | 4
654388 | DISJUNTOR TERMOMAG 2P 220/380V 10A | DISYUNTOR TERMOMAG 2P 220/380V 10A |  | NUMERO DE POLOS 2; | NUMERO DE POLOS 2; | [6 empty] | 1 | CARACTERISTICAS DE OPERACAO: MANUAL | CARACTERISTICAS DE OPERACION: MANUAL |  | TENSAO DE ISOLAMENTO: 460VCA | 5
654388 | DISJUNTOR TERMOMAG 2P 220/380V 10A | DISYUNTOR TERMOMAG 2P 220/380V 10A |  | CARACTERISTICAS DE OPERACAO MANUAL; | CARACTERISTICAS DE OPERACION MANUAL; | [6 empty] | 1 | TIPO DE ACIONAMENTO: ALAVANCA SIMPLES, BASCULANTE | TIPO DE ACCIONAMIENTO: ALAVANCA SIMPLES, BASCULANTE |  | CORRENTE NOMINAL DO INVOLUCRO: 70A | 6
654388 | DISJUNTOR TERMOMAG 2P 220/380V 10A | DISYUNTOR TERMOMAG 2P 220/380V 10A |  | TIPO DE ACIONAMENTO ALAVANCA SIMPLES BASCULANTE; | TIPO DE ACCIONAMIENTO PALANCA SIMPLES BASCULANTE; | [6 empty] | 1 | TENSAO NOMINAL: 220/380 V | TENSION NOMINAL: 220/380 V |  | CORRENTE MAXIMA INTERRUPCAO (ICU): 3KA EM 440VCA | 7
654388 | DISJUNTOR TERMOMAG 2P 220/380V 10A | DISYUNTOR TERMOMAG 2P 220/380V 10A |  | TENSAO NOMINAL 220/380 V; | TENSION NOMINAL 220/380 V; | [6 empty] | 1 | TENSAO DE ISOLAMENTO: 440 V | TENSION DE AISLAMIENTO: 440 V |  | TIPO DE DISPARADOR: TERMOMAGNETICO | 8
654388 | DISJUNTOR TERMOMAG 2P 220/380V 10A | DISYUNTOR TERMOMAG 2P 220/380V 10A |  | TENSAO DE ISOLAMENTO 440 V; | TENSION DE AISLAMIENTO 440 V; | [6 empty] | 1 | CORRENTE NOMINAL: 10,00 A | CORRIENTE NOMINAL: 10,00 A |  | CORRENTE NOMINAL DISPARADOR: 10A | 9
654388 | DISJUNTOR TERMOMAG 2P 220/380V 10A | DISYUNTOR TERMOMAG 2P 220/380V 10A |  | CORRENTE NOMINAL 10 A; | CORRIENTE NOMINAL 10 A; | [6 empty] | 1 | CAPACIDADE INTERRUP ASSIMETRIC: 3KA EM 440VCA | INTERRUPUPCION ASIMETRICA: 3KA EM 440VCA |  | CARACTERISTICA DO ELEMENTO TERMICO: FIXO EM 10A | 10
654388 | DISJUNTOR TERMOMAG 2P 220/380V 10A | DISYUNTOR TERMOMAG 2P 220/380V 10A |  | CAPACIDADE INTERRUP ASSIMETRIC 3 kA EM 440 Vca; | CAPACIDADE INTERRUP ASSIMETRIC 3 kA EN 440 Vca; | [6 empty] | 1 | AJUSTE DO ELEMENTO TERMICO: FIXO EM 10A | AJUSTE DEL ELEMENTO TERMICO: FIXO EM 10A |  | CARACTERISTICA ELEMENTO MAGNETICO: FIXO EM 5-10 X IN | 11
654388 | DISJUNTOR TERMOMAG 2P 220/380V 10A | DISYUNTOR TERMOMAG 2P 220/380V 10A |  | AJUSTE DO ELEMENTO TERMICO FIXO EM 10 A; | AJUSTE DEL ELEMENTO TERMICO FIJO EN 10 A; | [6 empty] | 1 | CURVA DE DISPARO: C (5 A 10 X IN) | CURVA DE DISPARO: C (5 A 10 X IN) |  | CARACTERISTICAS DO ACIONAMENTO: ALAVANCA SIMPLES, BASCULANTGE | 12
654388 | DISJUNTOR TERMOMAG 2P 220/380V 10A | DISYUNTOR TERMOMAG 2P 220/380V 10A |  | CURVA DE DISPARO C (5 A 10 X IN); | CURVA DE DISPARO C (5 A 10 X IN); | [6 empty] | 1 | TIPO DE CONEXAO: FRONTAL COM PRENSACABO | TIPO DE CONEXION: FRONTAL COM PRENSACABO |  | TIPO DE CONEXAO: FRONTAL COM PRENSACABO | 13
654388 | DISJUNTOR TERMOMAG 2P 220/380V 10A | DISYUNTOR TERMOMAG 2P 220/380V 10A |  | TIPO DE CONEXAO FRONTAL COM PRENSACABO; | TIPO DE CONEXION FRONTAL CON PRENSACABLE; | [6 empty] | 1 | NORMAS TECNICAS APLICAVEIS: ABNT NBR IEC 60947-2 | NORMAS TECNICAS APLICABLES: ABNT NBR IEC 60947-2 |  | NORMAS TECNICAS APLICAVEIS: IEC 947-2 | 14
654388 | DISJUNTOR TERMOMAG 2P 220/380V 10A | DISYUNTOR TERMOMAG 2P 220/380V 10A |  | CONFORME NORMA(S) TECNICA(S) ABNT NBR IEC 60947-2. | CONFORME LA(S) NORMA(S) TECNICA(S) ABNT NBR IEC | [6 empty] | 1 |  |  |  |  | 15
654388 | DISJUNTOR TERMOMAG 2P 220/380V 10A | DISYUNTOR TERMOMAG 2P 220/380V 10A |  |  | 60947-2. | [6 empty] | 1 |  |  |  |  | 16
654582 | SUPORTE BAT PLAST 4XAA | SOPORTE BAT PLAST 4XAA |  | SUPORTE, BATERIA; | SOPORTE, BATERIA; |  |  | INSPEÇÃO: NÃO APLICÁVEL | INSPECCIÓN: NO APLICABLE |  |  | 2 | TIPO: 4XAA | TIPO: 4XAA |  |  | 1
654582 | SUPORTE BAT PLAST 4XAA | SOPORTE BAT PLAST 4XAA |  | PLASTICO; | PLASTICO; | [6 empty] | 2 | MATERIAL: PLASTICO | MATERIAL: PLASTICO |  |  | 2
654582 | SUPORTE BAT PLAST 4XAA | SOPORTE BAT PLAST 4XAA |  | TIPO 4XAA; | TIPO 4XAA; | [6 empty] | 2 | CONEXAO: TERMINAL DE ENCAIXE | CONEXION: TERMINAL DE ENCAIXE |  |  | 3
654582 | SUPORTE BAT PLAST 4XAA | SOPORTE BAT PLAST 4XAA |  | CONEXAO TERMINAL DE ENCAIXE. | CONEXION TERMINAL DE ENCASTRE. | [6 empty] | 2 |  |  |  |  | 4
654590 | SUPORTE BAT PLAST 2XAA | SOPORTE BAT PLAST 2XAA |  | SUPORTE, BATERIA; | SOPORTE, BATERIA; |  |  | INSPEÇÃO: NÃO APLICÁVEL | INSPECCIÓN: NO APLICABLE |  |  | 2 | TIPO: 2XAA | TIPO: 2XAA |  |  | 1
654590 | SUPORTE BAT PLAST 2XAA | SOPORTE BAT PLAST 2XAA |  | PLASTICO; | PLASTICO; | [6 empty] | 2 | MATERIAL: PLASTICO | MATERIAL: PLASTICO |  |  | 2
654590 | SUPORTE BAT PLAST 2XAA | SOPORTE BAT PLAST 2XAA |  | TIPO 2XAA; | TIPO 2XAA; | [6 empty] | 2 | CONEXAO: TERMINAL DE ENCAIXE | CONEXION: TERMINAL DE ENCAIXE |  |  | 3
654590 | SUPORTE BAT PLAST 2XAA | SOPORTE BAT PLAST 2XAA |  | CONEXAO TERMINAL DE ENCAIXE. | CONEXION TERMINAL DE ENCASTRE. | [6 empty] | 2 |  |  |  |  | 4
654949 | REATOR VAP MET INT BFP 2000W 460V 50HZ | REACTANCIA VAP MET INT 2000W 460V 50HZ | RVM 2000 W OSTS BI/460/414/437 V/50HZ - WGR | REATOR, LAMPADA VAPOR METALICO; | REACTOR, LAMPARA VAPOR METALICO; | Referencia: | Referencia: | INSPEÇÃO: CLASSE 3 | INSPECCIÓN: CLASE 3 |  |  | 2 | USO: #1INTERNO | USO: #1INTERNO | ORIGINAL - RVM-2000TS - WGR | USO: INTERNO | 1
654949 | REATOR VAP MET INT BFP 2000W 460V 50HZ | REACTANCIA VAP MET INT 2000W 460V 50HZ | RVM 2000 W OSTS BI/460/414/437 V/50HZ - WGR | USO INTERNO; | USO INTERNO; | RVM 2000 W OSTS BI/460/414/437 V/50HZ | RVM 2000 W OSTS BI/460/414/437 V/50HZ |  |  |  |  | 2 | USO: #2USO COM LAMPADAS OSRAM HQI | USO: #2USO COM LAMPADAS OSRAM HQI |  | FATOR DE POTENCIA: 0,92 | 2
654949 | REATOR VAP MET INT BFP 2000W 460V 50HZ | REACTANCIA VAP MET INT 2000W 460V 50HZ | RVM 2000 W OSTS BI/460/414/437 V/50HZ - WGR | FATOR DE POTENCIA 0,53; | FACTOR DE POTENCIA 0,53; | Fabricante: | Fabricante: |  |  |  |  | 2 | USO: #3TS 2000/D/S, UTILIZACAO | USO: #3TS 2000/D/S, UTILIZACAO |  | POTENCIA NOMINAL: 2000W / IN = 11,3A | 3
654949 | REATOR VAP MET INT BFP 2000W 460V 50HZ | REACTANCIA VAP MET INT 2000W 460V 50HZ | RVM 2000 W OSTS BI/460/414/437 V/50HZ - WGR | POTENCIA NOMINAL 2000 W; | POTENCIA NOMINAL 2000 W; | WGR | WGR |  |  |  |  | 2 | USO: #4PROJETORES IZMC, IZLC | USO: #4PROJETORES IZMC, IZLC |  | TENSAO NOMINAL: 460/437/414VCA | 4
654949 | REATOR VAP MET INT BFP 2000W 460V 50HZ | REACTANCIA VAP MET INT 2000W 460V 50HZ | RVM 2000 W OSTS BI/460/414/437 V/50HZ - WGR | TENSAO NOMINAL 460/437/414 V; | TENSION NOMINAL 460/437/414 V; | [6 empty] | 2 | USO: #5IZMD, IZMM, IZME | USO: #5IZMD, IZMM, IZME |  | FREQUENCIA: 50HZ | 5
654949 | REATOR VAP MET INT BFP 2000W 460V 50HZ | REACTANCIA VAP MET INT 2000W 460V 50HZ | RVM 2000 W OSTS BI/460/414/437 V/50HZ - WGR | CORRENTE NOMINAL 11,3 A; | CORRIENTE NOMINAL 11,3 A; | [6 empty] | 2 | FATOR DE POTENCIA: #10,92 | FACTOR DE POTENCIA: #10,92 |  | NORMAS TECNICAS APLICAVEIS: ABNT | 6
654949 | REATOR VAP MET INT BFP 2000W 460V 50HZ | REACTANCIA VAP MET INT 2000W 460V 50HZ | RVM 2000 W OSTS BI/460/414/437 V/50HZ - WGR | FREQUENCIA NOMINAL 50 Hz; | FRECUENCIA NOMINAL 50 Hz; | [6 empty] | 2 | FATOR DE POTENCIA: #2CONFORME DESENHO 6017-DI-195 | FACTOR DE POTENCIA: #2CONFORME DESENHO 6017-DI-195 |  | CARACTERISTICAS ADICIONAIS: DIMENSOES CONF. DES. 6017-DI-19502-P; P/ USO COM LAMP. OSRAM HQI TS 2000/D/S | 7
654949 | REATOR VAP MET INT BFP 2000W 460V 50HZ | REACTANCIA VAP MET INT 2000W 460V 50HZ | RVM 2000 W OSTS BI/460/414/437 V/50HZ - WGR | DIMENSOES CONFORME DESENHO 6017-DI-19502; | DIMENSIONES CONFORME DISENO 6017-DI-19502; | [6 empty] | 2 | FATOR DE POTENCIA: #3CORRIENTE NOMINAL 11,3A | FACTOR DE POTENCIA: #3CORRIENTE NOMINAL 11,3A |  |  | 8
654949 | REATOR VAP MET INT BFP 2000W 460V 50HZ | REACTANCIA VAP MET INT 2000W 460V 50HZ | RVM 2000 W OSTS BI/460/414/437 V/50HZ - WGR | PARA USO COM LAMPADAS OSRAM HQI TS 2000/D/S; | PARA USO CON LAMPARAS OSRAM HQI TS 2000/D/S; | [6 empty] | 2 | POTENCIA NOMINAL: 2000W | POTENCIA NOMINAL: 2000W |  |  | 9
654949 | REATOR VAP MET INT BFP 2000W 460V 50HZ | REACTANCIA VAP MET INT 2000W 460V 50HZ | RVM 2000 W OSTS BI/460/414/437 V/50HZ - WGR | UTILIZACAO NOS PROJETORES IZMC, IZLC, IZMD, | UTILIZACION EN LOS PROYECTORES IZMC, IZLC, IZMD, | [6 empty] | 2 | TENSAO NOMINAL: 460/437/414V | TENSION NOMINAL: 460/437/414V |  |  | 10
654949 | REATOR VAP MET INT BFP 2000W 460V 50HZ | REACTANCIA VAP MET INT 2000W 460V 50HZ | RVM 2000 W OSTS BI/460/414/437 V/50HZ - WGR | IZMM, IZME; | IZMM, IZME; | [6 empty] | 2 | FREQUENCIA: 50HZ | FRECUENCIA NOMINAL: 50HZ |  |  | 11
654949 | REATOR VAP MET INT BFP 2000W 460V 50HZ | REACTANCIA VAP MET INT 2000W 460V 50HZ | RVM 2000 W OSTS BI/460/414/437 V/50HZ - WGR | CONFORME NORMAS ABNT; | CONFORME NORMAS ABNT; | [6 empty] | 2 | NORMAS TECNICAS APLICAVEIS: ABNT | NORMAS TECNICAS APLICABLES: ABNT |  |  | 12
654949 | REATOR VAP MET INT BFP 2000W 460V 50HZ | REACTANCIA VAP MET INT 2000W 460V 50HZ | RVM 2000 W OSTS BI/460/414/437 V/50HZ - WGR | [8 empty] | 2 |  |  |  |  | 13
656100 | CONTATOR AUX 3NA/2NF 10A 220V 50/60 | CONTACTOR AUX 3NA/2NC 10A 220V 50/60 | CAD 32M7 - SCHNEIDER | CONTATOR, AUXILIAR; | CONTACTOR, AUXILIAR; |  |  | INSPEÇÃO: CLASSE 3 | INSPECCIÓN: CLASE 3 | Faz-se necessária a aquisição da marca e | Necessaria la aquisicion de la marca y | 1 | TIPO: INSTANTANEO | TIPO: INSTANTANEO | ORIGINAL - CAD-32M7 - SCHNEIDER | TIPO: ELETROMAGNÉTICO | 1
656100 | CONTATOR AUX 3NA/2NF 10A 220V 50/60 | CONTACTOR AUX 3NA/2NC 10A 220V 50/60 | CAD 32M7 - SCHNEIDER | TIPO INSTANTANEO; | TIPO INSTANTANEO; |  |  |  |  | modelo especificados, pois é substituto | modelo especificados, porque es substituto | 1 | NUMERO E TIPO(S) DE CONTATO(S): 3NA/2NF | NUMERO Y TIPOS DE CONTACTOS: 3NA/2NF |  | NUMERO E TIPOS DE CONTATOS: 3NA + 2NF | 2
656100 | CONTATOR AUX 3NA/2NF 10A 220V 50/60 | CONTACTOR AUX 3NA/2NC 10A 220V 50/60 | CAD 32M7 - SCHNEIDER | NUMERO E TIPO(S) DE CONTATO(S) 3NA/2NF; | CONTACTO(S) 3NA/2NC; |  |  |  |  | de modelo antigo (CA2-DN1319) e de mesmo | de modelo antigo (CA2-DN1319) y de mismo | 1 | CORRENTE PERMANENTE: 10,00 A | CORRIENTE PERMANENTE: 10,00 A |  | CORRENTE NOMINAL DOS CONTATOS: 10A | 3
656100 | CONTATOR AUX 3NA/2NF 10A 220V 50/60 | CONTACTOR AUX 3NA/2NC 10A 220V 50/60 | CAD 32M7 - SCHNEIDER | CORRENTE PERMANENTE 10 A; | CORRIENTE PERMANENTE 10 A; |  |  |  |  | fabricante (Telemecanique/Schneider), | fabricante (Telemecanique/Schneider), | 1 | TENSAO NOMINAL ALIMENTACAO: 220V | TENSION NOMINAL ALIMENTACION: 220V |  | TENSAO NOMINAL DE ALIMENTACAO: 220VCA | 4
656100 | CONTATOR AUX 3NA/2NF 10A 220V 50/60 | CONTACTOR AUX 3NA/2NC 10A 220V 50/60 | CAD 32M7 - SCHNEIDER | TENSAO NOMINAL ALIMENTACAO 220 V; | ALIMENTACION 220 Vca; |  |  |  |  | que não é mais fabricado, evitando modi- | que no es fabricado, evitando modificaciones | 1 | FREQUENCIA: 50/60HZ | FRECUENCIA NOMINAL: 50/60HZ |  | FREQUENCIA NOMINAL: 50-60HZ | 5
656100 | CONTATOR AUX 3NA/2NF 10A 220V 50/60 | CONTACTOR AUX 3NA/2NC 10A 220V 50/60 | CAD 32M7 - SCHNEIDER | FREQUENCIA 50/60 Hz; | FRECUENCIA 50/60 Hz; |  |  |  |  | ficações e adaptações nos painéis e man- | y adaptaciones en los paineles y mantenendo | 1 | TENSAO DE ISOLAMENTO: 690 V | TENSION DE AISLAMIENTO: 690 V |  | CONSUMO: 70VA NA CHAMADA E 8VA NA RETENCAO | 6
656100 | CONTATOR AUX 3NA/2NF 10A 220V 50/60 | CONTACTOR AUX 3NA/2NC 10A 220V 50/60 | CAD 32M7 - SCHNEIDER | TENSAO DE ISOLAMENTO 690 V; | TENSION DE AISLAMIENTO 690 Vca; |  |  |  |  | tendo a padronização dos sistemas. | la padronizacion de los sistemas. | 1 | FIXACAO: PELA BASE POR PARAFUSOS | FIJACION: PELA BASE POR PARAFUSOS |  | FIXACAO: PELA BASE COM PARAFUSO OU SOBRE TRILHO DIN | 7
656100 | CONTATOR AUX 3NA/2NF 10A 220V 50/60 | CONTACTOR AUX 3NA/2NC 10A 220V 50/60 | CAD 32M7 - SCHNEIDER | FIXACAO PELA BASE POR PARAFUSOS; | FIJACION POR LA BASE POR TORNILLOS O SOBRE RIEL; | [6 empty] | 1 | NORMAS TECNICAS APLICAVEIS: #1VDE 0660, IEC/EN | NORMAS TECNICAS APLICABLES: #1VDE 0660, IEC/EN |  | NORMAS TECNICAS APLICAVEIS: IEC 947-4 | 8
656100 | CONTATOR AUX 3NA/2NF 10A 220V 50/60 | CONTACTOR AUX 3NA/2NC 10A 220V 50/60 | CAD 32M7 - SCHNEIDER | CONFORME NORMA(S) TECNICA(S) VDE 0660; | CONFORME NORMAS VDE 0660; | [6 empty] | 1 | NORMAS TECNICAS APLICAVEIS: #2REF. CAD 32M7 | NORMAS TECNICAS APLICABLES: #2REF. CAD 32M7 |  | CARACTERISTICAS ADICIONAIS: DIMENSOES: 45 X 77 X 84 MM | 9
656100 | CONTATOR AUX 3NA/2NF 10A 220V 50/60 | CONTACTOR AUX 3NA/2NC 10A 220V 50/60 | CAD 32M7 - SCHNEIDER | IEC/EN; | IEC/EN; | [6 empty] | 1 | NORMAS TECNICAS APLICAVEIS: #3MARCA SCHNEIDER | NORMAS TECNICAS APLICABLES: #3MARCA SCHNEIDER |  |  | 10
656100 | CONTATOR AUX 3NA/2NF 10A 220V 50/60 | CONTACTOR AUX 3NA/2NC 10A 220V 50/60 | CAD 32M7 - SCHNEIDER | REF. CAD 32M7; | REF. CAD 32M7; | [6 empty] | 1 |  |  |  |  | 11
656100 | CONTATOR AUX 3NA/2NF 10A 220V 50/60 | CONTACTOR AUX 3NA/2NC 10A 220V 50/60 | CAD 32M7 - SCHNEIDER | MARCA SCHNEIDER. | MARCA SCHNEIDER. | [6 empty] | 1 |  |  |  |  | 12
656119 | QUADRO COMAN SOBREP ABRIG 200X200X120MM | TABLERO COMAN SOBREP ABRIG 200X200X120MM |  | QUADRO, COMANDO; | TABLERO, COMANDO; | REFERENCIA: | REFERENCIA: | INSPEÇÃO: CLASSE 3 | INSPECCIÓN: CLASE 3 |  |  | 2 | TIPO: SOBREPOR | TIPO: SOBREPOR |  |  | 1
656119 | QUADRO COMAN SOBREP ABRIG 200X200X120MM | TABLERO COMAN SOBREP ABRIG 200X200X120MM |  | TIPO SOBREPOR; | TIPO SOBREPUESTO; | Marca: OPÇÃO - Modelo: CM020020012 | Marca: OPÇÃO - Modelo: CM020020012 |  |  |  |  | 2 | USO: INTERNO | USO: INTERNO |  |  | 2
656119 | QUADRO COMAN SOBREP ABRIG 200X200X120MM | TABLERO COMAN SOBREP ABRIG 200X200X120MM |  | USO INTERNO; | USO INTERNO; | [6 empty] | 2 | MATERIAL: ACO ASTM 1010/1020 | MATERIAL: ACO ASTM 1010/1020 |  |  | 3
656119 | QUADRO COMAN SOBREP ABRIG 200X200X120MM | TABLERO COMAN SOBREP ABRIG 200X200X120MM |  | CHAPA ACO ASTM 1010/1020; | CHAPA ACERO ASTM 1010/1020; | [6 empty] | 2 | ACABAMENTO: PINTADO COR CINZA RAL 7032 | ACABADO: PINTADO COR CINZA RAL 7032 |  |  | 4
656119 | QUADRO COMAN SOBREP ABRIG 200X200X120MM | TABLERO COMAN SOBREP ABRIG 200X200X120MM |  | COM PLACA DE MONTAGEM REMOVIVEL; | CON PLACA DE MONTAJE REMOVIBLE; | [6 empty] | 2 | GRAU DE PROTECAO: IP54 | GRADO DE PROTECCION: IP54 |  |  | 5
656119 | QUADRO COMAN SOBREP ABRIG 200X200X120MM | TABLERO COMAN SOBREP ABRIG 200X200X120MM |  | VEDACAO DE BORRACHA E FECHO; | SELLADO CON GOMA Y CERRADURA; | [6 empty] | 2 | TIPO CONSTRUTIVO: #1PLACA DE MONTAGEM REMOVIVEL | TIPO CONSTRUCTIVO: #1PLACA DE MONTAGEM REMOVIVEL |  |  | 6
656119 | QUADRO COMAN SOBREP ABRIG 200X200X120MM | TABLERO COMAN SOBREP ABRIG 200X200X120MM |  | ACABAMENTO PINTADO NA COR CINZA RAL 7032; | ACABADO PINTADO EN COLOR GRIS RAL 7032; | [6 empty] | 2 | TIPO CONSTRUTIVO: #2BORRACHA E FECHO | TIPO CONSTRUCTIVO: #2BORRACHA E FECHO |  |  | 7
656119 | QUADRO COMAN SOBREP ABRIG 200X200X120MM | TABLERO COMAN SOBREP ABRIG 200X200X120MM |  | GRAU DE PROTECAO IP-54; | GRADO DE PROTECCON IP-54; | [6 empty] | 2 | ALTURA: 200,00 mm | ALTURA: 200,00 mm |  |  | 8
656119 | QUADRO COMAN SOBREP ABRIG 200X200X120MM | TABLERO COMAN SOBREP ABRIG 200X200X120MM |  | ALTURA 200 mm; | ALTURA 200 mm; | [6 empty] | 2 | LARGURA: 200,00 mm | ANCHO: 200,00 mm |  |  | 9
656119 | QUADRO COMAN SOBREP ABRIG 200X200X120MM | TABLERO COMAN SOBREP ABRIG 200X200X120MM |  | LARGURA 200 mm; | ANCHO 200 mm; | [6 empty] | 2 | PROFUNDIDADE: 120,00 mm | PROFUNDIDAD: 120,00 mm |  |  | 10
656119 | QUADRO COMAN SOBREP ABRIG 200X200X120MM | TABLERO COMAN SOBREP ABRIG 200X200X120MM |  | PROFUNDIDADE 120 mm. | PROFUNDIDAD 120 mm. | [6 empty] | 2 |  |  |  |  | 11
656437 | VIDRO LIS CERAM 900°/ 4MM PROJ IZM | VIDRO LIS CERAM 900°/ 4MM PROJ IZM |  | VIDRO; | VIDRIO; |  |  | INSPEÇÃO: CLASSE 3 | INSPECCIÓN: CLASE 3 | POR SE TRATAR DE SOBRESSALENTE, SOMENTE O PRODUTO DA MARCA INDICADA | POR TRATARSE DE UN SOBRESALIENTE, SOLAMENTE EL PRODUCTO DE LA MARCA | 2 | TIPO: #1LISO | TIPO: #1LISO |  |  | 1
656437 | VIDRO LIS CERAM 900°/ 4MM PROJ IZM | VIDRO LIS CERAM 900°/ 4MM PROJ IZM |  | TIPO LISO; | TIPO LISO; |  |  |  |  | POSSUI AS CARACTERISTICAS TECNICAS E DIMENSIONAIS REQUERIDAS PARA A | INDICADA POSEE LAS CARACTERISTICAS TECNICAS Y DIMENSIONALES REQUERIDAS | 2 | TIPO: #2FABRICADO EM CERAMICA | TIPO: #2FABRICADO EM CERAMICA |  |  | 2
656437 | VIDRO LIS CERAM 900°/ 4MM PROJ IZM | VIDRO LIS CERAM 900°/ 4MM PROJ IZM |  | ESPESSURA 4 mm; | ESPESOR 4 mm; |  |  |  |  | INSTALACAO E CONFIABILIDADE EM SEU DESEMPENHO NOS EQUIPAMENTOS DO | PARA LA INSTALACION Y CONFIABILIDAD EN SU DESEMPEÑO EN LOS EQUIPAMENTOS | 2 | TIPO: #3TEMPERATURA 900ºC | TIPO: #3TEMPERATURA 900ºC |  |  | 3
656437 | VIDRO LIS CERAM 900°/ 4MM PROJ IZM | VIDRO LIS CERAM 900°/ 4MM PROJ IZM |  | OBS: FABRICADO EM CERAMICA; | OBS: FABRICADO EN CERAMICA; |  |  |  |  | SISTEMA DE ILUMINACAO MONUMENTAL - ESPETACULO DE SOM E LUZ DA CHI, NÃO | DEL SISTEMA DE ILUMINACCION MONUMENTAL - ESPECTACULO DE SONIDO Y LUCES | 2 | USO: #1PROJETOR ILUMINACAO IZM-D | USO: #1PROJETOR ILUMINACAO IZM-D |  |  | 4
656437 | VIDRO LIS CERAM 900°/ 4MM PROJ IZM | VIDRO LIS CERAM 900°/ 4MM PROJ IZM |  | TEMPERATURA 900 °C; | TEMPERATURA 900 °C; |  |  |  |  | SENDO POSSIVEL ADQUIRIR COMPONENTE SIMILAR. | DE CHI, NO SIENDO POSIBLE ADQUIRIR COMPONENTE SIMILAR. | 2 | USO: #22000W IZM-M, IZM-E | USO: #22000W IZM-M, IZM-E |  |  | 5
656437 | VIDRO LIS CERAM 900°/ 4MM PROJ IZM | VIDRO LIS CERAM 900°/ 4MM PROJ IZM |  | USO PROJETOR ILUMINACAO MODELOS IZM-D; | USO PROYECTOR ILUMINACION MODELOS IZM-D; | [6 empty] | 2 | USO: #32000W IZM-C MARCA INDALUX | USO: #32000W IZM-C MARCA INDALUX |  |  | 6
656437 | VIDRO LIS CERAM 900°/ 4MM PROJ IZM | VIDRO LIS CERAM 900°/ 4MM PROJ IZM |  | 2000 W IZM-M; | 2000 W IZM-M; | [6 empty] | 2 | DIAMETRO: 0,00 mm | DIAMETRO: 0,00 mm |  |  | 7
656437 | VIDRO LIS CERAM 900°/ 4MM PROJ IZM | VIDRO LIS CERAM 900°/ 4MM PROJ IZM |  | IZM-E; | IZM-E; | [6 empty] | 2 | ESPESSURA: 4,0000 mm | ESPESOR: 4,0000 mm |  |  | 8
656437 | VIDRO LIS CERAM 900°/ 4MM PROJ IZM | VIDRO LIS CERAM 900°/ 4MM PROJ IZM |  | 2000 W IZM-C MARCA INDALUX. | 2000 W IZM-C; | [6 empty] | 2 | LARGURA: 0,00 mm | ANCHO: 0,00 mm |  |  | 9
656437 | VIDRO LIS CERAM 900°/ 4MM PROJ IZM | VIDRO LIS CERAM 900°/ 4MM PROJ IZM |  |  | MARCA INDALUX. | [6 empty] | 2 | COMPRIMENTO EM MILIMETROS: 0,00 mm | LARGO EN MILIMETROS: 0,00 mm |  |  | 10
657441 | CHAVE NIV BOIA TOPO 42X5000MM | LLAVE NIV BOYA TOPE 42X5000MM |  | CHAVE, NIVEL BOIA; | LLAVE, NIVEL BOYA; | [6 empty] | 2 |  |  | ORIGINAL - 034 00 00 00 00 - CONAUT | MONTAGEM: PELO TOPO | 1
657441 | CHAVE NIV BOIA TOPO 42X5000MM | LLAVE NIV BOYA TOPE 42X5000MM |  | MONTAGEM PELO TOPO; | MONTAJE CONEXION DIMENSIONES DE LA BOYA LARGO DEL | [6 empty] | 2 |  |  |  | CONEXAO: P/ 2 FUROS DIAM. 4,5MM | 2
657441 | CHAVE NIV BOIA TOPO 42X5000MM | LLAVE NIV BOYA TOPE 42X5000MM |  | CONEXAO APARAFUSADO; | VASTAGO DEFLEXION DE LA JABALINA CUERPO VASTAGO DE | [6 empty] | 2 |  |  |  | DIMENSOES DA BOIA: DIAMETRO 42MM | 3
657441 | CHAVE NIV BOIA TOPO 42X5000MM | LLAVE NIV BOYA TOPE 42X5000MM |  | DIMENSOES DA BOIA DIAMETRO 42 mm; | BOYA DE PRESION MAXIMA DE SERVICIO ETAPAS DIFERENCIAL | [6 empty] | 2 |  |  |  | COMPRIMENTO DA HASTE: 5000MM | 4
657441 | CHAVE NIV BOIA TOPO 42X5000MM | LLAVE NIV BOYA TOPE 42X5000MM |  | COMPRIMENTO DA HASTE 5.000 mm; | CONTACTO(S) CORRIENTE NOMINAL DE LOS CONTACTOS OBS: | [6 empty] | 2 |  |  |  | MATERIAL DA HASTE: NYLON | 5
657441 | CHAVE NIV BOIA TOPO 42X5000MM | LLAVE NIV BOYA TOPE 42X5000MM |  | HASTE DE NYLON; | DISENO. | [6 empty] | 2 |  |  |  | DIFERENCIAL: MINIMO 70MM | 6
657441 | CHAVE NIV BOIA TOPO 42X5000MM | LLAVE NIV BOYA TOPE 42X5000MM |  | DIFERENCIAL MINIMO 70 mm; | [7 empty] | 2 |  |  |  | NUMERO E TIPOS DE CONTATOS: 1RV (SPDT) | 7
657441 | CHAVE NIV BOIA TOPO 42X5000MM | LLAVE NIV BOYA TOPE 42X5000MM |  | CONTATO(S) 1RV; | [7 empty] | 2 |  |  |  | CORRENTE NOMINAL DOS CONTATOS: 5A EM 220V | 8
657441 | CHAVE NIV BOIA TOPO 42X5000MM | LLAVE NIV BOYA TOPE 42X5000MM |  | CORRENTE NOMINAL DOS CONTATOS 5A EM 220 V. | [7 empty] | 2 |  |  |  |  | 9
660477 | CONTATOR 3P 2NA/2NF 40A 120V 50/60 | CONTACTOR 3P 2NA/2NC 40A 120V 50/60 |  | CONTATOR; | CONTACTOR; |  |  | INSPEÇÃO: CLASSE 3 | INSPECCIÓN: CLASE 3 |  |  | 2 |  |  | ALTERNATIVA - - - - | NUMERO DE POLOS: 3 | 1
660477 | CONTATOR 3P 2NA/2NF 40A 120V 50/60 | CONTACTOR 3P 2NA/2NC 40A 120V 50/60 |  | POLO(S) 3; | POLO(S) TENSION DE AISLAMIENTO CORRIENTE NOMINAL | [6 empty] | 2 |  |  | ORIGINAL - S-32 - WESTINGHOUSE | TENSAO DE ISOLAMENTO: 600VCA | 2
660477 | CONTATOR 3P 2NA/2NF 40A 120V 50/60 | CONTACTOR 3P 2NA/2NC 40A 120V 50/60 |  | TENSAO DE ISOLAMENTO 600 V; | CONTACTOS PRINCIPALES CORRIENTE NOM. CONTACTOS | [6 empty] | 2 |  |  |  | CORRENTE NOMINAL: 40A (AC1) | 3
660477 | CONTATOR 3P 2NA/2NF 40A 120V 50/60 | CONTACTOR 3P 2NA/2NC 40A 120V 50/60 |  | CORRENTE NOMINAL 40A (AC-1); | PRINCIPALE CONTACTO(S) AUXILIAR(ES) CORRIENTE NOM. | [6 empty] | 2 |  |  |  | NUMERO E TIPOS CONTATOS PRINCIPAIS: 3NA | 4
660477 | CONTATOR 3P 2NA/2NF 40A 120V 50/60 | CONTACTOR 3P 2NA/2NC 40A 120V 50/60 |  | CONTATOS PRINCIPAIS 3NA; | CONTACTOS AUXILIARES TENSION DE LA BOBINA FRECUENCIA | [6 empty] | 2 |  |  |  | CORRENTE NOM. CONTATOS PRINCIPAIS: 32A (AC3) | 5
660477 | CONTATOR 3P 2NA/2NF 40A 120V 50/60 | CONTACTOR 3P 2NA/2NC 40A 120V 50/60 |  | CORRENTE NOM. CONTATOS PRINCIPAIS 32A (AC-3); | NOMINAL DE LA BOBINA FIJACION OBS: CONFORME NORMAS. | [6 empty] | 2 |  |  |  | NUM. E TIPO DE CONTATOS AUXILIARES: 2NA + 2NF | 6
660477 | CONTATOR 3P 2NA/2NF 40A 120V 50/60 | CONTACTOR 3P 2NA/2NC 40A 120V 50/60 |  | CONTATO(S) AUXILIAR(ES) 2NA/2NF; | [7 empty] | 2 |  |  |  | CORRENTE NOM. CONTATOS AUXILIARES: 6A | 7
660477 | CONTATOR 3P 2NA/2NF 40A 120V 50/60 | CONTACTOR 3P 2NA/2NC 40A 120V 50/60 |  | CORRENTE NOM. CONTATOS AUXILIARES 6 A; | [7 empty] | 2 |  |  |  | TENSAO NOMINAL DA BOBINA: 120VCA | 8
660477 | CONTATOR 3P 2NA/2NF 40A 120V 50/60 | CONTACTOR 3P 2NA/2NC 40A 120V 50/60 |  | TENSAO DA BOBINA 120 V; | [7 empty] | 2 |  |  |  | FREQUENCIA NOMINAL DA BOBINA: 50/60HZ | 9
660477 | CONTATOR 3P 2NA/2NF 40A 120V 50/60 | CONTACTOR 3P 2NA/2NC 40A 120V 50/60 |  | FREQUENCIA NOMINAL DA BOBINA 50/60 Hz; | [7 empty] | 2 |  |  |  | CONSUMO: 200VA NA CHAMADA E 25VA NA RETENCAO | 10
660477 | CONTATOR 3P 2NA/2NF 40A 120V 50/60 | CONTACTOR 3P 2NA/2NC 40A 120V 50/60 |  | FIXACAO PELA BASE POR PARAFUSO; | [7 empty] | 2 |  |  |  | FIXACAO: APARAFUSADO | 11
660477 | CONTATOR 3P 2NA/2NF 40A 120V 50/60 | CONTACTOR 3P 2NA/2NC 40A 120V 50/60 |  | OBS: CONSUMO 200 VA CHAMADA; | [7 empty] | 2 |  |  |  | CARACTERISTICAS ADICIONAIS: DIMENSOES: LARG. 84,1MM, ALT. 111,2MM, PROF. 117MM; COM RETENCAO MECANICA A201L | 12
660477 | CONTATOR 3P 2NA/2NF 40A 120V 50/60 | CONTACTOR 3P 2NA/2NC 40A 120V 50/60 |  | 25 VA RETENCAO; | [7 empty] | 2 |  |  |  | NORMAS TECNICAS APLICAVEIS: IEC 292-1 | 13
660477 | CONTATOR 3P 2NA/2NF 40A 120V 50/60 | CONTACTOR 3P 2NA/2NC 40A 120V 50/60 |  | DIMENSOES: ALTURA 111,2 mm; | [7 empty] | 2 |  |  |  |  | 14
660477 | CONTATOR 3P 2NA/2NF 40A 120V 50/60 | CONTACTOR 3P 2NA/2NC 40A 120V 50/60 |  | LARGURA 84,1 mm; | [7 empty] | 2 |  |  |  |  | 15
660477 | CONTATOR 3P 2NA/2NF 40A 120V 50/60 | CONTACTOR 3P 2NA/2NC 40A 120V 50/60 |  | PROFUNDIDADE 117 mm; | [7 empty] | 2 |  |  |  |  | 16
660477 | CONTATOR 3P 2NA/2NF 40A 120V 50/60 | CONTACTOR 3P 2NA/2NC 40A 120V 50/60 |  | CONFORME NORMAS IEC 292-1. | [7 empty] | 2 |  |  |  |  | 17
663379 | PARAFUSO SEXT INOX M6X20MM | TORNILLO HEXAG INOX M6X20MM |  | PARAFUSO; | BULON; | [6 empty] | 2 | TIPO DE CABECA: SEXTAVADA | TIPO DE CABEZA: HEZAGONAL | FORNECEDOR - VL02147625 - ALSTOM | TIPO DE CABECA: SEXTAVADA | 1
663379 | PARAFUSO SEXT INOX M6X20MM | TORNILLO HEXAG INOX M6X20MM |  | CABECA SEXTAVADA; | CABEZA HEXAGONAL; | [6 empty] | 2 | MATERIAL: ACO INOX | MATERIAL: ACO INOX |  | MATERIAL: ACO INOX A4-80 | 2
663379 | PARAFUSO SEXT INOX M6X20MM | TORNILLO HEXAG INOX M6X20MM |  | ACO INOX; | ACERO INOX; | [6 empty] | 2 | TIPO DE ROSCA: METRICA | TIPO DE ROSCA: METRICA |  | DIAMETRO NOMINAL: 6MM | 3
663379 | PARAFUSO SEXT INOX M6X20MM | TORNILLO HEXAG INOX M6X20MM |  | ROSCA METRICA; | ROSCA METRICA; | [6 empty] | 2 | TIPO DE PONTA: PLANA | TIPO DE PUNTA: PLANA |  | COMPRIMENTO NOMINAL: 20MM | 4
663379 | PARAFUSO SEXT INOX M6X20MM | TORNILLO HEXAG INOX M6X20MM |  | PONTA PLANA; | PUNTA PLANA; | [6 empty] | 2 | DIAMETRO NOMINAL: 6,00MM | DIAMETRO NOMINAL: 6,00MM |  | TIPO DE ROSCA: METRICA | 5
663379 | PARAFUSO SEXT INOX M6X20MM | TORNILLO HEXAG INOX M6X20MM |  | COMPRIMENTO DA ROSCA TOTAL; | LARGURA DE LA ROSCA TOTAL; | [6 empty] | 2 | COMPRIMENTO DA ROSCA: TOTAL | LARGO DE LA ROSCA: TOTAL |  | COMPRIMENTO DA ROSCA: TOTAL | 6
663379 | PARAFUSO SEXT INOX M6X20MM | TORNILLO HEXAG INOX M6X20MM |  | DIAMETRO NOMINAL 6 mm; | DIAMETRO NOMINAL 6 mm; | [6 empty] | 2 | COMPRIMENTO TOTAL: 20,00 mm | LARGO TOTAL: 20,00 mm |  | CARACTERISTICAS ADICIONAIS: PONTA PLANA | 7
663379 | PARAFUSO SEXT INOX M6X20MM | TORNILLO HEXAG INOX M6X20MM |  | COMPRIMENTO 20 mm. | LARGO 20 mm. | [6 empty] | 2 |  |  |  |  | 8
665053 | DISJUNTOR TERMOMAG 3P 440V 40A C 6KA | DISYUNTOR TERMOMAG 3P 440V 40A C 6KA | A9F74340 - SCHNEIDER | DISJUNTOR; | DISYUNTOR; | REFERENCIA | REFERENCIA | INSPEÇÃO: CLASSE 3 | INSPECCIÓN: CLASE 3 |  |  | 1 | TIPO: TERMOMAGNETICO | TIPO: TERMOMAGNETICO | ORIGINAL - C60N - MERLIN GERIN | INVOLUCRO: CAIXA MOLDADA | 1
665053 | DISJUNTOR TERMOMAG 3P 440V 40A C 6KA | DISYUNTOR TERMOMAG 3P 440V 40A C 6KA | A9F74340 - SCHNEIDER | TIPO TERMOMAGNETICO; | TIPO TERMOMAGNETICO; | IC60N A9F74340 - SHCNEIDER | IC60N A9F74340 - SHCNEIDER |  |  |  |  | 1 | TIPO DE FIXACAO: RIEL DIN 35 | TIPO DE FIJACION: RIEL DIN 35 | ORIGINAL - PLS4-C40/3 - MOELLER | EXECUCAO: FIXO, MONTAGEM SOBRE TRILHO | 2
665053 | DISJUNTOR TERMOMAG 3P 440V 40A C 6KA | DISYUNTOR TERMOMAG 3P 440V 40A C 6KA | A9F74340 - SCHNEIDER | TIPO DE FIXACAO TRILHO DIN 35; | TIPO DE FIJACION RIEL DIN 35; | [6 empty] | 1 | NUMERO DE POLOS: 3 | NUMERO DE POLOS: 3 |  | NUMERO DE POLOS: 3 | 3
665053 | DISJUNTOR TERMOMAG 3P 440V 40A C 6KA | DISYUNTOR TERMOMAG 3P 440V 40A C 6KA | A9F74340 - SCHNEIDER | NUMERO DE POLOS 3; | NUMERO DE POLOS 3; | [6 empty] | 1 | CARACTERISTICAS DE OPERACAO: MANUAL | CARACTERISTICAS DE OPERACION: MANUAL |  | TIPO DE ACIONAMENTO: MANUAL | 4
665053 | DISJUNTOR TERMOMAG 3P 440V 40A C 6KA | DISYUNTOR TERMOMAG 3P 440V 40A C 6KA | A9F74340 - SCHNEIDER | CARACTERISTICAS DE OPERACAO MANUAL; | CARACTERISTICAS DE OPERACION MANUAL; | [6 empty] | 1 | TIPO DE ACIONAMENTO: PALANCA | TIPO DE ACCIONAMIENTO: PALANCA |  | TENSAO DE ISOLAMENTO: 440VCA | 5
665053 | DISJUNTOR TERMOMAG 3P 440V 40A C 6KA | DISYUNTOR TERMOMAG 3P 440V 40A C 6KA | A9F74340 - SCHNEIDER | TIPO DE ACIONAMENTO ALAVANCA; | TIPO DE ACCIONAMIENTO PALANCA; | [6 empty] | 1 | TENSAO NOMINAL: 440V | TENSION NOMINAL: 440V |  | CORRENTE NOMINAL DO INVOLUCRO: 63A | 6
665053 | DISJUNTOR TERMOMAG 3P 440V 40A C 6KA | DISYUNTOR TERMOMAG 3P 440V 40A C 6KA | A9F74340 - SCHNEIDER | TENSAO NOMINAL 440 V; | TENSION NOMINAL 440 V; | [6 empty] | 1 | TENSAO DE ISOLAMENTO: 500 V | TENSION DE AISLAMIENTO: 500 V |  | CORRENTE CURTO CIRCUITO SIMETRICA: 6KA EM 440VCA | 7
665053 | DISJUNTOR TERMOMAG 3P 440V 40A C 6KA | DISYUNTOR TERMOMAG 3P 440V 40A C 6KA | A9F74340 - SCHNEIDER | TENSAO DE ISOLAMENTO 500 V; | TENSION DE AISLAMIENTO 500 V; | [6 empty] | 1 | CORRENTE NOMINAL: 40,00 A | CORRIENTE NOMINAL: 40,00 A |  | TIPO DE DISPARADOR: TERMOMAGNETICO | 8
665053 | DISJUNTOR TERMOMAG 3P 440V 40A C 6KA | DISYUNTOR TERMOMAG 3P 440V 40A C 6KA | A9F74340 - SCHNEIDER | CORRENTE NOMINAL 40 A; | CORRIENTE NOMINAL 40 A; | [6 empty] | 1 | CAPACIDADE INTERRUP SIMETRICA: 6KA EN 440V | CAPACIDAD INTERRUP SIMETRICA: 6KA EN 440V |  | CORRENTE NOMINAL DISPARADOR: 40A | 9
665053 | DISJUNTOR TERMOMAG 3P 440V 40A C 6KA | DISYUNTOR TERMOMAG 3P 440V 40A C 6KA | A9F74340 - SCHNEIDER | CAPACIDADE INTERRUP SIMETRICA 6 kA EM 440 V; | CAPACIDAD INTERRUP SIMETRICA 6 kA EN 440 V; | [6 empty] | 1 | FREQUENCIA: 50/60HZ | FRECUENCIA NOMINAL: 50/60HZ |  | CARACTERISTICA DO ELEMENTO TERMICO: FIXO | 10
665053 | DISJUNTOR TERMOMAG 3P 440V 40A C 6KA | DISYUNTOR TERMOMAG 3P 440V 40A C 6KA | A9F74340 - SCHNEIDER | FREQUENCIA NOMINAL 50/60 Hz; | FRECUENCIA NOMINAL 50/60 Hz; | [6 empty] | 1 | AJUSTE DO ELEMENTO TERMICO: FIJO | AJUSTE DEL ELEMENTO TERMICO: FIJO |  | CARACTERISTICA ELEMENTO MAGNETICO: FIXO | 11
665053 | DISJUNTOR TERMOMAG 3P 440V 40A C 6KA | DISYUNTOR TERMOMAG 3P 440V 40A C 6KA | A9F74340 - SCHNEIDER | AJUSTE ELEMENTO MAGNETICO FIXO 8XIN; | AJUSTE DEL ELEMENTO MAGNETICO FIJO 8XIN; | [6 empty] | 1 | AJUSTE DO ELEMENTO MAGNETICO: FIJO 8XIN | AJUSTE DEL ELEMENTO MAGNETICO: FIJO 8XIN |  | CARACTERISTICAS DO ACIONAMENTO: ALAVANCA SIMPLES, BASCULANTE | 12
665053 | DISJUNTOR TERMOMAG 3P 440V 40A C 6KA | DISYUNTOR TERMOMAG 3P 440V 40A C 6KA | A9F74340 - SCHNEIDER | CURVA DE DISPARO C (5 A 10 X IN); | CURVA DE DISPARO C (5 A 10 X IN); | [6 empty] | 1 | CURVA DE DISPARO: C (5 A 10 X IN) | CURVA DE DISPARO: C (5 A 10 X IN) |  | TIPO DE CONEXAO: FRONTAL | 13
665053 | DISJUNTOR TERMOMAG 3P 440V 40A C 6KA | DISYUNTOR TERMOMAG 3P 440V 40A C 6KA | A9F74340 - SCHNEIDER | ALTURA 85 mm; | ALTURA 85 mm; | [6 empty] | 1 | ALTURA: 85,00 mm | ALTURA: 85,00 mm |  | CARACTERISTICAS ADICIONAIS: DIM. ALT. 81MM, LARG. 54MM, PROF. 75MM | 14
665053 | DISJUNTOR TERMOMAG 3P 440V 40A C 6KA | DISYUNTOR TERMOMAG 3P 440V 40A C 6KA | A9F74340 - SCHNEIDER | LARGURA 54 mm; | ANCHO 54 mm; | [6 empty] | 1 | LARGURA: 54,00 mm | ANCHO: 54,00 mm |  | NORMAS TECNICAS APLICAVEIS: IEC 947-2 | 15
665053 | DISJUNTOR TERMOMAG 3P 440V 40A C 6KA | DISYUNTOR TERMOMAG 3P 440V 40A C 6KA | A9F74340 - SCHNEIDER | PROFUNDIDADE 78,5 mm; | PROFUNDIDAD 78,5 mm; | [6 empty] | 1 | PROFUNDIDADE: 78,50 mm | PROFUNDIDAD: 78,50 mm |  | INVOLUCRO: CAIXA PLASTICA | 16
665053 | DISJUNTOR TERMOMAG 3P 440V 40A C 6KA | DISYUNTOR TERMOMAG 3P 440V 40A C 6KA | A9F74340 - SCHNEIDER | CONFORME NORMA(S) TECNICA(S) IEC 60947-2. | CONFORME NORMA(S) TECNICA(S) IEC 60947-2. | [6 empty] | 1 | NORMAS TECNICAS APLICAVEIS: IEC 60947-2 | NORMAS TECNICAS APLICABLES: IEC 60947-2 |  | EXECUCAO: FIXA, SOBRE TRILHO DIN | 17
665053 | DISJUNTOR TERMOMAG 3P 440V 40A C 6KA | DISYUNTOR TERMOMAG 3P 440V 40A C 6KA | A9F74340 - SCHNEIDER | [8 empty] | 1 |  |  |  | NUMERO DE POLOS: 3 | 18
665053 | DISJUNTOR TERMOMAG 3P 440V 40A C 6KA | DISYUNTOR TERMOMAG 3P 440V 40A C 6KA | A9F74340 - SCHNEIDER | [8 empty] | 1 |  |  |  | TIPO DE ACIONAMENTO: MANUAL | 19
665053 | DISJUNTOR TERMOMAG 3P 440V 40A C 6KA | DISYUNTOR TERMOMAG 3P 440V 40A C 6KA | A9F74340 - SCHNEIDER | [8 empty] | 1 |  |  |  | TENSAO DE ISOLAMENTO: 400V | 20
665053 | DISJUNTOR TERMOMAG 3P 440V 40A C 6KA | DISYUNTOR TERMOMAG 3P 440V 40A C 6KA | A9F74340 - SCHNEIDER | [8 empty] | 1 |  |  |  | CORRENTE NOMINAL DO INVOLUCRO: 63A | 21
665053 | DISJUNTOR TERMOMAG 3P 440V 40A C 6KA | DISYUNTOR TERMOMAG 3P 440V 40A C 6KA | A9F74340 - SCHNEIDER | [8 empty] | 1 |  |  |  | CORRENTE MAXIMA INTERRUPCAO (ICU): 4,5KA | 22
665053 | DISJUNTOR TERMOMAG 3P 440V 40A C 6KA | DISYUNTOR TERMOMAG 3P 440V 40A C 6KA | A9F74340 - SCHNEIDER | [8 empty] | 1 |  |  |  | TIPO DE DISPARADOR: TERMOMAGNETICO | 23
665053 | DISJUNTOR TERMOMAG 3P 440V 40A C 6KA | DISYUNTOR TERMOMAG 3P 440V 40A C 6KA | A9F74340 - SCHNEIDER | [8 empty] | 1 |  |  |  | CORRENTE NOMINAL DISPARADOR: 40A | 24
665053 | DISJUNTOR TERMOMAG 3P 440V 40A C 6KA | DISYUNTOR TERMOMAG 3P 440V 40A C 6KA | A9F74340 - SCHNEIDER | [8 empty] | 1 |  |  |  | CARACTERISTICA DO ELEMENTO TERMICO: FIXO | 25
665053 | DISJUNTOR TERMOMAG 3P 440V 40A C 6KA | DISYUNTOR TERMOMAG 3P 440V 40A C 6KA | A9F74340 - SCHNEIDER | [8 empty] | 1 |  |  |  | CARACTERISTICA ELEMENTO MAGNETICO: FIXO | 26
665053 | DISJUNTOR TERMOMAG 3P 440V 40A C 6KA | DISYUNTOR TERMOMAG 3P 440V 40A C 6KA | A9F74340 - SCHNEIDER | [8 empty] | 1 |  |  |  | CARACTERISTICAS DO ACIONAMENTO: ALAVANCA SIMPLES, BASCULANTE | 27
665053 | DISJUNTOR TERMOMAG 3P 440V 40A C 6KA | DISYUNTOR TERMOMAG 3P 440V 40A C 6KA | A9F74340 - SCHNEIDER | [8 empty] | 1 |  |  |  | TIPO DE CONEXAO: FRONTAL, TIPO PRENSACABO COM PARAFUSO | 28
665053 | DISJUNTOR TERMOMAG 3P 440V 40A C 6KA | DISYUNTOR TERMOMAG 3P 440V 40A C 6KA | A9F74340 - SCHNEIDER | [8 empty] | 1 |  |  |  | CARACTERISTICAS ADICIONAIS: DIMENSOES: ALT. 80MM, LARG. 52,5MM, PROF. 74MM; CURVA DISPARO TIPO "C" | 29
665053 | DISJUNTOR TERMOMAG 3P 440V 40A C 6KA | DISYUNTOR TERMOMAG 3P 440V 40A C 6KA | A9F74340 - SCHNEIDER | [8 empty] | 1 |  |  |  | NORMAS TECNICAS APLICAVEIS: ABNT NBR NM 60898/04 | 30
665398 | PLACA ESPEL 2POS SEP 4X2" | PLACA ESPEJ 2POS SEP 4X2" |  | PLACA, ESPELHO; | TAPA, ESPEJO; | SUGERIMOS QUE SEJA ADQUIRIDO PARA ESTE ITEM | Sugerimos que sean adquirido para este item | INSPEÇÃO: NÃO APLICÁVEL | INSPECCIÓN: NO APLICABLE |  |  | 2 | APLICACAO: CAIXA DERIVACAO | APLICACION: CAIXA DERIVACAO |  |  | 1
665398 | PLACA ESPEL 2POS SEP 4X2" | PLACA ESPEJ 2POS SEP 4X2" |  | PARA CAIXA DERIVACAO; | PARA CAJA DERIVACION; | REF- 6185 06 - PIALPLUS | REF- 6185 06 - PIALPLUS |  |  |  |  | 2 | FORMATO: RETANGULAR | FORMA: RETANGULAR |  |  | 2
665398 | PLACA ESPEL 2POS SEP 4X2" | PLACA ESPEJ 2POS SEP 4X2" |  | FORMATO RETANGULAR; | FORMA RECTANGULAR; | CASO SEJA OFERTADO MARCA DIFERENTE DO ESPECIFICADO, | Caso sea adquirido marca diferente de lo especificado, |  |  |  |  | 2 | MATERIAL: TERMOPLASTICO ISOLANTE | MATERIAL: TERMOPLASTICO ISOLANTE |  |  | 3
665398 | PLACA ESPEL 2POS SEP 4X2" | PLACA ESPEJ 2POS SEP 4X2" |  | COM 2 POSTOS SEPARADOS; | CON 2 PUESTOS SEPARADOS; | DEVERA SER CONSULTADO A MTSE.DF, ANTES DA EMISSAO DO | debera ser consultado a la MTSE.DF, antes de la emisión |  |  |  |  | 2 | COR: BRANCA PERLA | COLOR: BRANCA PERLA |  |  | 4
665398 | PLACA ESPEL 2POS SEP 4X2" | PLACA ESPEJ 2POS SEP 4X2" |  | TERMOPLASTICO ISOLANTE; | TERMOPLASTICO AISLANTE; | DOCUMENTO CONTRACTUAL | del documento contractual. |  |  |  |  | 2 | TIPO DE ABERTURA: 2 POSTOS SEPARADOS | TIPO DE ABERTURA: 2 POSTOS SEPARADOS |  |  | 5
665398 | PLACA ESPEL 2POS SEP 4X2" | PLACA ESPEJ 2POS SEP 4X2" |  | COR BRANCA PERLA; | COLOR BLANCO PERLA; | [6 empty] | 2 | LARGURA: 50,80 mm | ANCHO: 50,80 mm |  |  | 6
665398 | PLACA ESPEL 2POS SEP 4X2" | PLACA ESPEJ 2POS SEP 4X2" |  | COMPRIMENTO 4 POLEGADAS; | LARGO 4 PULGADAS; | [6 empty] | 2 | COMPRIMENTO EM MILIMETROS: 101,60 mm | LARGO EN MILIMETROS: 101,60 mm |  |  | 7
665398 | PLACA ESPEL 2POS SEP 4X2" | PLACA ESPEJ 2POS SEP 4X2" |  | LARGURA 2 POLEGADAS. | ANCHO 2 PULGADAS. | [6 empty] | 2 |  |  |  |  | 8
672424 | CAPACITOR FIX POLIP 50MF 10% 250V 50/60H | CAPACITOR FIJ POLIP 50MF 10% 250V 50/60H | B32314-A1506-K015 - EPCOS | CAPACITOR, FIXO; | CAPACITOR, FIJO; |  |  | INSPEÇÃO: CLASSE 3 | INSPECCIÓN: CLASE 3 |  |  | 2 | TIPO: POLIPROPILENO | TIPO: POLIPROPILENO | ORIGINAL - SH 430219 - EPCOS | TIPO: POLIPROPILENO METALIZADO | 1
672424 | CAPACITOR FIX POLIP 50MF 10% 250V 50/60H | CAPACITOR FIJ POLIP 50MF 10% 250V 50/60H | B32314-A1506-K015 - EPCOS | MATERIAL POLIPROPILENO | MATERIAL POLIPROPILENO | [6 empty] | 2 | FORMA: CILINDRICO | FORMA: CILINDRICO |  | CAPACITANCIA NOMINAL: 50 MICRO FARAD | 2
672424 | CAPACITOR FIX POLIP 50MF 10% 250V 50/60H | CAPACITOR FIJ POLIP 50MF 10% 250V 50/60H | B32314-A1506-K015 - EPCOS | CAPACITANCIA NOMINAL 50 mF; | CAPACITANCIA NOMINAL 50 mF; | [6 empty] | 2 | TIPOS DE TERMINAIS: FIOS RADIAIS | TIPOs DE TERMINALES: FIOS RADIAIS |  | TOLERANCIA: +/- 10% | 3
672424 | CAPACITOR FIX POLIP 50MF 10% 250V 50/60H | CAPACITOR FIJ POLIP 50MF 10% 250V 50/60H | B32314-A1506-K015 - EPCOS | TOLERANCIA +/-10%; | TOLERANCIA +/-10%; | [6 empty] | 2 | CAPACITANCIA NOMINAL: 50 MICROFARAD | CAPACITANCIA NOMINAL: 50 MICROFARAD |  | TENSAO NOMINAL: 250 VCA | 4
672424 | CAPACITOR FIX POLIP 50MF 10% 250V 50/60H | CAPACITOR FIJ POLIP 50MF 10% 250V 50/60H | B32314-A1506-K015 - EPCOS | TENSAO NOMINAL 250 V; | TENSION NOMINAL 250 V; | [6 empty] | 2 | TOLERANCIA: +/-10% | TOLERANCIA: +/-10% |  | FREQUENCIA NOMINAL: 50/60HZ | 5
672424 | CAPACITOR FIX POLIP 50MF 10% 250V 50/60H | CAPACITOR FIJ POLIP 50MF 10% 250V 50/60H | B32314-A1506-K015 - EPCOS | FREQUENCIA NOMINAL 50/60 Hz; | FRECUENCIA NOMINAL 50/60 Hz; | [6 empty] | 2 | TENSAO NOMINAL: 250V | TENSION NOMINAL: 250V |  | FORMA: TUBULAR | 6
672424 | CAPACITOR FIX POLIP 50MF 10% 250V 50/60H | CAPACITOR FIJ POLIP 50MF 10% 250V 50/60H | B32314-A1506-K015 - EPCOS | FORMATO CILINDRICO; | FORMA CILINDRICO; | [6 empty] | 2 | FREQUENCIA: #150/60HZ | FRECUENCIA NOMINAL: #150/60HZ |  | TEMPERATURA NOMINAL DE TRABALHO: -25° C. A 85°C. | 7
672424 | CAPACITOR FIX POLIP 50MF 10% 250V 50/60H | CAPACITOR FIJ POLIP 50MF 10% 250V 50/60H | B32314-A1506-K015 - EPCOS | TERMINAIS FIOS RADIAIS; | TERMINAIS FIOS RADIAIS; | [6 empty] | 2 | FREQUENCIA: #2ALTURA 62MM | FRECUENCIA NOMINAL: #2ALTURA 62MM |  | TIPO DE TERMINAIS: FIO | 8
672424 | CAPACITOR FIX POLIP 50MF 10% 250V 50/60H | CAPACITOR FIJ POLIP 50MF 10% 250V 50/60H | B32314-A1506-K015 - EPCOS | ALTURA 62 mm; | ALTURA 62 mm; | [6 empty] | 2 | DIAMETRO: 39,00 mm | DIAMETRO: 39,00 mm |  | CARACTERISTICAS ADICIONAIS: DIAMETRO 39MM, COMPRIMENTO MAXIMO 62MM | 9
672424 | CAPACITOR FIX POLIP 50MF 10% 250V 50/60H | CAPACITOR FIJ POLIP 50MF 10% 250V 50/60H | B32314-A1506-K015 - EPCOS | DIAMETRO 39 mm. | DIAMETRO 39 mm. | [6 empty] | 2 |  |  |  |  | 10
678775 | FRESA CIL DENT HELIC GOTA 12X20MM | FRESA CIL DEN HELIC GOTA 12X20MM | TRE 1220 6S Z3P - PFERD | FRESA, CILINDRICA; | FRESA, CILINDRICA; | REFERENCIA: | REFERENCIA: | INSPEÇÃO: NÃO APLICÁVEL | INSPECCIÓN: NO APLICABLE |  |  | 2 | TIPO: GOTA | TIPO: GOTA |  |  | 1
678775 | FRESA CIL DENT HELIC GOTA 12X20MM | FRESA CIL DEN HELIC GOTA 12X20MM | TRE 1220 6S Z3P - PFERD | TIPO GOTA; | TIPO GOTA; | TRE 1220 6S Z3P - PFERD | TRE 1220 6S Z3P - PFERD |  |  |  |  | 2 | MATERIAL: ACO RAPIDO | MATERIAL: ACO RAPIDO |  |  | 2
678775 | FRESA CIL DENT HELIC GOTA 12X20MM | FRESA CIL DEN HELIC GOTA 12X20MM | TRE 1220 6S Z3P - PFERD | CORTE HELICOIDAL; | CORTE HELICOIDAL; | [6 empty] | 2 | TIPO DE CORTE: HELICOIDAL | TIPO DE CORTE: HELICOIDAL |  |  | 3
678775 | FRESA CIL DENT HELIC GOTA 12X20MM | FRESA CIL DEN HELIC GOTA 12X20MM | TRE 1220 6S Z3P - PFERD | ACO RAPIDO; | ACERO RAPIDO; | [6 empty] | 2 | USO: #1ACO BENEFICIADO E FUNDIDO | USO: #1ACO BENEFICIADO E FUNDIDO |  |  | 4
678775 | FRESA CIL DENT HELIC GOTA 12X20MM | FRESA CIL DEN HELIC GOTA 12X20MM | TRE 1220 6S Z3P - PFERD | USO EM ACO BENEFICIADO; | USO EN ACERO TRATADO; | [6 empty] | 2 | USO: #2PONTAS DE SOLDA | USO: #2PONTAS DE SOLDA |  |  | 5
678775 | FRESA CIL DENT HELIC GOTA 12X20MM | FRESA CIL DEN HELIC GOTA 12X20MM | TRE 1220 6S Z3P - PFERD | ACO FUNDIDO; | ACERO FUNDIDO; | [6 empty] | 2 | TIPO DE PONTA: ESFERA | TIPO DE PUNTA: ESFERA |  |  | 6
678775 | FRESA CIL DENT HELIC GOTA 12X20MM | FRESA CIL DEN HELIC GOTA 12X20MM | TRE 1220 6S Z3P - PFERD | PONTOS DE SOLDA; | PUNTOS DE SOLDADURA; | [6 empty] | 2 | TIPO CONSTRUTIVO: DENTEADO HELICOIDAL NUMERO 3 | TIPO CONSTRUCTIVO: DENTEADO HELICOIDAL NUMERO 3 |  |  | 7
678775 | FRESA CIL DENT HELIC GOTA 12X20MM | FRESA CIL DEN HELIC GOTA 12X20MM | TRE 1220 6S Z3P - PFERD | PONTA ESFERA; | PUNTA ESFERICA; | [6 empty] | 2 | DIAMETRO DA HASTE: 6,00 mm | DIAMETRO DEL VASTAGO: 6,00 mm |  |  | 8
678775 | FRESA CIL DENT HELIC GOTA 12X20MM | FRESA CIL DEN HELIC GOTA 12X20MM | TRE 1220 6S Z3P - PFERD | DENTADA HELICOIDAL NUMERO 3; | DENTADO HELICOIDAL NUMERO 3; | [6 empty] | 2 | COMPRIMENTO EM MILIMETROS: 60,00 mm | LARGO EN MILIMETROS: 60,00 mm |  |  | 9
678775 | FRESA CIL DENT HELIC GOTA 12X20MM | FRESA CIL DEN HELIC GOTA 12X20MM | TRE 1220 6S Z3P - PFERD | COMPRIMENTO 60 mm; | LARGURA 60 mm; | [6 empty] | 2 | DIAMETRO CORTANTE: 12X20,00MM | DIAMETRO CORTANTE: 12X20,00MM |  |  | 10
678775 | FRESA CIL DENT HELIC GOTA 12X20MM | FRESA CIL DEN HELIC GOTA 12X20MM | TRE 1220 6S Z3P - PFERD | DIAMETRO DA HASTE 6 mm; | DIAMETRO DEL VASTAGO 6 mm; | [6 empty] | 2 | NORMAS TECNICAS APLICAVEIS: DIN 8032, DIN 8033 | NORMAS TECNICAS APLICABLES: DIN 8032, DIN 8033 |  |  | 11
678775 | FRESA CIL DENT HELIC GOTA 12X20MM | FRESA CIL DEN HELIC GOTA 12X20MM | TRE 1220 6S Z3P - PFERD | DIAMETRO CORTANTE 12X20 mm; | DIAMETRO CORTANTE 12X20 mm; | [6 empty] | 2 |  |  |  |  | 12
678775 | FRESA CIL DENT HELIC GOTA 12X20MM | FRESA CIL DEN HELIC GOTA 12X20MM | TRE 1220 6S Z3P - PFERD | CONFORME NORMA DIN 8032; | CONFORME NORMA DIN 8032; | [6 empty] | 2 |  |  |  |  | 13
678775 | FRESA CIL DENT HELIC GOTA 12X20MM | FRESA CIL DEN HELIC GOTA 12X20MM | TRE 1220 6S Z3P - PFERD | DIN 8033. | DIN 8033. | [6 empty] | 2 |  |  |  |  | 14
678783 | FRESA CIL DENT HELIC 12X25MM | FRESA CIL DEN HELIC 12X25MM | HSS C 1225/6 D3 - PFERD | FRESA, CILINDRICA; | FRESA, CILINDRICA; | REF HSS C 1225/6 D3 - PFERD | REF HSS C 1225/6 D3 - PFERD | INSPEÇÃO: NÃO APLICÁVEL | INSPECCIÓN: NO APLICABLE |  |  | 2 | MATERIAL: ACO RAPIDO | MATERIAL: ACO RAPIDO |  |  | 1
678783 | FRESA CIL DENT HELIC 12X25MM | FRESA CIL DEN HELIC 12X25MM | HSS C 1225/6 D3 - PFERD | CORTE HELICOIDAL; | CORTE HELICOIDAL; | [6 empty] | 2 | TIPO DE CORTE: HELICOIDAL | TIPO DE CORTE: HELICOIDAL |  |  | 2
678783 | FRESA CIL DENT HELIC 12X25MM | FRESA CIL DEN HELIC 12X25MM | HSS C 1225/6 D3 - PFERD | ACO RAPIDO; | ACERO RAPIDO; | [6 empty] | 2 | USO: #1ACO BENEFICIADO E FUNDIDO | USO: #1ACO BENEFICIADO E FUNDIDO |  |  | 3
678783 | FRESA CIL DENT HELIC 12X25MM | FRESA CIL DEN HELIC 12X25MM | HSS C 1225/6 D3 - PFERD | USO ACO BENEFICIADO; | USO ACERO BENEFICIADO; | [6 empty] | 2 | USO: #2PONTAS DE SOLDA | USO: #2PONTAS DE SOLDA |  |  | 4
678783 | FRESA CIL DENT HELIC 12X25MM | FRESA CIL DEN HELIC 12X25MM | HSS C 1225/6 D3 - PFERD | ACO FUNDIDO; | ACERO FUNDIDO; | [6 empty] | 2 | TIPO DE PONTA: ESFERA | TIPO DE PUNTA: ESFERA |  |  | 5
678783 | FRESA CIL DENT HELIC 12X25MM | FRESA CIL DEN HELIC 12X25MM | HSS C 1225/6 D3 - PFERD | PONTAS DE SOLDA; | PUNTA DE SOLDADURA; | [6 empty] | 2 | TIPO CONSTRUTIVO: DENTEADO HELICOIDAL NUMERO 3 | TIPO CONSTRUCTIVO: DENTEADO HELICOIDAL NUMERO 3 |  |  | 6
678783 | FRESA CIL DENT HELIC 12X25MM | FRESA CIL DEN HELIC 12X25MM | HSS C 1225/6 D3 - PFERD | PONTA ESFERA; | PUNTA ESFERA; | [6 empty] | 2 | DIAMETRO DA HASTE: 6,00 mm | DIAMETRO DEL VASTAGO: 6,00 mm |  |  | 7
678783 | FRESA CIL DENT HELIC 12X25MM | FRESA CIL DEN HELIC 12X25MM | HSS C 1225/6 D3 - PFERD | DENTEADO HELICOIDAL NUMERO 3; | DENTADO HELICOIDAL NUMERO 3; | [6 empty] | 2 | COMPRIMENTO EM MILIMETROS: 65,00 mm | LARGO EN MILIMETROS: 65,00 mm |  |  | 8
678783 | FRESA CIL DENT HELIC 12X25MM | FRESA CIL DEN HELIC 12X25MM | HSS C 1225/6 D3 - PFERD | COMPRIMENTO 65 mm; | LARGO 65 mm; | [6 empty] | 2 | DIAMETRO CORTANTE: 12X25,00MM | DIAMETRO CORTANTE: 12X25,00MM |  |  | 9
678783 | FRESA CIL DENT HELIC 12X25MM | FRESA CIL DEN HELIC 12X25MM | HSS C 1225/6 D3 - PFERD | DIAMETRO HASTE 6 mm; | DIAMETRO DEL VASTAGO 6 mm; | [6 empty] | 2 | NORMAS TECNICAS APLICAVEIS: DIN 327 | NORMAS TECNICAS APLICABLES: DIN 327 |  |  | 10
678783 | FRESA CIL DENT HELIC 12X25MM | FRESA CIL DEN HELIC 12X25MM | HSS C 1225/6 D3 - PFERD | DIAMETRO CORTANTE 12X25 mm; | DIAMETRO CORTANTE 12X25 mm; | [6 empty] | 2 |  |  |  |  | 11
678783 | FRESA CIL DENT HELIC 12X25MM | FRESA CIL DEN HELIC 12X25MM | HSS C 1225/6 D3 - PFERD | CONFORME NORMA DIN 327. | CONFORME NORMA DIN 327. | [6 empty] | 2 |  |  |  |  | 12
678813 | SENSOR NIV PRES INOX 0/50M 25X176 TS312 | SENSOR NIV PRES INOX 0/50M 25X176 TS312 |  | SENSOR, NIVEL; | SENSOR, NIVEL; |  |  | INSPEÇÃO: CLASSE 3 | INSPECCIÓN: CLASE 3 | SOMENTE O MATERIAL DA MARCA INDICADA POSSUI AS | SOLAMENTE EL MATERIAL DE LA MARCA INDICADA TIENE | 2 | TIPO: #1PRESSAO | TIPO: #1PRESSAO | SIMILAR - ECTR-515HH-3-1-50-1 - PRESYS | TIPO: PRESSAO | 1
678813 | SENSOR NIV PRES INOX 0/50M 25X176 TS312 | SENSOR NIV PRES INOX 0/50M 25X176 TS312 |  | TIPO PRESSAO; | TIPO PRESION; |  |  |  |  | CARACTERISTICAS TÉCNICAS PARA O FUNCIONAMENTO NO | LAS CARACTERISTICAS TÉCNICAS PARA EL FUNCIONAMIENTO | 2 | TIPO: #2CONDICIONADOR/TRANSMISSOR | TIPO: #2CONDICIONADOR/TRANSMISSOR | ORIGINAL - TS 310-P-50 - TECMES | FAIXA DE TEMPERATURA: 0 - 50 GRAUS (COMPENSASAO) | 2
678813 | SENSOR NIV PRES INOX 0/50M 25X176 TS312 | SENSOR NIV PRES INOX 0/50M 25X176 TS312 |  | CONDICIONADOR/TRANSMISSOR; | CONDICIONADOR/TRANSMISOR; |  |  |  |  | SISTEMA DE TELEMETRIA "STH", UTILIZADO PELA ITAIPU. | EN EL SISTEMA DE TELEMETRIA "STH", UTILIZADO PELA ITAIPU. | 2 | TIPO: #3SINAL TIPO CAPSULA ELETRONIC | TIPO: #3SINAL TIPO CAPSULA ELETRONIC |  | CONDICIONADOR/TRANSMISSOR DE SINAL: TIPO CAPSULA ELETRONICA | 3
678813 | SENSOR NIV PRES INOX 0/50M 25X176 TS312 | SENSOR NIV PRES INOX 0/50M 25X176 TS312 |  | SINAL TIPO CAPSULA ELETRONICA; | SENAL TIPO CAPSULA ELECTRONICA; |  |  |  |  | NÃO SENDO POSSIVEL ADQUIRIR COMPONENTE SIMILAR. | NO SIENDO POSIBLE ADQUIRIR COMPONENTE SIMILAR. | 2 | SINAL DE SAIDA: 4 A 20MA | SENAL DE SALIDA: 4 A 20MA |  | SINAL DE SAIDA: 4 - 20M.A | 4
678813 | SENSOR NIV PRES INOX 0/50M 25X176 TS312 | SENSOR NIV PRES INOX 0/50M 25X176 TS312 |  | FAIXA DE TEMPERATURA 0 A 50 °C; | FAJA DE TEMPERATURA 0 A 50 °C; | [6 empty] | 2 | TENSAO NOMINAL ALIMENTACAO: #112VCC | TENSION NOMINAL ALIMENTACION: #112VCC |  | TENSAO NOMINAL DE ALIMENTACAO: 12VCC | 5
678813 | SENSOR NIV PRES INOX 0/50M 25X176 TS312 | SENSOR NIV PRES INOX 0/50M 25X176 TS312 |  | SINAL DE SAIDA 4 A 20 mA; | SENAL DE SALIDA 4 A 20 mA; | [6 empty] | 2 | TENSAO NOMINAL ALIMENTACAO: #2TENSAO DE OPERACAO 9 A 15VCC | TENSION NOMINAL ALIMENTACION: #2TENSAO DE OPERACAO 9 A 15VCC |  | ERRO DE LINEARIDADE: 0,10 % | 6
678813 | SENSOR NIV PRES INOX 0/50M 25X176 TS312 | SENSOR NIV PRES INOX 0/50M 25X176 TS312 |  | ALIMENTACAO 12 Vcc; | ALIMENTACION 12 Vcc; | [6 empty] | 2 | ERRO DE LINEARIDADE: 0,10% | ERROR DE LINEARIDAD: 0,10% |  | TIPO DE SONDA: CAPSULA ESTANCA | 7
678813 | SENSOR NIV PRES INOX 0/50M 25X176 TS312 | SENSOR NIV PRES INOX 0/50M 25X176 TS312 |  | ERRO DE LINEARIDADE 0,10%; | ERROR DE LINEALIDAD 0,10%; | [6 empty] | 2 | TIPO DE SONDA: #1CAPSULA ESTANCA | TIPO DE SONDA: #1CAPSULA ESTANCA |  | FAIXA DE OPERACAO DA SONDA: 0 - 50M | 8
678813 | SENSOR NIV PRES INOX 0/50M 25X176 TS312 | SENSOR NIV PRES INOX 0/50M 25X176 TS312 |  | SONDA CAPSULA ESTANCA; | SONDA CAPSULA ESTANCA; | [6 empty] | 2 | TIPO DE SONDA: #23 FIOS 0,25MM2, ISOLACAO PE | TIPO DE SONDA: #23 FIOS 0,25MM2, ISOLACAO PE |  | MATERIAL DA SONDA: ACO INOX 316 | 9
678813 | SENSOR NIV PRES INOX 0/50M 25X176 TS312 | SENSOR NIV PRES INOX 0/50M 25X176 TS312 |  | 3 FIOS 0,25 mm2 COM BLINDAJEM; | 3 HILOS 0,25 mm2 CON BLINDAGE; | [6 empty] | 2 | TIPO DE SONDA: #3CAPILAR NYLON DIAMETRO 1,8MM | TIPO DE SONDA: #3CAPILAR NYLON DIAMETRO 1,8MM |  | CARACTERISTICAS DA SONDA: 3 FIOS, ELETRICOS 0,25MM2 ISOL. PE CAPILAR DE NYLON 0 - 3,2MM. D=1,8MM | 10
678813 | SENSOR NIV PRES INOX 0/50M 25X176 TS312 | SENSOR NIV PRES INOX 0/50M 25X176 TS312 |  | E FIU DE DRENO A TERRA 0,35 mm2; | COM HILO DE DRENAGE DE 0,35mm2; | [6 empty] | 2 | FAIXA DE OPERACAO DA SONDA: 0 A 50 METROS | RANGO DE OPERACION DE SONDA: 0 A 50 METROS |  | DIMENSOES DA SONDA: DIAM. 38MM COMPRIM 186MM | 11
678813 | SENSOR NIV PRES INOX 0/50M 25X176 TS312 | SENSOR NIV PRES INOX 0/50M 25X176 TS312 |  | ISOLACAO PE; | AISLAMIENTO PE; | [6 empty] | 2 | MATERIAL DA SONDA: ACO INOX | MATERIAL DE LA SONDA: ACO INOX |  | CARACTERISTICAS DA CAIXA: SISTEMA STANCO | 12
678813 | SENSOR NIV PRES INOX 0/50M 25X176 TS312 | SENSOR NIV PRES INOX 0/50M 25X176 TS312 |  | CAPILAR NYLON DIAMETRO 2,55 mm; | CAPILAR NYLON DIAMETRO 2,55 mm; | [6 empty] | 2 | DIMENSOES DA SONDA: #1DIAMETRO 38MM | DIMENSIONES DE LA SONDA: #1DIAMETRO 38MM |  | CARACTERISTICAS ADICIONAIS: CAPILAR 0 = 3,2MM D= 1,8MM. TENSAO DE OPERACAO 9 A 15VCC | 13
678813 | SENSOR NIV PRES INOX 0/50M 25X176 TS312 | SENSOR NIV PRES INOX 0/50M 25X176 TS312 |  | FAIXA OPERACAO DA SONDA 0 A 50 METROS; | FAJA OPERACION DE LA SONDA 0 A 50 METROS; | [6 empty] | 2 | DIMENSOES DA SONDA: #2COMPRIMENTO 186MM | DIMENSIONES DE LA SONDA: #2COMPRIMENTO 186MM |  |  | 14
678813 | SENSOR NIV PRES INOX 0/50M 25X176 TS312 | SENSOR NIV PRES INOX 0/50M 25X176 TS312 |  | ACO INOX 316; | ACERO INOX 316; | [6 empty] | 2 |  |  |  |  | 15
678813 | SENSOR NIV PRES INOX 0/50M 25X176 TS312 | SENSOR NIV PRES INOX 0/50M 25X176 TS312 |  | DIAMETRO 25,4 mm; | DIAMETRO 25,4 mm; | [6 empty] | 2 |  |  |  |  | 16
678813 | SENSOR NIV PRES INOX 0/50M 25X176 TS312 | SENSOR NIV PRES INOX 0/50M 25X176 TS312 |  | COMPRIMENTO 176 mm; | LARGO 176 mm; | [6 empty] | 2 |  |  |  |  | 17
678813 | SENSOR NIV PRES INOX 0/50M 25X176 TS312 | SENSOR NIV PRES INOX 0/50M 25X176 TS312 |  | TENSAO DE OPERACAO 9 A 15 Vcc; | TENSION DE OPERACION 9 A 15 Vcc; | [6 empty] | 2 |  |  |  |  | 18
678813 | SENSOR NIV PRES INOX 0/50M 25X176 TS312 | SENSOR NIV PRES INOX 0/50M 25X176 TS312 |  | REF. TS 312-P-50-1 TECMES. | REF. TS 312-P-50-1 TECMES. | [6 empty] | 2 |  |  |  |  | 19
678902 | PAPEL FILT QUANT 85G/M2 2MIC LENTA AZ | PAPEL FILT CUANTI 85G/M2 2MICRA LENTA AZ |  | PAPEL, FILTRO QUANTITATIVO; | PAPEL, FILTRO CUANTITATIVO; |  |  | INSPEÇÃO: NÃO APLICÁVEL | INSPECCIÓN: NO APLICABLE |  |  | 2 | USO: LABORATORIO | USO: LABORATORIO |  |  | 1
678902 | PAPEL FILT QUANT 85G/M2 2MIC LENTA AZ | PAPEL FILT CUANTI 85G/M2 2MICRA LENTA AZ |  | USO LABORATORIO; | USO LABORATORIO; | [6 empty] | 2 | APLICACAO: #1FILTRACAO PRECIPITADOS | APLICACION: #1FILTRACAO PRECIPITADOS |  |  | 2
678902 | PAPEL FILT QUANT 85G/M2 2MIC LENTA AZ | PAPEL FILT CUANTI 85G/M2 2MICRA LENTA AZ |  | PARA FILTRACAO DE PRECIP-ITADOS FINISSIMOS; | PARA FILTRACION DE PRECIP-ITADOS FINISIMOS; | [6 empty] | 2 | APLICACAO: #2FINISSIMOS | APLICACION: #2FINISSIMOS |  |  | 3
678902 | PAPEL FILT QUANT 85G/M2 2MIC LENTA AZ | PAPEL FILT CUANTI 85G/M2 2MICRA LENTA AZ |  | DIAMETRO 125 mm; | DIAMETRO 125 mm; | [6 empty] | 2 | VELOCIDADE DE FILTRACAO: LENTA AZUL | VELOCIDAD DE FILTRACION: LENTA AZUL |  |  | 4
678902 | PAPEL FILT QUANT 85G/M2 2MIC LENTA AZ | PAPEL FILT CUANTI 85G/M2 2MICRA LENTA AZ |  | VELOCIDADE DE FILTRACAO LENTA (AZUL); | VELOCIDAD DE FILTRACION LENTA (AZUL); | [6 empty] | 2 | GRAMATURA: 85G M2 | GRAMAJE: 85G M2 |  |  | 5
678902 | PAPEL FILT QUANT 85G/M2 2MIC LENTA AZ | PAPEL FILT CUANTI 85G/M2 2MICRA LENTA AZ |  | GRAMATURA 85g/m2; | GRAMATURA 85g/m2; | [6 empty] | 2 | POROSIDADE: 2 MICRA | POROSIDAD: 2 MICRA |  |  | 6
678902 | PAPEL FILT QUANT 85G/M2 2MIC LENTA AZ | PAPEL FILT CUANTI 85G/M2 2MICRA LENTA AZ |  | POROSIDADE 2 MICRA; | POROSIDAD 2 MICRA; | [6 empty] | 2 | EMBALAGEM: CAIXA 100 FOLHAS | EMBALAJE: CAIXA 100 FOLHAS |  |  | 7
678902 | PAPEL FILT QUANT 85G/M2 2MIC LENTA AZ | PAPEL FILT CUANTI 85G/M2 2MICRA LENTA AZ |  | EMBALAGEM CAIXA 100 FOLHAS. | EMBALAJE CAJA 100 HOJAS. | [6 empty] | 2 |  |  |  |  | 8
680249 | BATERIA ELET RETANG 5AH 12V | BATERIA ELECT RECTANG 5AH 12V | GB12-5 - GLOBAL (COM TERMINAIS FASTON F2 | BATERIA, ESTACIONARIA; | BATERIA, ESTACIONARIA; | Referência: | Referencia: | INSPEÇÃO: CLASSE 3 | INSPECCIÓN: CLASE 3 |  |  | 1 | TIPO: VRLA AGM OU GEL | TIPO: VRLA AGM O GEL | SUBSTITUTO - GB12-5 - GLOBAL (GLOBALBAT) | TIPO: CHUMBO-ACIDA (VRLA/AGM) | 1
680249 | BATERIA ELET RETANG 5AH 12V | BATERIA ELECT RECTANG 5AH 12V | GB12-5 - GLOBAL (COM TERMINAIS FASTON F2 | TIPO VRLA AGM OU GEL; | TIPO VRLA AGM O GEL; | GB12-5 - GLOBAL (com terminais faston F2) | GB12-5 - GLOBAL (coN terminales faston F2) |  |  |  |  | 1 | CAPACIDADE (C20): 5 Ah | CAPACIDAD (C20): 5 Ah | ORIGINAL - - - - | FORMATO: RETANGULAR | 2
680249 | BATERIA ELET RETANG 5AH 12V | BATERIA ELECT RECTANG 5AH 12V | GB12-5 - GLOBAL (COM TERMINAIS FASTON F2 | CAPACIDADE (C20) 5 Ah; | CAPACIDAD (C20) 5 Ah; | CSB 12V-05AH HR1221W (com terminais faston F2) | CSB 12V-05AH HR1221W (treminal F2) |  |  |  |  | 1 | TENSAO NOMINAL: 12 Vcc | TENSION NOMINAL: 12 Vcc |  | INVOLUCRO: PLASTICO | 3
680249 | BATERIA ELET RETANG 5AH 12V | BATERIA ELECT RECTANG 5AH 12V | GB12-5 - GLOBAL (COM TERMINAIS FASTON F2 | TENSAO NOMINAL 12 Vcc; | TENSION NOMINAL 12 Vcc; | [6 empty] | 1 | ALTURA TOTAL MAXIMA: 107,00 mm | ALTURA TOTAL MAXIMA: 107,00 mm |  | TERMINAIS: PLUG-IN, TERMINAIS FASTON F2 (LARG. 6,35MM) | 4
680249 | BATERIA ELET RETANG 5AH 12V | BATERIA ELECT RECTANG 5AH 12V | GB12-5 - GLOBAL (COM TERMINAIS FASTON F2 | ALTURA TOTAL MAXIMA 107 mm; | ALTURA TOTAL MAXIMA 107 mm; |  | Tolerancia: |  |  |  |  | 1 | COMPRIMENTO MAXIMO: 90,00 mm | LARGO MAXIMO: 90,00 mm |  | CAPACIDADE NOMINAL: 5AH EM 20H | 5
680249 | BATERIA ELET RETANG 5AH 12V | BATERIA ELECT RECTANG 5AH 12V | GB12-5 - GLOBAL (COM TERMINAIS FASTON F2 | COMPRIMENTO MAXIMO 90 mm; | LARGO MAXIMO 90 mm; | Tolerância: | Capacidade(C20) 5Ah (+0,5); |  |  |  |  | 1 | LARGURA MAXIMA: 70,00 mm | ANCHO MAXIMO: 70,00 mm |  | TENSAO NOMINAL: 12V | 6
680249 | BATERIA ELET RETANG 5AH 12V | BATERIA ELECT RECTANG 5AH 12V | GB12-5 - GLOBAL (COM TERMINAIS FASTON F2 | LARGURA MAXIMA 70 mm; | ANCHO MAXIMO 70 mm; | Capacidade(C20) 5Ah (+0,5); | [5 empty] | 1 | TIPO DE CONEXAO: FASTON F2 (LARGURA 6,35mm) | TIPO DE CONEXION: FASTON F2 (ANCHO 6,35mm) |  | DIMENSOES: LARG. 70 X COMP. 90 X ALT. 101 / MAX. 107 (MM) | 7
680249 | BATERIA ELET RETANG 5AH 12V | BATERIA ELECT RECTANG 5AH 12V | GB12-5 - GLOBAL (COM TERMINAIS FASTON F2 | TIPO DE CONEXAO FASTON F2 (LARGURA 6,35mm). | TIPO DE CONEXION FASTON F2 (ANCHO 6,35mm). |  | Material con requisitos de compras sustentables. |  |  |  |  | 1 |  |  |  | CARACTERISTICAS ADICIONAIS: SELADA, RECARREGAVEL | 8
680249 | BATERIA ELET RETANG 5AH 12V | BATERIA ELECT RECTANG 5AH 12V | GB12-5 - GLOBAL (COM TERMINAIS FASTON F2 |  |  | Material com requisitos de compras sustentáveis. | [5 empty] | 1 |  |  |  |  | 9
680249 | BATERIA ELET RETANG 5AH 12V | BATERIA ELECT RECTANG 5AH 12V | GB12-5 - GLOBAL (COM TERMINAIS FASTON F2 | [8 empty] | 1 |  |  |  |  | 10
681040 | OLEO LUBRIF SIST CIRCUL TURB X 10 20L | ACEITE LUBRIC SIST CIRC TURB X 10 20L | TURBINA 10 - LUBRAX PETROBRAS | OLEO, LUBRIFICANTE; | ACEITE,LUBRICANTE,PARA SISTEMA | Sugere-se a compra das marcas Ipiranga e Mobil, mas outras marcas que | Se sugiere la compra de las marcas Ipiranga y Mobil, pero las demas | INSPEÇÃO: CLASSE 3 | INSPECCIÓN: CLASE 3 |  |  | 2 | TIPO: #1ANTICORROSIVO ANTIOXIDANTE | TIPO: #1ANTICORROSIVO ANTIOXIDANTE |  |  | 1
681040 | OLEO LUBRIF SIST CIRCUL TURB X 10 20L | ACEITE LUBRIC SIST CIRC TURB X 10 20L | TURBINA 10 - LUBRAX PETROBRAS | PARA SISTEMA CIRCULATORIO; | CIRCULATORIO,VISCOSIDAD ISO 10 (40 °C); | atendam à descrição poderão ser igualmente aceitas. | marcas que atiendan el descriptivo podrán ser aceptadas igualmente |  |  |  |  | 2 | TIPO: #2ANTIESPUMANTE | TIPO: #2ANTIESPUMANTE |  |  | 2
681040 | OLEO LUBRIF SIST CIRCUL TURB X 10 20L | ACEITE LUBRIC SIST CIRC TURB X 10 20L | TURBINA 10 - LUBRAX PETROBRAS | VISCOSIDADE ISO 10 (40 °C); | TIPO ANTICORROSIVO, ANTIOXIDANTE, ANTIESPUMANTE; | [6 empty] | 2 | APLICACAO: SISTEMA CIRCULATORIO | APLICACION: SISTEMA CIRCULATORIO |  |  | 3
681040 | OLEO LUBRIF SIST CIRCUL TURB X 10 20L | ACEITE LUBRIC SIST CIRC TURB X 10 20L | TURBINA 10 - LUBRAX PETROBRAS | TIPO ANTICORROSIVO, ANTIOXIDANTE, ANTIESPUMANTE; | EMBALAJE BIDON; | Referencia sugeridas: | Referencia sugeridas: |  |  |  |  | 2 | VISCOSIDADE: ISO 10 40º C | VISCOSIDAD: ISO 10 40º C |  |  | 4
681040 | OLEO LUBRIF SIST CIRCUL TURB X 10 20L | ACEITE LUBRIC SIST CIRC TURB X 10 20L | TURBINA 10 - LUBRAX PETROBRAS | EMBALAGEM BOMBONA; | CAPACIDAD 20 LITROS; | [6 empty] | 2 | EMBALAGEM: TAMBOR | EMBALAJE: TAMBOR |  |  | 5
681040 | OLEO LUBRIF SIST CIRCUL TURB X 10 20L | ACEITE LUBRIC SIST CIRC TURB X 10 20L | TURBINA 10 - LUBRAX PETROBRAS | CAPACIDADE 20 LITROS; | NORMA TECNICA APLICABLE DIN 51517 PARTE 2 CATEGORIA | IPIRANGA IPITUR 10, MOBIL VELOCITE NO 6; | IPIRANGA IPITUR 10, MOBIL VELOCITE NO 6; |  |  |  |  | 2 | CAPACIDADE: 200 LITRO | CAPACIDAD: 200 LITRO |  |  | 6
681040 | OLEO LUBRIF SIST CIRCUL TURB X 10 20L | ACEITE LUBRIC SIST CIRC TURB X 10 20L | TURBINA 10 - LUBRAX PETROBRAS | NORMA TECNICA APLICAVEL DIN 51517 PARTE 2 CATEGORIA | C-L; | [6 empty] | 2 | NORMAS TECNICAS APLICAVEIS: DIN 51517 PARTE 2 CATEGORIA C | NORMAS TECNICAS APLICABLES: DIN 51517 PARTE 2 CATEGORIA C |  |  | 7
681040 | OLEO LUBRIF SIST CIRCUL TURB X 10 20L | ACEITE LUBRIC SIST CIRC TURB X 10 20L | TURBINA 10 - LUBRAX PETROBRAS | C-L; | [7 empty] | 2 |  |  |  |  | 8
681040 | OLEO LUBRIF SIST CIRCUL TURB X 10 20L | ACEITE LUBRIC SIST CIRC TURB X 10 20L | TURBINA 10 - LUBRAX PETROBRAS | [8 empty] | 2 |  |  |  |  | 9
684287 | SOLVENTE LIMP CHASSI VEIC 20L | SOLVENTE LIMP CHASI VEHIC 20L |  | SOLVENTE; | SOLVENTE; | Sugerimos que sea adquirido para este item | Sugerimos que sea adquirido para este item | INSPEÇÃO: NÃO APLICÁVEL | INSPECCIÓN: NO APLICABLE |  |  | 2 | USO: LIMPEZA CHASSI | USO: LIMPEZA CHASSI |  |  | 1
684287 | SOLVENTE LIMP CHASSI VEIC 20L | SOLVENTE LIMP CHASI VEHIC 20L |  | PARA LIMPEZA CHASSI VEICULO; | PARA LIMPIEZA CHASIS VEHICULO; | ========================================== | ========================================== |  |  |  |  | 2 | TIPO: #1COMPOSICAO QUIMICA | TIPO: #1COMPOSICAO QUIMICA |  |  | 2
684287 | SOLVENTE LIMP CHASSI VEIC 20L | SOLVENTE LIMP CHASI VEHIC 20L |  | COMPOSICAO QUIMICA: TENSOATIVO NAO IONICO; | COMPOSICION QUIMICA: TENSOACTIVO NO IONICO; | Marca Quimifrio ou Metasil | La marca Quimifrio o Matasil |  |  |  |  | 2 | TIPO: #2TENSOATIVOS NAO IONICOS | TIPO: #2TENSOATIVOS NAO IONICOS |  |  | 3
684287 | SOLVENTE LIMP CHASSI VEIC 20L | SOLVENTE LIMP CHASI VEHIC 20L |  | ALCALINIZANTE; | ALCALINIZANTE; | [6 empty] | 2 | TIPO: #3ALCALINIZANTE SOLUBILIZANTE | TIPO: #3ALCALINIZANTE SOLUBILIZANTE |  |  | 4
684287 | SOLVENTE LIMP CHASSI VEIC 20L | SOLVENTE LIMP CHASI VEHIC 20L |  | SOLUBILIZANTE; | SOLUBILIZANTE; | Caso seja ofertado outra marca, deverá ser enviado | Caso sea ofertado otra marca, deberá en- |  |  |  |  | 2 | TIPO: #4SEQUESTRANTE | TIPO: #4SEQUESTRANTE |  |  | 5
684287 | SOLVENTE LIMP CHASSI VEIC 20L | SOLVENTE LIMP CHASI VEHIC 20L |  | SEQUESTRANTE; | SECUESTRANTE; | catálogo com as especificações técnicas, para | viar catálogo con las especificaciones técnicas, |  |  |  |  | 2 | TIPO: #5CORANTE BIODEGRADAVEL | TIPO: #5CORANTE BIODEGRADAVEL |  |  | 6
684287 | SOLVENTE LIMP CHASSI VEIC 20L | SOLVENTE LIMP CHASI VEHIC 20L |  | CORANTE; | COLORANTE; | aprovação, antes da emissão do documento contratual. | para aprobacion, antes de la emisión del documento |  |  |  |  | 2 | APLICACAO: VEICULOS | APLICACION: VEICULOS |  |  | 7
684287 | SOLVENTE LIMP CHASSI VEIC 20L | SOLVENTE LIMP CHASI VEHIC 20L |  | BIODEGRADAVEL; | BIODEGRADABLE; |  | contractual. |  |  |  |  | 2 | EMBALAGEM: #1BOMBONA ETIQUETA IDENTICANDO | EMBALAJE: #1BOMBONA ETIQUETA IDENTICANDO |  |  | 8
684287 | SOLVENTE LIMP CHASSI VEIC 20L | SOLVENTE LIMP CHASI VEHIC 20L |  | EMBALAGEM BOMBONA COM ETIQUETA IDENTIFICANDO A | EMBALAJE BIDON CON LA DESCRIPCION DE LA COMPOSICION | [6 empty] | 2 | EMBALAGEM: #2COMPOSICAO QUIMICA PRODUTO | EMBALAJE: #2COMPOSICAO QUIMICA PRODUTO |  |  | 9
684287 | SOLVENTE LIMP CHASSI VEIC 20L | SOLVENTE LIMP CHASI VEHIC 20L |  | COMPOSICAO QUIMICA DO PRODUTO; | QUIMICA DEL PRODUCTO; | [6 empty] | 2 | CAPACIDADE DA EMBALAGEM: 20 LITRO | CAPACIDAD DEL EMBALAJE: 20 LITRO |  |  | 10
684287 | SOLVENTE LIMP CHASSI VEIC 20L | SOLVENTE LIMP CHASI VEHIC 20L |  | 20 LITROS. | 20 LITROS. | [6 empty] | 2 |  |  |  |  | 11
684481 | ELETRODUTO FLEX PEAD CORRU DE 190MM (6") | ELECTRODUCTO FLEX PEAD CORRU DE 190MM(6" | KANALEX - KANALFLEX | ELETRODUTO, FLEXIVEL; | ELECTRODUCTO, FLEXIBLE; | REFERENCIA: | REFERENCIA: | INSPEÇÃO: CLASSE 3 C/ CERTIFICADO | INSPECCIÓN: CLASE 3 C/ CERTIFICADO |  |  | 1 | TIPO: CORRUGADO HELICOIDAL | TIPO: CORRUGADO HELICOIDAL |  |  | 1
684481 | ELETRODUTO FLEX PEAD CORRU DE 190MM (6") | ELECTRODUCTO FLEX PEAD CORRU DE 190MM(6" | KANALEX - KANALFLEX | TIPO CORRUGADO ESPIRALADO (HELICOIDAL); | TIPO CORRUGADO EM ESPIRAL (HELICOIDAL); | KANALEX Duto PEAD Flexível Corrugado Helicoidal DNE 190 NBR 15.715 | Tubería KANALEX HDPE Flexible Corrugado Helicoidal DNE 190 NBR 15,715 |  |  |  |  | 1 | APLICACAO: #1PROTECAO DE CABOS DE ENERGIA | APLICACION: #1PROTECAO DE CABOS DE ENERGIA |  |  | 2
684481 | ELETRODUTO FLEX PEAD CORRU DE 190MM (6") | ELECTRODUCTO FLEX PEAD CORRU DE 190MM(6" | KANALEX - KANALFLEX | PARA PROTECAO DE CABOS DE ENERGIA E | PARA PROTECCION DE CABLES ELECTRICOS Y | CRC680N em rolo de 50 metros tamponado nas extremidades com fio-guia e | CRC680N en rollo de 50 metros, tapado en los extremos con una guía y |  |  |  |  | 1 | APLICACAO: #3E TELECOMUNICACOES | APLICACION: #3E TELECOMUNICACOES |  |  | 3
684481 | ELETRODUTO FLEX PEAD CORRU DE 190MM (6") | ELECTRODUCTO FLEX PEAD CORRU DE 190MM(6" | KANALEX - KANALFLEX | TELECOMUNICACOES; | TELECOMUNICACIONES; | fita de aviso. | cinta de advertencia |  |  |  |  | 1 | MATERIAL: #1POLIETILENO ALTA DENSIDADE | MATERIAL: #1POLIETILENO ALTA DENSIDADE |  |  | 4
684481 | ELETRODUTO FLEX PEAD CORRU DE 190MM (6") | ELECTRODUCTO FLEX PEAD CORRU DE 190MM(6" | KANALEX - KANALFLEX | MATERIAL POLIETILENO ALTA DENSIDADE (PEAD); | MATERIAL POLIETILENO DE ALTA DENSIDAD (PEAD); | FABRICANTE: KANAFLEX. | FABRICANTE: KANAFLEX. |  |  |  |  | 1 | MATERIAL: #2(PEAD) | MATERIAL: #2(PEAD) |  |  | 5
684481 | ELETRODUTO FLEX PEAD CORRU DE 190MM (6") | ELECTRODUCTO FLEX PEAD CORRU DE 190MM(6" | KANALEX - KANALFLEX | PREPARADO A PARTIR DE MATERIA-PRIMA VIRGEM, | PREPARADO A PARTIR DE MATERIA-PRIMA VIRGEN | Certificação do material contendo os resultados dos ensaios de: | Certificación del material que contiene los resultados de las pruebas |  |  |  |  | 1 | COR: PRETO | COLOR: PRETO |  |  | 6
684481 | ELETRODUTO FLEX PEAD CORRU DE 190MM (6") | ELECTRODUCTO FLEX PEAD CORRU DE 190MM(6" | KANALEX - KANALFLEX | NAO SENDO ADIMITIDO MATERIAL REAPROVEITADO; | NO SE PERMITE MATERIAL REUTILIZADO; | Diâmetro Externo Médio; | de: |  |  |  |  | 1 | FIO GUIA: NO INTERIOR DO DUTO | HILO GUIA: NO INTERIOR DO DUTO |  |  | 7
684481 | ELETRODUTO FLEX PEAD CORRU DE 190MM (6") | ELECTRODUCTO FLEX PEAD CORRU DE 190MM(6" | KANALEX - KANALFLEX | COR PRETA; | COLOR NEGRO; | Compressão Diametral; | diámetro exterior promedio; |  |  |  |  | 1 | CAPACIDADE TRACAO FIO GUIA: ≥50KGF | CAPACIDAD TRACCION HILO GUIA: ≥50KGF |  |  | 8
684481 | ELETRODUTO FLEX PEAD CORRU DE 190MM (6") | ELECTRODUCTO FLEX PEAD CORRU DE 190MM(6" | KANALEX - KANALFLEX | FIO GUIA DE ACO GALVANIZADO | HILO GUIA DE ACERO GALVANIZADO | Resistência ao Impacto; | Compresión Diametral; |  |  |  |  | 1 | TERMINAL(IS): EM AMBAS AS PONTAS | TERMINAL(ES): EM AMBAS AS PONTAS |  |  | 9
684481 | ELETRODUTO FLEX PEAD CORRU DE 190MM (6") | ELECTRODUCTO FLEX PEAD CORRU DE 190MM(6" | KANALEX - KANALFLEX | REVESTIDO COM PVC OU PEAD | REVESTIDO COM PVC O PEAD | Resistência à Compressão; | Resistencia al impacto; |  |  |  |  | 1 | DIAMETRO NOMINAL DO TUBO: 6" (150,00MM) | DIAMETRO NOMINAL DEL TUBO: 6" (150,00MM) |  |  | 10
684481 | ELETRODUTO FLEX PEAD CORRU DE 190MM (6") | ELECTRODUCTO FLEX PEAD CORRU DE 190MM(6" | KANALEX - KANALFLEX | NO INTERIOR DO DUTO; | EN EL INTERIOR DEL DUCTO; | Matéria-Prima; | Fuerza compresiva; |  |  |  |  | 1 | DIAMETRO INTERNO: MEDIO MINIMO 155,60MM | DIAMETRO INTERNO: MEDIO MINIMO 155,60MM |  |  | 11
684481 | ELETRODUTO FLEX PEAD CORRU DE 190MM (6") | ELECTRODUCTO FLEX PEAD CORRU DE 190MM(6" | KANALEX - KANALFLEX | CAPACIDADE TRACAO FIO GUIA ≥50KGF; | CAPACIDAD TRACCION HILO GUIA ≥ 50 kgf; | Teor de Negro Fumo; | Materia prima; |  |  |  |  | 1 | DIAMETRO EXTERNO: MEDIO 190,00MM (+/-4MM) | DIAMETRO EXTERNO: MEDIO 190,00MM (+/-4MM) |  |  | 12
684481 | ELETRODUTO FLEX PEAD CORRU DE 190MM (6") | ELECTRODUCTO FLEX PEAD CORRU DE 190MM(6" | KANALEX - KANALFLEX | TERMINAL(IS) TAMPAO/TERMINAL EM AMBAS AS PONTAS; | TERMINALES TAPA/TERMINAL EN AMBAS PUNTAS; | Teor de Cinzas; | Contenido de humo negro; |  |  |  |  | 1 | EMBALAGEM: ROLO | EMBALAJE: ROLO |  |  | 13
684481 | ELETRODUTO FLEX PEAD CORRU DE 190MM (6") | ELECTRODUCTO FLEX PEAD CORRU DE 190MM(6" | KANALEX - KANALFLEX | DIAMETRO EXTERNO NOMINAL (DE) 190 mm; | DIAMETRO EXTERNO NOMINAL (DE) 190 mm; | Índice de Fluidez; | Contenido de cenizas; |  |  |  |  | 1 | CAPACIDADE DA EMBALAGEM: 50M | CAPACIDAD DEL EMBALAJE: 50M |  |  | 14
684481 | ELETRODUTO FLEX PEAD CORRU DE 190MM (6") | ELECTRODUCTO FLEX PEAD CORRU DE 190MM(6" | KANALEX - KANALFLEX | DIAMETRO INTERNO NOMINAL 6"; | DIAMETRO INTERNO NOMINAL 6"; | Degradabilidade do Material | índice de fluidez; |  |  |  |  | 1 | CAPACIDADE DA EMBALAGEM: COM FITA DE AVISO "PERIGO" | CAPACIDAD DEL EMBALAJE: COM FITA DE AVISO "PERIGO" |  |  | 15
684481 | ELETRODUTO FLEX PEAD CORRU DE 190MM (6") | ELECTRODUCTO FLEX PEAD CORRU DE 190MM(6" | KANALEX - KANALFLEX | DIAMETRO INTERNO MEDIO MINIMO 150 mm; | DIAMETRO INTERNO MEDIO MINIMO 150 mm; |  | Degradabilidad de materiales |  |  |  |  | 1 | NORMAS TECNICAS APLICAVEIS: ABNT NBR 15715 | NORMAS TECNICAS APLICABLES: ABNT NBR 15715 |  |  | 16
684481 | ELETRODUTO FLEX PEAD CORRU DE 190MM (6") | ELECTRODUCTO FLEX PEAD CORRU DE 190MM(6" | KANALEX - KANALFLEX | DIAMETRO EXTERNO MEDIO 190 mm (± 4 mm); | DIAMETRO EXTERNO MEDIO 190 mm (± 4 mm); | TIPO CORRUGADO ESPIRALADO (HELICOIDAL) | [5 empty] | 1 |  |  |  |  | 17
684481 | ELETRODUTO FLEX PEAD CORRU DE 190MM (6") | ELECTRODUCTO FLEX PEAD CORRU DE 190MM(6" | KANALEX - KANALFLEX | RESISTENCIA A COMPRESSAO DIAMETRAL NORMAL 680 N; | RESISTENCIA A LA COMPRESIÓN DE DIÁMETRO NORMAL 680 N; | Não será aceito tipo anelado | ESPIRAL TIPO CORRUGADO (HELICOIDAL) |  |  |  |  | 1 |  |  |  |  | 18
684481 | ELETRODUTO FLEX PEAD CORRU DE 190MM (6") | ELECTRODUCTO FLEX PEAD CORRU DE 190MM(6" | KANALEX - KANALFLEX | DOBRAMENTO E IMPACTO METODOLOGIA NBR 15715; | METODOLOGIA DE PLEGADO E IMPACTO NBR 15715; |  | No se aceptarán tipos anillados |  |  |  |  | 1 |  |  |  |  | 19
684481 | ELETRODUTO FLEX PEAD CORRU DE 190MM (6") | ELECTRODUCTO FLEX PEAD CORRU DE 190MM(6" | KANALEX - KANALFLEX | RESISTENCIA A DEGRADACAO, COM INDICE MINIMO DE | RESISTENCIA A LA DEGRADACIÓN, CON ÍNDICE MÍNIMO DE | [6 empty] | 1 |  |  |  |  | 20
684481 | ELETRODUTO FLEX PEAD CORRU DE 190MM (6") | ELECTRODUCTO FLEX PEAD CORRU DE 190MM(6" | KANALEX - KANALFLEX | 20 MIN NO TESTE DE OIT METODOLOGIA NBR 14692; | 20 MIN EN LA METODOLOGÍA DE PRUEBA ILO NBR 14692; | [6 empty] | 1 |  |  |  |  | 21
684481 | ELETRODUTO FLEX PEAD CORRU DE 190MM (6") | ELECTRODUCTO FLEX PEAD CORRU DE 190MM(6" | KANALEX - KANALFLEX | INDICE DE FLUIDEZ MENOR OU IGUAL A 1,75G/10MIN | ÍNDICE DE FLUIDEZ MENOR O IGUAL A 1.75G/10MIN | [6 empty] | 1 |  |  |  |  | 22
684481 | ELETRODUTO FLEX PEAD CORRU DE 190MM (6") | ELECTRODUCTO FLEX PEAD CORRU DE 190MM(6" | KANALEX - KANALFLEX | METODOLOGIA NBR 9023; | METODOLOGIA NBR 9023; | [6 empty] | 1 |  |  |  |  | 23
684481 | ELETRODUTO FLEX PEAD CORRU DE 190MM (6") | ELECTRODUCTO FLEX PEAD CORRU DE 190MM(6" | KANALEX - KANALFLEX | NEGRO-DE-FUMO COM PIGMENTACAO MEDIA DE 2,5% (+/-0,5%); | NEGRO HUMO CON PIGMENTACIÓN MEDIA DEL 2,5% (+/-0,5%); | [6 empty] | 1 |  |  |  |  | 24
684481 | ELETRODUTO FLEX PEAD CORRU DE 190MM (6") | ELECTRODUCTO FLEX PEAD CORRU DE 190MM(6" | KANALEX - KANALFLEX | TEOR DE CINZAS MAXIMO DE 0,2%; | CONTENIDO MÁXIMO EN CENIZAS 0,2% ; | [6 empty] | 1 |  |  |  |  | 25
684481 | ELETRODUTO FLEX PEAD CORRU DE 190MM (6") | ELECTRODUCTO FLEX PEAD CORRU DE 190MM(6" | KANALEX - KANALFLEX | EMBALAGEM ROLO; | EMBALAJE ROLLO; | [6 empty] | 1 |  |  |  |  | 26
684481 | ELETRODUTO FLEX PEAD CORRU DE 190MM (6") | ELECTRODUCTO FLEX PEAD CORRU DE 190MM(6" | KANALEX - KANALFLEX | CAPACIDADE DA EMBALAGEM 50M; | CAPACIDAD DEL EMBALAJE 50 m; | [6 empty] | 1 |  |  |  |  | 27
684481 | ELETRODUTO FLEX PEAD CORRU DE 190MM (6") | ELECTRODUCTO FLEX PEAD CORRU DE 190MM(6" | KANALEX - KANALFLEX | COM FITA DE AVISO "PERIGO"; | CON CINTA DE AVISO "PERIGO"; | [6 empty] | 1 |  |  |  |  | 28
684481 | ELETRODUTO FLEX PEAD CORRU DE 190MM (6") | ELECTRODUCTO FLEX PEAD CORRU DE 190MM(6" | KANALEX - KANALFLEX | NORMA TECNICA APLICAVEL ABNT NBR 15715; | CONFORME NORMA (S) TECNICA(S) ABNT NBR 15715; | [6 empty] | 1 |  |  |  |  | 29
686069 | CORDAO OPT DX/MM ST/SC PC 62,5/125 2,5M | CORDON OPT DX/MM ST/SC PC 62,5/125 2,5M |  | CORDAO, OPTICO FLEXIVEL; | CORDON, OPTICO; | Indicação de Fornecedor: | Indicación de Proveedor: | INSPEÇÃO: CLASSE 3 | INSPECCIÓN: CLASE 3 |  |  | 1 | TIPO: MM (MULTIMODO) | TIPO: MM (MULTIMODO) |  |  | 1
686069 | CORDAO OPT DX/MM ST/SC PC 62,5/125 2,5M | CORDON OPT DX/MM ST/SC PC 62,5/125 2,5M |  | TIPO MM (MULTIMODO); | TIPO FLEXIBLE DUPLEX MULTIMODO; | - Delta Cable 45 3035-5797 | [5 empty] | 1 | DIAMETRO DO NUCLEO: 62,5/125 µm | DIAMETRO DEL NUCLEO: 62,5/125 µm |  |  | 2
686069 | CORDAO OPT DX/MM ST/SC PC 62,5/125 2,5M | CORDON OPT DX/MM ST/SC PC 62,5/125 2,5M |  | DIAMETRO DO NUCLEO 62,5/125 µm; | RELACION NUCLEO/REVESTIDO 62,5/125; | - Fibracem Metalúrgica 41 3333-4611 | - Delta Cable 45 3035-5797 |  |  |  |  | 1 | CONECTORES DE ENTRADA: ST/SC | CONECTORES DE ENTRADA: ST/SC |  |  | 3
686069 | CORDAO OPT DX/MM ST/SC PC 62,5/125 2,5M | CORDON OPT DX/MM ST/SC PC 62,5/125 2,5M |  | CONECTORES DE ENTRADA ST/SC; | CONECTORES DE ENTRADA ST/SC; |  | - Fibracem Metalúrgica 41 3333-4611 |  |  |  |  | 1 | TIPO DE POLIMENTO: PC | TIPO DE PULIMENTO: PC |  |  | 4
686069 | CORDAO OPT DX/MM ST/SC PC 62,5/125 2,5M | CORDON OPT DX/MM ST/SC PC 62,5/125 2,5M |  | TIPO DE POLIMENTO PC; | PULIMENTO PC; | [6 empty] | 1 | COR DO REVESTIMENTO: LARANJA | COLOR DEL REVESTIMIENTO: NARANJA |  |  | 5
686069 | CORDAO OPT DX/MM ST/SC PC 62,5/125 2,5M | CORDON OPT DX/MM ST/SC PC 62,5/125 2,5M |  | COR DO REVESTIMENTO LARANJA; | COLOR NARANJA; | [6 empty] | 1 | COMPRIMENTO: 2,5 m | LARGO: 2,5 m |  |  | 6
686069 | CORDAO OPT DX/MM ST/SC PC 62,5/125 2,5M | CORDON OPT DX/MM ST/SC PC 62,5/125 2,5M |  | COMPRIMENTO 2,5 m; | LARGO 2,5M. | [6 empty] | 1 | NORMAS TECNICAS APLICAVEIS: ABNT NBR 14106 | NORMAS TECNICAS APLICABLES: ABNT NBR 14106 |  |  | 7
686069 | CORDAO OPT DX/MM ST/SC PC 62,5/125 2,5M | CORDON OPT DX/MM ST/SC PC 62,5/125 2,5M |  | NORMAS TECNICAS APLICAVEIS ABNT NBR 14106. | [7 empty] | 1 |  |  |  |  | 8
688266 | RELE TEMP ELETRO 1RV 24/240V 1S/100H | RELE TIEMP ELECTRO 1RV 24/240V 1S/100H | DIL ET 11-30-A - KLOCKNER MOELLER | RELE, TEMPO; | RELE, TIEMPO; | Referencia | Referencia | INSPEÇÃO: CLASSE 3 | INSPECCIÓN: CLASE 3 |  |  | 2 | TIPO: ELETRONICO | TIPO: ELETRONICO | ORIGINAL - DIL ET 11-30-A - MOELLER | TIPO: ELETRONICO | 1
688266 | RELE TEMP ELETRO 1RV 24/240V 1S/100H | RELE TIEMP ELECTRO 1RV 24/240V 1S/100H | DIL ET 11-30-A - KLOCKNER MOELLER | TIPO ELETRONICO; | TIPO ELECTRONICO; | E1Z1E10 24-240V AC/DC (VE10) | E1Z1E10 24-240V AC/DC (VE10) |  |  |  |  | 2 | ACAO: RETARDADA NA ENERGIZACAO | ACCION: RETARDADA NA ENERGIZACAO | EQUIVALENTE - - - - | ACAO: RETARDADA NA ENERGIZACAO | 2
688266 | RELE TEMP ELETRO 1RV 24/240V 1S/100H | RELE TIEMP ELECTRO 1RV 24/240V 1S/100H | DIL ET 11-30-A - KLOCKNER MOELLER | ACAO RETARDADA NA ENERGIZACAO; | ACCION RETARDADA EN LA ENERGIZACION; | [6 empty] | 2 | TIPO DE ATUACAO: TEMPORIZADA PARA ARMAR | TIPO DE ACTUACION: TEMPORIZADA PARA ARMAR |  | TIPO DE ATUACAO: TEMPORIZADO PARA ARMAR | 3
688266 | RELE TEMP ELETRO 1RV 24/240V 1S/100H | RELE TIEMP ELECTRO 1RV 24/240V 1S/100H | DIL ET 11-30-A - KLOCKNER MOELLER | ATUACAO TEMPORIZADA PARA ARMAR; | ACTUACION TEMPORIZADA PARA ARMAR; | [6 empty] | 2 | TENSAO NOMINAL ALIMENTACAO: 24/240V | TENSION NOMINAL ALIMENTACION: 24/240V |  | NUMERO E TIPOS DE CONTATOS: 01RV | 4
688266 | RELE TEMP ELETRO 1RV 24/240V 1S/100H | RELE TIEMP ELECTRO 1RV 24/240V 1S/100H | DIL ET 11-30-A - KLOCKNER MOELLER | CONTATO(S) 1RV; | CONTACTO(S) 1RV; | [6 empty] | 2 | FREQUENCIA: 50/60HZ | FRECUENCIA NOMINAL: 50/60HZ |  | CORRENTE NOMINAL DOS CONTATOS: 3A EM 220/380/440VCA (AC11) | 5
688266 | RELE TEMP ELETRO 1RV 24/240V 1S/100H | RELE TIEMP ELECTRO 1RV 24/240V 1S/100H | DIL ET 11-30-A - KLOCKNER MOELLER | CORRENTE NOMINAL DOS CONTATOS 3A EM 220/380/440 V | CORRIENTE NOMINAL DE LOS CONTACTOS 3A EN 220/380/440 | [6 empty] | 2 | NUMERO E TIPO(S) DE CONTATO(S): 1RV | NUMERO Y TIPOS DE CONTACTOS: 1RV |  | TENSAO NOMINAL DE ALIMENTACAO: 24 - 240VCA | 6
688266 | RELE TEMP ELETRO 1RV 24/240V 1S/100H | RELE TIEMP ELECTRO 1RV 24/240V 1S/100H | DIL ET 11-30-A - KLOCKNER MOELLER | (AC-11); | V (AC-11); | [6 empty] | 2 | CORRENTE NOMINAL DOS CONTATOS: 3A | CORRIENTE NOMINAL CONTACTOS: 3A |  | FREQUENCIA NOMINAL: 50/60HZ | 7
688266 | RELE TEMP ELETRO 1RV 24/240V 1S/100H | RELE TIEMP ELECTRO 1RV 24/240V 1S/100H | DIL ET 11-30-A - KLOCKNER MOELLER | ALIMENTACAO 24/240 V; | ALIMENTACION 24/240 V; | [6 empty] | 2 | TEMPORIZACAO DOS CONTATOS: 1S - 100H | TEMPORIZACION DE LOS CONTACTOS: 1S - 100H |  | TEMPORIZACAO: 1,5 - 30 SEG. | 8
688266 | RELE TEMP ELETRO 1RV 24/240V 1S/100H | RELE TIEMP ELECTRO 1RV 24/240V 1S/100H | DIL ET 11-30-A - KLOCKNER MOELLER | FREQUENCIA NOMINAL 50/60 Hz; | FRECUENCIA NOMINAL 50/60 Hz; | [6 empty] | 2 | FIXACAO: "#3CORRENTE TERMICA ITH 6A " | FIJACION: "#3CORRENTE TERMICA ITH 6A " |  | FIXACAO: PELA BASE COM PARAFUSO OU SOBRE TRILHO | 9
688266 | RELE TEMP ELETRO 1RV 24/240V 1S/100H | RELE TIEMP ELECTRO 1RV 24/240V 1S/100H | DIL ET 11-30-A - KLOCKNER MOELLER | TEMPORIZACAO 1S A 100H; | TEMPORIZACION 1S A 100H; | [6 empty] | 2 | FIXACAO: #1APARAFUSADO PELA BASE | FIJACION: #1APARAFUSADO PELA BASE |  | CARACTERISTICAS ADICIONAIS: CORR. TERMICA ITH = 6A | 10
688266 | RELE TEMP ELETRO 1RV 24/240V 1S/100H | RELE TIEMP ELECTRO 1RV 24/240V 1S/100H | DIL ET 11-30-A - KLOCKNER MOELLER | FIXACAO PELA BASE COM PARAFUSOS OU SOBRE TRINHO; | FIJACION POR LA BASE CON TORNILLOS O SOBRE RIEL; | [6 empty] | 2 | FIXACAO: #2OU TRILHO DIN | FIJACION: #2OU TRILHO DIN |  |  | 11
688266 | RELE TEMP ELETRO 1RV 24/240V 1S/100H | RELE TIEMP ELECTRO 1RV 24/240V 1S/100H | DIL ET 11-30-A - KLOCKNER MOELLER | OBS: CORRENTE TERMICA ITH 6 A; | OBS: CORRIENTE TERMICA ITH 6 A; | [6 empty] | 2 | FIXACAO: #4TENSAO OPERACAO 120V/50HZ | FIJACION: #4TENSAO OPERACAO 120V/50HZ |  |  | 12
688266 | RELE TEMP ELETRO 1RV 24/240V 1S/100H | RELE TIEMP ELECTRO 1RV 24/240V 1S/100H | DIL ET 11-30-A - KLOCKNER MOELLER | TENSAO DE OPERACAO 120 V/50HZ. | TENSION DE OPERACION 120 V/50HZ. | [6 empty] | 2 |  |  |  |  | 13
688843 | CABO FIB OPT MM 4FIBRAS 62,5/125UM | CABLE FIB OPT MM 4FIBRAS 62,5/125UM | CFOT-MM62,5-MF-04FO-LSZH - TELCON | CABO, FIBRA OPTICA; | CABLE, FIBRA OPTICA; | O usuario aceito a referencia OPTIC-LAN - FURUKAWA | El usuario aceptó la referencia OPTIC-LAN - FURUKAWA | INSPEÇÃO: CLASSE 2 | INSPECCIÓN: CLASE 2 |  |  | 1 | TIPO DE FIBRA: MULTIMODO (62,5/125UM) | TIPO DE FIBRA: MULTIMODO (62,5/125UM) |  |  | 1
688843 | CABO FIB OPT MM 4FIBRAS 62,5/125UM | CABLE FIB OPT MM 4FIBRAS 62,5/125UM | CFOT-MM62,5-MF-04FO-LSZH - TELCON | TIPO DE FIBRA MULTIMODO (62,5/125UM); | TIPO DE FIBRA MULTIMODO (62,5/125UM); | [6 empty] | 1 | FORMACAO DO CABO: #14 FIBRAS | FORMACION DEL CABLE: #14 FIBRAS |  |  | 2
688843 | CABO FIB OPT MM 4FIBRAS 62,5/125UM | CABLE FIB OPT MM 4FIBRAS 62,5/125UM | CFOT-MM62,5-MF-04FO-LSZH - TELCON | FORMACAO DO CABO 4 FIBRAS; | FORMACION DEL CABLE 4 FIBRAS; | Bobina mínima de 2.100 metros | Bobina mínima de 2.100 metros |  |  |  |  | 1 | FORMACAO DO CABO: #2TOTALMENTE DIELETRICO | FORMACION DEL CABLE: #2TOTALMENTE DIELETRICO |  |  | 3
688843 | CABO FIB OPT MM 4FIBRAS 62,5/125UM | CABLE FIB OPT MM 4FIBRAS 62,5/125UM | CFOT-MM62,5-MF-04FO-LSZH - TELCON | TOTALMENTE DIELETRICO; | TOTALMENTE DIELECTRICO; | [6 empty] | 1 | FORMACAO DO CABO: #3NUCLEO PROTEGIDO | FORMACION DEL CABLE: #3NUCLEO PROTEGIDO |  |  | 4
688843 | CABO FIB OPT MM 4FIBRAS 62,5/125UM | CABLE FIB OPT MM 4FIBRAS 62,5/125UM | CFOT-MM62,5-MF-04FO-LSZH - TELCON | NUCLEO PROTEGIDO; | NUCLEO PROTEGIDO; | [6 empty] | 1 | FORMACAO DO CABO: #4USO INTERNO (DUTOS) | FORMACION DEL CABLE: #4USO INTERNO (DUTOS) |  |  | 5
688843 | CABO FIB OPT MM 4FIBRAS 62,5/125UM | CABLE FIB OPT MM 4FIBRAS 62,5/125UM | CFOT-MM62,5-MF-04FO-LSZH - TELCON | USO INTERNO (DUTOS); | USO INTERNO (DUCTOS); | [6 empty] | 1 | FORMACAO DO CABO: #5EXTERNO (LINHAS AEREAS) | FORMACION DEL CABLE: #5EXTERNO (LINHAS AEREAS) |  |  | 6
688843 | CABO FIB OPT MM 4FIBRAS 62,5/125UM | CABLE FIB OPT MM 4FIBRAS 62,5/125UM | CFOT-MM62,5-MF-04FO-LSZH - TELCON | EXTERNO (LINHAS AEREAS); | EXTERNO (LINEAS AEREAS); | [6 empty] | 1 | FORMACAO DO CABO: #6ESPINADO EM CORDOALHA | FORMACION DEL CABLE: #6ESPINADO EM CORDOALHA |  |  | 7
688843 | CABO FIB OPT MM 4FIBRAS 62,5/125UM | CABLE FIB OPT MM 4FIBRAS 62,5/125UM | CFOT-MM62,5-MF-04FO-LSZH - TELCON | ESPINADO EM CORDOALHA; | FIJACION EN MALLA; | [6 empty] | 1 | FORMACAO DO CABO: #7CONTRA PENETRACAO DE UMIDADE | FORMACION DEL CABLE: #7CONTRA PENETRACAO DE UMIDADE |  |  | 8
688843 | CABO FIB OPT MM 4FIBRAS 62,5/125UM | CABLE FIB OPT MM 4FIBRAS 62,5/125UM | CFOT-MM62,5-MF-04FO-LSZH - TELCON | CONTRA PENETRACAO DE UMIDADE; | CONTRA PENETRACION DE HUMEDAD; | [6 empty] | 1 | FORMACAO DO CABO: #8REVESTIMENTO 1 ACRILATO | FORMACION DEL CABLE: #8REVESTIMENTO 1 ACRILATO |  |  | 9
688843 | CABO FIB OPT MM 4FIBRAS 62,5/125UM | CABLE FIB OPT MM 4FIBRAS 62,5/125UM | CFOT-MM62,5-MF-04FO-LSZH - TELCON | REVESTIMENTO 1 ACRILATO; | REVESTIMIENTO 1 ACRILATO; | [6 empty] | 1 | FORMACAO DO CABO: #9REVESTIMENTO 2 TERMOPLASTICO | FORMACION DEL CABLE: #9REVESTIMENTO 2 TERMOPLASTICO |  |  | 10
688843 | CABO FIB OPT MM 4FIBRAS 62,5/125UM | CABLE FIB OPT MM 4FIBRAS 62,5/125UM | CFOT-MM62,5-MF-04FO-LSZH - TELCON | REVESTIMENTO 2 TERMOPLASTICO; | REVESTIMIENTO 2 TERMOPLASTICO; | [6 empty] | 1 | MATERIAL DA COBERTURA: #1TERMOPLASTICO | MATERIAL DE LA COBERTURA: #1TERMOPLASTICO |  |  | 11
688843 | CABO FIB OPT MM 4FIBRAS 62,5/125UM | CABLE FIB OPT MM 4FIBRAS 62,5/125UM | CFOT-MM62,5-MF-04FO-LSZH - TELCON | MATERIAL DA COBERTURA TERMOPLASTICO; | MATERIAL DE LA COBERTURA TERMOPLASTICO; | [6 empty] | 1 | MATERIAL DA COBERTURA: #2RETARDANTE A CHAMA | MATERIAL DE LA COBERTURA: #2RETARDANTE A CHAMA |  |  | 12
688843 | CABO FIB OPT MM 4FIBRAS 62,5/125UM | CABLE FIB OPT MM 4FIBRAS 62,5/125UM | CFOT-MM62,5-MF-04FO-LSZH - TELCON | RETARDANTE A CHAMA; | RETARDADOR A LLAMA; | [6 empty] | 1 | MATERIAL DA COBERTURA: #3 RESISTENTE A INTEMPERIES | MATERIAL DE LA COBERTURA: #3 RESISTENTE A INTEMPERIES |  |  | 13
688843 | CABO FIB OPT MM 4FIBRAS 62,5/125UM | CABLE FIB OPT MM 4FIBRAS 62,5/125UM | CFOT-MM62,5-MF-04FO-LSZH - TELCON | RESISTENTE A INTEMPERIES; | RESISTENTE AL TIEMPO; | [6 empty] | 1 | NORMAS TECNICAS APLICAVEIS: #1ABNT NBR 14772 | NORMAS TECNICAS APLICABLES: #1ABNT NBR 14772 |  |  | 14
688843 | CABO FIB OPT MM 4FIBRAS 62,5/125UM | CABLE FIB OPT MM 4FIBRAS 62,5/125UM | CFOT-MM62,5-MF-04FO-LSZH - TELCON | CONFORME NORMA(S) TECNICA(S) ABNT NBR 14772; | CONFORME NORMA(S) TECNICA(S) ABNT NBR 14772; | [6 empty] | 1 | NORMAS TECNICAS APLICAVEIS: #2DESIGNACAO COMERCIAL | NORMAS TECNICAS APLICABLES: #2DESIGNACAO COMERCIAL |  |  | 15
688843 | CABO FIB OPT MM 4FIBRAS 62,5/125UM | CABLE FIB OPT MM 4FIBRAS 62,5/125UM | CFOT-MM62,5-MF-04FO-LSZH - TELCON | DESIGNAÇÃO COMERCIAL CFOT- mm-MF-04FOLSZH. | DESIGNACION COMERCIAL CFOT- mm-MF-04FOLSZH. | [6 empty] | 1 | NORMAS TECNICAS APLICAVEIS: #3CFOT-MM-MF-04FO-LSZH | NORMAS TECNICAS APLICABLES: #3CFOT-MM-MF-04FO-LSZH |  |  | 16
688843 | CABO FIB OPT MM 4FIBRAS 62,5/125UM | CABLE FIB OPT MM 4FIBRAS 62,5/125UM | CFOT-MM62,5-MF-04FO-LSZH - TELCON | [8 empty] | 1 |  |  |  |  | 17
68985 | CHAVE AJUST INGL ACO CR/VAN 380MM | LLAVE AJUST INGL ACE CR/VAN 380MM |  | CHAVE, AJUSTAVEL; | LLAVE, AJUSTABLE; | REFERÊNCIA: | REFERENCIA: | INSPEÇÃO: NÃO APLICÁVEL | INSPECCIÓN: NO APLICABLE |  |  | 2 | TIPO: INGLESA AJUSTAVEL | TIPO: INGLESA AJUSTAVEL |  |  | 1
68985 | CHAVE AJUST INGL ACO CR/VAN 380MM | LLAVE AJUST INGL ACE CR/VAN 380MM |  | TIPO INGLESA; | TIPO INGLESA; | CHAVES AJUSTÁVEIS/INGLESAS | LLAVE AJUSTABLES/INGLESA |  |  |  |  | 2 | MATERIAL: ACO CROMO VANADIO | MATERIAL: ACO CROMO VANADIO |  |  | 2
68985 | CHAVE AJUST INGL ACO CR/VAN 380MM | LLAVE AJUST INGL ACE CR/VAN 380MM |  | ACO CROMO VANADIO; | ACERO CROMO VANADIO; | 47.34 - FOXLUX | 47.34 - FOXLUX |  |  |  |  | 2 | PROTECAO SUPERFICIAL: OXIDADO FOSCO | PROTECCION SUPERFICIAL: OXIDADO FOSCO |  |  | 3
68985 | CHAVE AJUST INGL ACO CR/VAN 380MM | LLAVE AJUST INGL ACE CR/VAN 380MM |  | PROTECAO SUPERFICIAL OXIDADO FOSCO; | PROTECCION SUPERFICIAL OXIDADO FOSCO; | R03800015 - GEDORE | R03800015 - GEDORE |  |  |  |  | 2 | ISOLACAO: 0,00 mm | AISLACION: 0,00 mm |  |  | 4
68985 | CHAVE AJUST INGL ACO CR/VAN 380MM | LLAVE AJUST INGL ACE CR/VAN 380MM |  | ABERTURA MAXIMA 45 mm; | ABERTURA MAXIMA 45 mm; | 44022/115 - TRAMONTINA | 44022/115 - TRAMONTINA |  |  |  |  | 2 | DIAMETRO: 0,00 mm | DIAMETRO: 0,00 mm |  |  | 5
68985 | CHAVE AJUST INGL ACO CR/VAN 380MM | LLAVE AJUST INGL ACE CR/VAN 380MM |  | COMPRIMENTO TOTAL 380 mm (15 POLEGADAS). | LARGO TOTAL 380 mm (15 PULGADAS). | [6 empty] | 2 | DIAMETRO DA HASTE: 0,00 mm | DIAMETRO DEL VASTAGO: 0,00 mm |  |  | 6
68985 | CHAVE AJUST INGL ACO CR/VAN 380MM | LLAVE AJUST INGL ACE CR/VAN 380MM | [9 empty] | 2 | COMPRIMENTO DA HASTE: 0,00 mm | LARGO DEL VASTAGO: 0,00 mm |  |  | 7
68985 | CHAVE AJUST INGL ACO CR/VAN 380MM | LLAVE AJUST INGL ACE CR/VAN 380MM | [9 empty] | 2 | COMPRIMENTO TOTAL: 380,00 mm | LARGO TOTAL: 380,00 mm |  |  | 8
68985 | CHAVE AJUST INGL ACO CR/VAN 380MM | LLAVE AJUST INGL ACE CR/VAN 380MM | [9 empty] | 2 | ABERTURA MAXIMA: 45,00 mm | ABERTURA MAXIMA: 45,00 mm |  |  | 9
690112 | CONTATOR AUX ELETROMAG 3NA/1NF 125V | CONTACTOR AUX ELECTROMAG 3NA/1NC 125V |  | CONTATOR, AUXILIAR; | CONTACTOR, AUXILIAR; |  |  | INSPEÇÃO: CLASSE 3 | INSPECCIÓN: CLASE 3 |  |  | 2 |  |  | ORIGINAL - 3RH11 31-1BG40 - SIEMENS | TIPO: ELETROMAGNETICO | 1
690112 | CONTATOR AUX ELETROMAG 3NA/1NF 125V | CONTACTOR AUX ELECTROMAG 3NA/1NC 125V |  | TIPO ELETROMAGNETICO; | TIPO CONTACTO(S) CORRIENTE NOMINAL CORRIENTE | [6 empty] | 2 |  |  |  | NUMERO E TIPOS DE CONTATOS: 3NA + 1NF | 2
690112 | CONTATOR AUX ELETROMAG 3NA/1NF 125V | CONTACTOR AUX ELECTROMAG 3NA/1NC 125V |  | CONTATO(S) 3NA/1NF; | PERMANENTE ALIMENTACION FRECUENCIA TENSION DE | [6 empty] | 2 |  |  |  | CORRENTE NOMINAL DOS CONTATOS: 6A EM 230V | 3
690112 | CONTATOR AUX ELETROMAG 3NA/1NF 125V | CONTACTOR AUX ELECTROMAG 3NA/1NC 125V |  | CORRENTE NOMINAL 6A EM 230 V; | AISLAMIENTO GRADO DE PROTECCON FIJACION CON CONFORME | [6 empty] | 2 |  |  |  | TENSAO NOMINAL DE ALIMENTACAO: 125VCC | 4
690112 | CONTATOR AUX ELETROMAG 3NA/1NF 125V | CONTACTOR AUX ELECTROMAG 3NA/1NC 125V |  | ALIMENTACAO 125 Vcc; | NORMAS. | [6 empty] | 2 |  |  |  | CONSUMO: 3,2W | 5
690112 | CONTATOR AUX ELETROMAG 3NA/1NF 125V | CONTACTOR AUX ELECTROMAG 3NA/1NC 125V |  | CONSUMO 3,2 W; | [7 empty] | 2 |  |  |  | FIXACAO: PELA BASE COM PARAFUSO OU SOBRE TRILHO | 6
690112 | CONTATOR AUX ELETROMAG 3NA/1NF 125V | CONTACTOR AUX ELECTROMAG 3NA/1NC 125V |  | FIXACAO PELA BASE POR PARAFUSOS OU SOBRE TRILHO DIN; | [7 empty] | 2 |  |  |  | CARACTERISTICAS ADICIONAIS: DIMENSOES: ALT. 57,7MM, LARG. 45MM, PROF. 72MM | 7
690112 | CONTATOR AUX ELETROMAG 3NA/1NF 125V | CONTACTOR AUX ELECTROMAG 3NA/1NC 125V |  | ALTURA 57,7 mm; | [7 empty] | 2 |  |  |  | CONTINUACAO DA CARACTERISTICA: 1011: COM DIODO 3RT1916 - 1DG00 | 8
690112 | CONTATOR AUX ELETROMAG 3NA/1NF 125V | CONTACTOR AUX ELECTROMAG 3NA/1NC 125V |  | LARGURA 45 mm; | [7 empty] | 2 |  |  |  | NORMAS TECNICAS APLICAVEIS: IEC 60947, VDE 0660 | 9
690112 | CONTATOR AUX ELETROMAG 3NA/1NF 125V | CONTACTOR AUX ELECTROMAG 3NA/1NC 125V |  | PROFUNDIDADE 72 mm; | [7 empty] | 2 |  |  |  |  | 10
690112 | CONTATOR AUX ELETROMAG 3NA/1NF 125V | CONTACTOR AUX ELECTROMAG 3NA/1NC 125V |  | CONFORME NORMAS IEC 60947; | [7 empty] | 2 |  |  |  |  | 11
690112 | CONTATOR AUX ELETROMAG 3NA/1NF 125V | CONTACTOR AUX ELECTROMAG 3NA/1NC 125V |  | VDE 0660. | [7 empty] | 2 |  |  |  |  | 12
69035 | ESQUADRO ACO MM/POL 300MM | ESCUADRA ACE MM/PUL 300MM |  | ESQUADRO; | ESCUADRA; |  |  | INSPEÇÃO: NÃO APLICÁVEL | INSPECCIÓN: NO APLICABLE |  |  | 2 | MATERIAL DA LAMINA: ACO | MATERIAL DE LA LAMINA: ACO |  |  | 1
69035 | ESQUADRO ACO MM/POL 300MM | ESCUADRA ACE MM/PUL 300MM |  | LAMINA DE ACO; | LAMINA DE ACERO; | [6 empty] | 2 | CABO: ALUMINIO | MANGO: ALUMINIO |  |  | 2
69035 | ESQUADRO ACO MM/POL 300MM | ESCUADRA ACE MM/PUL 300MM |  | CABO ALUMINIO; | MANGO ALUMINIO; | [6 empty] | 2 | GRADUACAO: MM/POLGADA | GRADUACION: MM/POLGADA |  |  | 3
69035 | ESQUADRO ACO MM/POL 300MM | ESCUADRA ACE MM/PUL 300MM |  | GRADUACAO mm/POL; | GRADUACION mm/PUL; | [6 empty] | 2 | COMPRIMENTO DA LAMINA: 300,00 mm | LARGO DE LA LAMINA: 300,00 mm |  |  | 4
69035 | ESQUADRO ACO MM/POL 300MM | ESCUADRA ACE MM/PUL 300MM |  | COMPRIMENTO DA LAMINA 300 mm (12 POLEGADAS). | LARGO DE LA LAMINA 300 mm (12 PULGADAS). | [6 empty] | 2 |  |  |  |  | 5
692239 | SENSOR NIV PRES INOX 12VCC 0/25M 25X176 | SENSOR NIV PRES INOX 12VCC 0/25M 25X176 |  | SENSOR, NIVEL; | SENSOR, NIVEL; | Material con justificativa de AD. | Material con justificativa de AD. | INSPEÇÃO: CLASSE 3 | INSPECCIÓN: CLASE 3 | SOLICITAMOS ADQUIRIR DA EMPRESA "TECMES INSTRUMENTOS ESPECIALES S.R.L.", | Solicitamos la adquisición del material a favor | 2 | TIPO: #1PRESSAO | TIPO: #1PRESSAO | ORIGINAL - TS 312-P-25 - TECMES | TIPO: PRESSAO | 1
692239 | SENSOR NIV PRES INOX 12VCC 0/25M 25X176 | SENSOR NIV PRES INOX 12VCC 0/25M 25X176 |  | TIPO PRESSAO; | TIPO PRESION; |  |  |  |  | OS MATERIAIS CONSTANTES NESTA RC, POR SER O FABRICANTE ORIGINAL DO | de la empresa "TECMES INSTRUMENTOS ESPECIALES | 2 | TIPO: #2CONDICIONADOR/TRANSMISSOR | TIPO: #2CONDICIONADOR/TRANSMISSOR | ORIGINAL - TS 310 - 25 - TECMES | FAIXA DE TEMPERATURA: 0 - 50 GRAUS C | 2
692239 | SENSOR NIV PRES INOX 12VCC 0/25M 25X176 | SENSOR NIV PRES INOX 12VCC 0/25M 25X176 |  | CONDICIONADOR/TRANSMISSOR SINAL TIPO CAPSULA | ACONDICIONADOR/TRANSMISOR SENAL TIPO CAPSULA | Contacto: | Contacto: |  |  | SISTEMA DE TELEMETRIA "STH", UTILIZADO PELA ITAIPU. | S.R.L.", por tratarse del fabricante original | 2 | TIPO: #3SINAL TIPO ELETRONICA | TIPO: #3SINAL TIPO ELETRONICA | SIMILAR - ECTR-515HH-3-1-25-1 - PRESYS | CONDICIONADOR/TRANSMISSOR DE SINAL: TIPO CAPSULA ELETRONICA | 3
692239 | SENSOR NIV PRES INOX 12VCC 0/25M 25X176 | SENSOR NIV PRES INOX 12VCC 0/25M 25X176 |  | ELETRONICA; | ELECTRONICA; | consultas@tecmes.com | consultas@tecmes.com |  |  | OS MATERIAIS SOLICITADOS SERAO APLICADOS, VISANDO DAR CONTINUIDADE A | del sistema Telemetrica "STH" utilizado en la | 2 | SINAL DE SAIDA: 4 A 20MA | SENAL DE SALIDA: 4 A 20MA |  | SINAL DE SAIDA: 4 - 20MA | 4
692239 | SENSOR NIV PRES INOX 12VCC 0/25M 25X176 | SENSOR NIV PRES INOX 12VCC 0/25M 25X176 |  | FAIXA DE TEMPERATURA 0 A 50 °C ; | RANGO DE TEMPERATURA 0 A 50 °C; | remo.cobbe@tecmes.com | remo.cobbe@tecmes.com |  |  | PADRONIZACAO, POIS ESTA EMPRESA POSSUI "KNOW-HOW", COM TECNOLOGIA | ITAIPU. | 2 | TENSAO NOMINAL ALIMENTACAO: 12VCC | TENSION NOMINAL ALIMENTACION: 12VCC |  | TENSAO NOMINAL DE ALIMENTACAO: 12VCC | 5
692239 | SENSOR NIV PRES INOX 12VCC 0/25M 25X176 | SENSOR NIV PRES INOX 12VCC 0/25M 25X176 |  | SINAL DE SAIDA 4 A 20 mA; | SENAL DE SALIDA 4 A 20 mA; |  |  |  |  | PROPRIA, NÃO SENDO POSSIVEL ADQUIRIR COMPONENTE SIMILAR. |  | 2 | ERRO DE LINEARIDADE: 0,10% | ERROR DE LINEARIDAD: 0,10% |  | ERRO DE LINEARIDADE: 0,10% | 6
692239 | SENSOR NIV PRES INOX 12VCC 0/25M 25X176 | SENSOR NIV PRES INOX 12VCC 0/25M 25X176 |  | ALIMENTACAO 12 Vcc; | ALIMENTACION 12 Vcc; |  |  |  |  | . | El material solicitado dará continuidad a la | 2 | TIPO DE SONDA: CAPSULA ESTANCA | TIPO DE SONDA: CAPSULA ESTANCA |  | TIPO DE SONDA: CAPSULA ESTANCA | 7
692239 | SENSOR NIV PRES INOX 12VCC 0/25M 25X176 | SENSOR NIV PRES INOX 12VCC 0/25M 25X176 |  | ERRO LINEAR 0,10%; | ERROR LINEAL 0,10%; |  |  |  |  | ENQUADRAMENTO NA N.G.L.: | estandarización, esta empresa posee "KNOW-HOW", | 2 | FAIXA DE OPERACAO DA SONDA: 0 A 25 METROS | RANGO DE OPERACION DE SONDA: 0 A 25 METROS |  | FAIXA DE OPERACAO DA SONDA: 0 - 25M | 8
692239 | SENSOR NIV PRES INOX 12VCC 0/25M 25X176 | SENSOR NIV PRES INOX 12VCC 0/25M 25X176 |  | SONDA CAPSULA ESTANCA; | SONDA CAPSULA ESTANCA; |  |  |  |  | ART. 20, INC. III - QUANDO SE TRATAR EQUIPAMENTOS, PEÇAS DE REPOSIÇÃO | con tecnología propia, no siendo posible | 2 | MATERIAL DA SONDA: ACO INOX 316 | MATERIAL DE LA SONDA: ACO INOX 316 |  | MATERIAL DA SONDA: ACO INOX 316 | 9
692239 | SENSOR NIV PRES INOX 12VCC 0/25M 25X176 | SENSOR NIV PRES INOX 12VCC 0/25M 25X176 |  | FAIXA OPERACAO DA SONDA 0-25 m; | RANGO OPERACION DE LA SONDA 0-25 m; |  |  |  |  | E/OU SERVIÇOS PARA INSTALAÇÕES, DESTINADAS À PRODUÇÃO DE ENERGIA | adquirir un componente similar. | 2 | DIMENSOES DA SONDA: #1DIAMETRO 38MM | DIMENSIONES DE LA SONDA: #1DIAMETRO 38MM |  | CARACTERISTICAS DA SONDA: 3 FIOS ELETRICOS 0,25MM2, ISOL PE, CAPILAR DE NYLON 0,32MM; D=1,8MM | 10
692239 | SENSOR NIV PRES INOX 12VCC 0/25M 25X176 | SENSOR NIV PRES INOX 12VCC 0/25M 25X176 |  | MATERIAL DA SONDA ACO INOX 316,3 FIOS ELETRICOS 0,25 | MATERIAL DE LA SONDA ACERO INOX 316,3 HILOS |  |  |  |  | ELÉTRICA, QUE SE DEVAM ADQUIRIR DOS MESMOS FABRICANTES OU FORNECEDORES |  | 2 | DIMENSOES DA SONDA: #2COMPRIMENTO 186MM | DIMENSIONES DE LA SONDA: #2COMPRIMENTO 186MM |  | DIMENSOES DA SONDA: DIAM. 38MM, COMPRIM. 186MM | 11
692239 | SENSOR NIV PRES INOX 12VCC 0/25M 25X176 | SENSOR NIV PRES INOX 12VCC 0/25M 25X176 |  | mm2 COM BLINDAGEM E FIO DE DRENO A TERRA; | ELECTRICOS 0,25 mm2 BLINDAJE CON HILO DE DRENAJE DE |  |  |  |  | EXCLUSIVOS | Encuadramiento en la N.G.L.: | 2 |  |  |  | CARACTERISTICAS DA CAIXA: SISTEMA ESTANCO | 12
692239 | SENSOR NIV PRES INOX 12VCC 0/25M 25X176 | SENSOR NIV PRES INOX 12VCC 0/25M 25X176 |  | ISOLACAO NO PE; | 0,35 mm2; | [6 empty] | 2 |  |  |  | CARACTERISTICAS ADICIONAIS: OPERACAO - 9 A 15VCC | 13
692239 | SENSOR NIV PRES INOX 12VCC 0/25M 25X176 | SENSOR NIV PRES INOX 12VCC 0/25M 25X176 |  | CAPILAR NYLON DIAMETRO 2,5 mm,DIMENSOES DA SONDA: | AISLAMIENTO EN EL PIE; | [5 empty] | ART. 20,INC. III: | 2 |  |  |  |  | 14
692239 | SENSOR NIV PRES INOX 12VCC 0/25M 25X176 | SENSOR NIV PRES INOX 12VCC 0/25M 25X176 |  | DIAMETRO 25,4 mm; | CAPILAR NYLON DIAMETRO 2,55 mm,DIMENSIONES DE LA | [5 empty] | Cuando se traten de equipos, piezas de reposición | 2 |  |  |  |  | 15
692239 | SENSOR NIV PRES INOX 12VCC 0/25M 25X176 | SENSOR NIV PRES INOX 12VCC 0/25M 25X176 |  | COMPRIMENTO 176 mm; | SONDA: DIAMETRO 25,4 mm; | [5 empty] | y/o servicios para instalaciones destinadas a la | 2 |  |  |  |  | 16
692239 | SENSOR NIV PRES INOX 12VCC 0/25M 25X176 | SENSOR NIV PRES INOX 12VCC 0/25M 25X176 |  | CAIXA SISTEMA ESTANCO; | LARGO 176 mm; | [5 empty] | producción de energía eléctrica, que se deban | 2 |  |  |  |  | 17
692239 | SENSOR NIV PRES INOX 12VCC 0/25M 25X176 | SENSOR NIV PRES INOX 12VCC 0/25M 25X176 |  | OBS: OPERACAO 9 A 15 Vcc. REF. TS 312-P-25-1 TECMES. | CAJA SISTEMA ESTANCO; | [5 empty] | adquirir de los mismos fabricantes o proveedores | 2 |  |  |  |  | 18
692239 | SENSOR NIV PRES INOX 12VCC 0/25M 25X176 | SENSOR NIV PRES INOX 12VCC 0/25M 25X176 |  |  | OBS: OPERACION 9 A 15 Vcc. REF. TS 312-P-25 TECMES. | [5 empty] | exclusivos. | 2 |  |  |  |  | 19
692239 | SENSOR NIV PRES INOX 12VCC 0/25M 25X176 | SENSOR NIV PRES INOX 12VCC 0/25M 25X176 | [9 empty] | 2 |  |  |  |  | 20
695653 | ANEL VED O-RING BUNA 80SH 7,5X960MM | ANILLO VED O-RING BUNA 80SH 7,5X960MM |  | ANEL, VEDACAO; | ANILLO, SELLO; |  |  | INSPEÇÃO: CLASSE 3 | INSPECCIÓN: CLASE 3 |  |  | 1 | TIPO: O-RING | TIPO: O-RING | ORIGINAL - - - VEDABRAS | TIPO: O´RING | 1
695653 | ANEL VED O-RING BUNA 80SH 7,5X960MM | ANILLO VED O-RING BUNA 80SH 7,5X960MM |  | TIPO O-RING; | TIPO O-RING; | [6 empty] | 1 | MATERIAL: BORRACHA NITRILICA (BUNA-N) | MATERIAL: GOMA NITRILICA (BUNA-N) | ORIGINAL - - - LUCIANE | MATERIAL: BUNA N | 2
695653 | ANEL VED O-RING BUNA 80SH 7,5X960MM | ANILLO VED O-RING BUNA 80SH 7,5X960MM |  | MATERIAL BORRACHA NITRILICA (BUNA-N); | MATERIAL GOMA NITRILICA (BUNA-N); | [6 empty] | 1 | DUREZA: 80 SHORE A | DUREZA: 80 SHORE A |  | DUREZA: 80 SHORE A | 3
695653 | ANEL VED O-RING BUNA 80SH 7,5X960MM | ANILLO VED O-RING BUNA 80SH 7,5X960MM |  | DUREZA 80 SHORE A; | DUREZA 80 SHORE A; | [6 empty] | 1 | DIAMETRO SECAO TRANSVERSAL: 7,50 mm | DIAMETRO SECCION TRANSVERSAL: 7,50 mm |  | DIAMETRO INTERNO: 960MM | 4
695653 | ANEL VED O-RING BUNA 80SH 7,5X960MM | ANILLO VED O-RING BUNA 80SH 7,5X960MM |  | DIAMETRO SECAO TRANSVERSAL 7,5 mm; | DIAMETRO SECCION TRANSVERSAL 7,5 mm; | [6 empty] | 1 | DIAMETRO INTERNO-N: 960,00 mm | DIAMETRO INTERNO-N: 960,00 mm |  | DIMENSOES DA SECAO TRANSVERSAL: 7,5MM | 5
695653 | ANEL VED O-RING BUNA 80SH 7,5X960MM | ANILLO VED O-RING BUNA 80SH 7,5X960MM |  | DIAMETRO INTERNO-N 960 mm; | DIAMETRO INTERNO-N 960 mm; | [6 empty] | 1 | NORMAS TECNICAS APLICAVEIS: ASTM D2000 | NORMAS TECNICAS APLICABLES: ASTM D2000 |  | NORMAS APLICAVEIS AO MATERIAL: ASTM D2000/ SAE J200/ DIN ISO 3601-3 | 6
695653 | ANEL VED O-RING BUNA 80SH 7,5X960MM | ANILLO VED O-RING BUNA 80SH 7,5X960MM |  | NORMAS TECNICAS APLICAVEIS ASTM D2000, DIN 3771, DIN | NORMAS TECNICAS APLICABLES ASTM D2000, DIN 3771, DIN | [6 empty] | 1 | NORMAS TECNICAS APLICAVEIS: DIN 3771 | NORMAS TECNICAS APLICABLES: DIN 3771 |  | NORMAS APLICAVEIS AO DIMENSIONAL: DIN 3771/ ISO DIN 3601-1 CLASSE B | 7
695653 | ANEL VED O-RING BUNA 80SH 7,5X960MM | ANILLO VED O-RING BUNA 80SH 7,5X960MM |  | ISO 3601-3, ISO DIN 3601-1 CLASSE B, SAE J200. | ISO 3601-3, ISO DIN 3601-1 CLASSE B, SAE J200. | [6 empty] | 1 | NORMAS TECNICAS APLICAVEIS: DIN ISO 3601-3 | NORMAS TECNICAS APLICABLES: DIN ISO 3601-3 |  |  | 8
695653 | ANEL VED O-RING BUNA 80SH 7,5X960MM | ANILLO VED O-RING BUNA 80SH 7,5X960MM | [9 empty] | 1 | NORMAS TECNICAS APLICAVEIS: ISO DIN 3601-1 CLASSE B | NORMAS TECNICAS APLICABLES: ISO DIN 3601-1 CLASSE B |  |  | 9
695653 | ANEL VED O-RING BUNA 80SH 7,5X960MM | ANILLO VED O-RING BUNA 80SH 7,5X960MM | [9 empty] | 1 | NORMAS TECNICAS APLICAVEIS: SAE J200 | NORMAS TECNICAS APLICABLES: SAE J200 |  |  | 10
69680 | GARRAFA TERM 3L BUJAO TAMPA ROSQ | TERMO 3L TAPA ROSC |  | GARRAFA, TERMICA; | TERMO, CAPACIDAD 3 LITROS; |  |  | INSPEÇÃO: NÃO APLICÁVEL | INSPECCIÓN: NO APLICABLE |  |  | 2 | TIPO: BUJAO TAMPA ROSQUEAVEL | TIPO: BUJAO TAMPA ROSQUEAVEL |  |  | 1
69680 | GARRAFA TERM 3L BUJAO TAMPA ROSQ | TERMO 3L TAPA ROSC |  | CAPACIDADE 3 LITROS; | TIPO GARRAFA; | [6 empty] | 2 | CAPACIDADE: 3 LITRO | CAPACIDAD: 3 LITRO |  |  | 2
69680 | GARRAFA TERM 3L BUJAO TAMPA ROSQ | TERMO 3L TAPA ROSC |  | TIPO BUJAO; | TAPA ROSCABLE. | [6 empty] | 2 |  |  |  |  | 3
69680 | GARRAFA TERM 3L BUJAO TAMPA ROSQ | TERMO 3L TAPA ROSC |  | COM TAMPA ROSQUEAVEL. | [7 empty] | 2 |  |  |  |  | 4
696820 | PATCH CORD RJ45 CAT 6 3M AM | PATCH CORD RJ45 CAT 6 3M AM | PATCH CORD EN COBRE GIGALAN CAT.6 U/UTP | PATCH, CORD; | PATCH, CORD; |  |  | INSPEÇÃO: NÃO APLICÁVEL | INSPECCIÓN: NO APLICABLE |  |  | 1 | TIPO: INTERNO | TIPO: INTERNO |  |  | 1
696820 | PATCH CORD RJ45 CAT 6 3M AM | PATCH CORD RJ45 CAT 6 3M AM | PATCH CORD EN COBRE GIGALAN CAT.6 U/UTP | TIPO INTERNO; | TIPO INTERNO; | [6 empty] | 1 | CATEGORIA: 6 | CATEGORIA: 6 |  |  | 2
696820 | PATCH CORD RJ45 CAT 6 3M AM | PATCH CORD RJ45 CAT 6 3M AM | PATCH CORD EN COBRE GIGALAN CAT.6 U/UTP | CATEGORIA 6; | CATEGORIA 6; | [6 empty] | 1 | CONECTORES: TIPO RJ45 | CONECTORES: TIPO RJ45 |  |  | 3
696820 | PATCH CORD RJ45 CAT 6 3M AM | PATCH CORD RJ45 CAT 6 3M AM | PATCH CORD EN COBRE GIGALAN CAT.6 U/UTP | CONECTORES TIPO RJ45; | CONECTORES TIPO RJ45; | [6 empty] | 1 | TIPO DE CABO: U/UTP CAT 6 MULTIFILAR | TIPO DE CABLE: U/UTP CAT 6 MULTIFILAR |  |  | 4
696820 | PATCH CORD RJ45 CAT 6 3M AM | PATCH CORD RJ45 CAT 6 3M AM | PATCH CORD EN COBRE GIGALAN CAT.6 U/UTP | TIPO DO CABO U/UTP CAT 6 MULTIFILAR; | TIPO DE CABLE U/UTP CAT 6 MULTIFILAR; | [6 empty] | 1 | MATERIAL DO CONDUTOR: COBRE ELECTROLITICO FLEXIBLE | MATERIAL DEL CONDUCTOR: COBRE ELECTROLITICO FLEXIBLE |  |  | 5
696820 | PATCH CORD RJ45 CAT 6 3M AM | PATCH CORD RJ45 CAT 6 3M AM | PATCH CORD EN COBRE GIGALAN CAT.6 U/UTP | MATERIAL DO CONDUTOR COBRE ELETROLITICO FLEXIVEL; | MATERIAL DEL CONDUCTOR COBRE ELECTROLITICO FLEXIBLE; | [6 empty] | 1 | MATERIAL DO(S) CONTATO(S): #1BRONCE FOSFOROSO CON 1,27 | MATERIAL DEL CONTACTO: #1BRONCE FOSFOROSO CON 1,27 |  |  | 6
696820 | PATCH CORD RJ45 CAT 6 3M AM | PATCH CORD RJ45 CAT 6 3M AM | PATCH CORD EN COBRE GIGALAN CAT.6 U/UTP | MATERIAL DOS CONTATOS BRONZE FOSFOROSO COM 1,27 | MATERIAL DEL CONTACTO BRONCE FOSFOROSO CON 1,27 | [6 empty] | 1 | MATERIAL DO(S) CONTATO(S): #2MICROMETRO DE ORO Y 2,54 | MATERIAL DEL CONTACTO: #2MICROMETRO DE ORO Y 2,54 |  |  | 7
696820 | PATCH CORD RJ45 CAT 6 3M AM | PATCH CORD RJ45 CAT 6 3M AM | PATCH CORD EN COBRE GIGALAN CAT.6 U/UTP | MICROMETRO DE OURO E 2,54 MICROMETRO DE NIQUEL; | MICROMETRO DE ORO Y 2,54 MICROMETRO DE NIQUEL; | [6 empty] | 1 | MATERIAL DO(S) CONTATO(S): #3MICROMETRO DE NIQUEL | MATERIAL DEL CONTACTO: #3MICROMETRO DE NIQUEL |  |  | 8
696820 | PATCH CORD RJ45 CAT 6 3M AM | PATCH CORD RJ45 CAT 6 3M AM | PATCH CORD EN COBRE GIGALAN CAT.6 U/UTP | NUMERO DE PARES 4X(22 A 24AWG); | NUMERO DE PARES 4X(22 A 24AWG); | [6 empty] | 1 | NUMERO DE PARES: 4X24AWG | NUMERO DE PARES: 4X24AWG |  |  | 9
696820 | PATCH CORD RJ45 CAT 6 3M AM | PATCH CORD RJ45 CAT 6 3M AM | PATCH CORD EN COBRE GIGALAN CAT.6 U/UTP | PADRAO DE MONTAGEM T568 A; | PADRON DE MONTAJE T568 A; | [6 empty] | 1 | PADRAO DE MONTAGEM: T568A | PADRON DE MONTAJE: T568A |  |  | 10
696820 | PATCH CORD RJ45 CAT 6 3M AM | PATCH CORD RJ45 CAT 6 3M AM | PATCH CORD EN COBRE GIGALAN CAT.6 U/UTP | FLAMABILIDADE GRAU cm; | INFLAMABILIDAD GRADO cm; | [6 empty] | 1 | FLAMABILIDADE: GRADO CM | INFLAMABILIDAD: GRADO CM |  |  | 11
696820 | PATCH CORD RJ45 CAT 6 3M AM | PATCH CORD RJ45 CAT 6 3M AM | PATCH CORD EN COBRE GIGALAN CAT.6 U/UTP | COR AMARELO; | COLOR AMARILLO; | [6 empty] | 1 | COR: AMARILLO | COLOR: AMARILLO |  |  | 12
696820 | PATCH CORD RJ45 CAT 6 3M AM | PATCH CORD RJ45 CAT 6 3M AM | PATCH CORD EN COBRE GIGALAN CAT.6 U/UTP | COMPRIMENTO 3 m; | LARGO 3 m; | [6 empty] | 1 | COMPRIMENTO EM METROS: 3,00 m | LARGO EN METROS: 3,00 m |  |  | 13
696820 | PATCH CORD RJ45 CAT 6 3M AM | PATCH CORD RJ45 CAT 6 3M AM | PATCH CORD EN COBRE GIGALAN CAT.6 U/UTP | TEMPERATURA DE TRABALHO -10 °C A +60 °C; | TEMPERATURA DE TRABAJO -10 °C A +60 °C; | [6 empty] | 1 | TEMPERATURA DE TRABALHO: -10°C A +60°C | TEMPERATURA DE TRABAJO: -10°C A +60°C |  |  | 14
696820 | PATCH CORD RJ45 CAT 6 3M AM | PATCH CORD RJ45 CAT 6 3M AM | PATCH CORD EN COBRE GIGALAN CAT.6 U/UTP | NORMAS TECNICAS APLICAVEIS TIA/EIA 568C.2 CAT6; | CONFORME NORMAS TECNICAS TIA/EIA 568C.2 CAT6; | [6 empty] | 1 | NORMAS TECNICAS APLICAVEIS: TIA/EIA 568C.2 CAT6, NBR 14565 | NORMAS TECNICAS APLICABLES: TIA/EIA 568C.2 CAT6, NBR 14565 |  |  | 15
696820 | PATCH CORD RJ45 CAT 6 3M AM | PATCH CORD RJ45 CAT 6 3M AM | PATCH CORD EN COBRE GIGALAN CAT.6 U/UTP | NBR 14565. | NBR 14565. | [6 empty] | 1 |  |  |  |  | 16
696897 | CONVERSOR TENS CC/CC 18/36VC 24VC 30W | CONVERSOR TENS CC/CC 18/36VC 24VC 30W |  | CONVERSOR, TENSAO; | CONVERTIDOR, TENSION; | QUINT-PS/24DC/24DC - phoenix | QUINT-PS/24DC/24DC - phoenix | INSPEÇÃO: CLASSE 3 | INSPECCIÓN: CLASE 3 |  |  | 2 |  |  | FORNECEDOR - 3BHE011369R3024 - ABB | TIPO: CC/CC | 1
696897 | CONVERSOR TENS CC/CC 18/36VC 24VC 30W | CONVERSOR TENS CC/CC 18/36VC 24VC 30W |  | TIPO CC/CC; | TIPO TENSION DE ENTRADA TENSION DE SALIDA POTENCIA | [6 empty] | 2 |  |  | ORIGINAL - SDS-030B24 - SUNPOWER | TENSAO DE ENTRADA: 18 A 36VCC | 2
696897 | CONVERSOR TENS CC/CC 18/36VC 24VC 30W | CONVERSOR TENS CC/CC 18/36VC 24VC 30W |  | TENSAO DE ENTRADA 18 A 36 Vcc; | RENDIMIENTO REGULACION TENSION SALIDA PARA OBS:. | [6 empty] | 2 |  |  |  | REGULACAO TENSAO ENTRADA: PRIORITARIA EM +/- 10% | 3
696897 | CONVERSOR TENS CC/CC 18/36VC 24VC 30W | CONVERSOR TENS CC/CC 18/36VC 24VC 30W |  | TENSAO DE SAIDA 24 Vcc; | [7 empty] | 2 |  |  |  | TENSAO DE SAIDA: 24VCC/ 30W/ <2,6A | 4
696897 | CONVERSOR TENS CC/CC 18/36VC 24VC 30W | CONVERSOR TENS CC/CC 18/36VC 24VC 30W |  | POTENCIA 30 W/< 2,6 A; | [7 empty] | 2 |  |  |  | FREQUENCIA: 47 A 63HZ | 5
696897 | CONVERSOR TENS CC/CC 18/36VC 24VC 30W | CONVERSOR TENS CC/CC 18/36VC 24VC 30W |  | RENDIMENTO > 0,70%; | [7 empty] | 2 |  |  |  | REGIME DE FUNCIONAMENTO: CONTINUO | 6
696897 | CONVERSOR TENS CC/CC 18/36VC 24VC 30W | CONVERSOR TENS CC/CC 18/36VC 24VC 30W |  | REGULACAO TENSAO SAIDA +/1%; | [7 empty] | 2 |  |  |  | RENDIMENTO: > 0,70% | 7
696897 | CONVERSOR TENS CC/CC 18/36VC 24VC 30W | CONVERSOR TENS CC/CC 18/36VC 24VC 30W |  | REGULACAO TENSAO ENTRADA PRIORITARIA EM +/10%; | [7 empty] | 2 |  |  |  | REGULACAO TENSAO SAIDA: +/- 1% | 8
696897 | CONVERSOR TENS CC/CC 18/36VC 24VC 30W | CONVERSOR TENS CC/CC 18/36VC 24VC 30W |  | OBS: FREQUENCIA 47/63 Hz; | [7 empty] | 2 |  |  |  | DIMENSOES: 99 X 82 X 35MM | 9
696897 | CONVERSOR TENS CC/CC 18/36VC 24VC 30W | CONVERSOR TENS CC/CC 18/36VC 24VC 30W |  | REGIME FUNCIONAMENTO CONTINUO; | [7 empty] | 2 |  |  |  | CARACTERISTICAS ADICIONAIS: RIPPLE MAX 200MV, MAX CORRENTE 1,3A | 10
696897 | CONVERSOR TENS CC/CC 18/36VC 24VC 30W | CONVERSOR TENS CC/CC 18/36VC 24VC 30W |  | RIPPLE MAXIMO 200 mV; | [7 empty] | 2 |  |  |  |  | 11
696897 | CONVERSOR TENS CC/CC 18/36VC 24VC 30W | CONVERSOR TENS CC/CC 18/36VC 24VC 30W |  | MAXIMA CORRENTE 1,3 A. | [7 empty] | 2 |  |  |  |  | 12
696900 | CONVERSOR TENS CC/CC 18/36VC 48VC 60W | CONVERSOR TENS CC/CC 18/36VC 48VC 60W |  | CONVERSOR, TENSAO; | CONVERTIDOR, TENSION; |  |  | INSPEÇÃO: CLASSE 3 | INSPECCIÓN: CLASE 3 |  |  | 2 |  |  | ORIGINAL - SDS-060B48 - SUNPOWER | TIPO: CC/CC | 1
696900 | CONVERSOR TENS CC/CC 18/36VC 48VC 60W | CONVERSOR TENS CC/CC 18/36VC 48VC 60W |  | TIPO CC/CC; | TIPO CC/CC; | [6 empty] | 2 |  |  | FORNECEDOR - 3BHE011369R6048 - ABB | TENSAO DE ENTRADA: 18 A 36VCC | 2
696900 | CONVERSOR TENS CC/CC 18/36VC 48VC 60W | CONVERSOR TENS CC/CC 18/36VC 48VC 60W |  | TENSAO DE ENTRADA 18 A 36 Vcc; | TENSION DE ENTRADA 18 A 36 Vcc; | [6 empty] | 2 |  |  |  | REGULACAO TENSAO ENTRADA: PRIORITARIA EM +10 % E -15 % | 3
696900 | CONVERSOR TENS CC/CC 18/36VC 48VC 60W | CONVERSOR TENS CC/CC 18/36VC 48VC 60W |  | TENSAO DE SAIDA 48 Vcc; | TENSION DE SALIDA 48 Vcc; | [6 empty] | 2 |  |  |  | TENSAO DE SAIDA: 48VCC/ 60W/ <4,6A | 4
696900 | CONVERSOR TENS CC/CC 18/36VC 48VC 60W | CONVERSOR TENS CC/CC 18/36VC 48VC 60W |  | POTENCIA 60 W/< 4,6 A; | POTENCIA 60 W/< 4,6 A; | [6 empty] | 2 |  |  |  | FREQUENCIA: 47 A 63HZ | 5
696900 | CONVERSOR TENS CC/CC 18/36VC 48VC 60W | CONVERSOR TENS CC/CC 18/36VC 48VC 60W |  | RENDIMENTO > 0,70%; | RENDIMIENTO > 0,70%; | [6 empty] | 2 |  |  |  | REGIME DE FUNCIONAMENTO: CONTINUO | 6
696900 | CONVERSOR TENS CC/CC 18/36VC 48VC 60W | CONVERSOR TENS CC/CC 18/36VC 48VC 60W |  | REGULACAO TENSAO SAIDA +/1%; | REGULACION TENSION SALIDA +/1%; | [6 empty] | 2 |  |  |  | RENDIMENTO: > 0,70% | 7
696900 | CONVERSOR TENS CC/CC 18/36VC 48VC 60W | CONVERSOR TENS CC/CC 18/36VC 48VC 60W |  | REGULACAO TENSAO ENTRADA PRIORITARIA EM +10% E -15%; | REGULACAO TENSAO ENTRADA PRIORITARIA EM +10% E -15%; | [6 empty] | 2 |  |  |  | REGULACAO TENSAO SAIDA: +/- 1% | 8
696900 | CONVERSOR TENS CC/CC 18/36VC 48VC 60W | CONVERSOR TENS CC/CC 18/36VC 48VC 60W |  | OBS: FREQUENCIA 47/63 Hz; | OBS: FRECUENCIA 47/63 Hz; | [6 empty] | 2 |  |  |  | PROTECAO: < 15V A 17V/ >37 A 42V | 9
696900 | CONVERSOR TENS CC/CC 18/36VC 48VC 60W | CONVERSOR TENS CC/CC 18/36VC 48VC 60W |  | REGIME FUNCIONAMENTO CONTINUO; | REGIMEN FUNCIONAMIENTO CONTINUO; | [6 empty] | 2 |  |  |  | DIMENSOES: 159 X 95 X 38MM | 10
696900 | CONVERSOR TENS CC/CC 18/36VC 48VC 60W | CONVERSOR TENS CC/CC 18/36VC 48VC 60W |  | RIPPLE MAXIMO 150 mV; | RIPPLE MAXIMO 150 mV; | [6 empty] | 2 |  |  |  | CARACTERISTICAS ADICIONAIS: RIPPLE MAX 150MV | 11
696900 | CONVERSOR TENS CC/CC 18/36VC 48VC 60W | CONVERSOR TENS CC/CC 18/36VC 48VC 60W |  | DIMENSOES 159X95X38 mm. | DIMENSIONES 159X95X38 mm. | [6 empty] | 2 |  |  |  |  | 12
69710 | DISPENSADOR COPO PLAST AGUA 180/200ML | DISPENSADOR VASO PLAST AGUA 180/200ML |  | DISPENSADOR, PARA COPOS DESCARTAVEIS (AGUA); | DISPENSADOR, PARA VASOS DESCARTABLES (AGUA); | Referência: | Referencia: | INSPEÇÃO: NÃO APLICÁVEL | INSPECCIÓN: NO APLICABLE |  |  | 2 | MATERIAL: PLASTICO CRISTAL | MATERIAL: PLASTICO CRISTAL |  |  | 1
69710 | DISPENSADOR COPO PLAST AGUA 180/200ML | DISPENSADOR VASO PLAST AGUA 180/200ML |  | COM 01 BASE; | CON 01 BASE; | [6 empty] | 2 | COMPONENTES: #12 SUPORTES ACRILICOS | COMPONENTES: #12 SUPORTES ACRILICOS |  |  | 2
69710 | DISPENSADOR COPO PLAST AGUA 180/200ML | DISPENSADOR VASO PLAST AGUA 180/200ML |  | 01 BOCAL DE SAIDA; | 01 BOCAL DE SALIDA; | Marca: Dixie | Marca: Dixie |  |  |  |  | 2 | COMPONENTES: #2PARA FIXACAO | COMPONENTES: #2PARA FIXACAO |  |  | 3
69710 | DISPENSADOR COPO PLAST AGUA 180/200ML | DISPENSADOR VASO PLAST AGUA 180/200ML |  | 01 TUBO PLASTICO TRANSPARENTE; | 01 TUBO PLASTICO TRANSPARENTE; | Modelo: Poupa copo | Modelo: Poupa copo |  |  |  |  | 2 | COMPONENTES: #32 GUIAS METALICAS PARA | COMPONENTES: #32 GUIAS METALICAS PARA |  |  | 4
69710 | DISPENSADOR COPO PLAST AGUA 180/200ML | DISPENSADOR VASO PLAST AGUA 180/200ML |  | 01 TAMPA DO TUBO; | 01 TAPA DEL TUBO; | [6 empty] | 2 | COMPONENTES: #4SUPORTE DIAMETRO 1/8 POL | COMPONENTES: #4SUPORTE DIAMETRO 1/8 POL |  |  | 5
69710 | DISPENSADOR COPO PLAST AGUA 180/200ML | DISPENSADOR VASO PLAST AGUA 180/200ML |  | 01 SUPORTE PARA FIXACAO; | 01 SOPORTE PARA FIJACION; | [6 empty] | 2 | COMPONENTES: #5CAPACIDADE COPO 180 A 200ML | COMPONENTES: #5CAPACIDADE COPO 180 A 200ML |  |  | 6
69710 | DISPENSADOR COPO PLAST AGUA 180/200ML | DISPENSADOR VASO PLAST AGUA 180/200ML |  | COM 01 ALAVANCA DE ACIONAMENTO PARA QUE PERMITA A | CON 01 PALANCA DE ACCIONAMIENTO PARA QUE PERMITA LA | [6 empty] | 2 | CAPACIDADE DO COPO: 0 ml | CAPACIDAD DEL VASO: 0 ml |  |  | 7
69710 | DISPENSADOR COPO PLAST AGUA 180/200ML | DISPENSADOR VASO PLAST AGUA 180/200ML |  | RETIRADA DE UM COPO POR VEZ; | EXTRACCION DE UN VASO CADA VEZ; | [6 empty] | 2 | DIAMETRO INTERNO: 75,00MM | DIAMETRO INTERNO: 75,00MM |  |  | 8
69710 | DISPENSADOR COPO PLAST AGUA 180/200ML | DISPENSADOR VASO PLAST AGUA 180/200ML |  | 03 BUCHAS 03 PARAFUSOS; | 03 BUJES; | [6 empty] | 2 | COMPRIMENTO EM MILIMETROS: 460,00 mm | LARGO EN MILIMETROS: 460,00 mm |  |  | 9
69710 | DISPENSADOR COPO PLAST AGUA 180/200ML | DISPENSADOR VASO PLAST AGUA 180/200ML |  | CAPACIDADE DO COPO 180/200 ml; | 03 TORNILLOS; | [6 empty] | 2 |  |  |  |  | 10
69710 | DISPENSADOR COPO PLAST AGUA 180/200ML | DISPENSADOR VASO PLAST AGUA 180/200ML |  | ALTURA 530 mm; | CAPACIDAD DEL VASO 180/200 ml; | [6 empty] | 2 |  |  |  |  | 11
69710 | DISPENSADOR COPO PLAST AGUA 180/200ML | DISPENSADOR VASO PLAST AGUA 180/200ML |  | LARGURA 250 mm; | ALTURA 530 mm; | [6 empty] | 2 |  |  |  |  | 12
69710 | DISPENSADOR COPO PLAST AGUA 180/200ML | DISPENSADOR VASO PLAST AGUA 180/200ML |  | PROFUNDIDADE 150 mm. | ANCHO 250 mm; | [6 empty] | 2 |  |  |  |  | 13
69710 | DISPENSADOR COPO PLAST AGUA 180/200ML | DISPENSADOR VASO PLAST AGUA 180/200ML |  |  | PROFUNDIDAD 150 mm. | [6 empty] | 2 |  |  |  |  | 14
697133 | FILTRO PERMAN ASPIR AERO PLUB ST 20 WAP | FILTRO PERMAN ASPIR AERO PLUB ST 20 WAP |  | FILTRO; | FILTRO; |  |  | INSPEÇÃO: NÃO APLICÁVEL | INSPECCIÓN: NO APLICABLE |  |  | 2 | TIPO: PERMANENTE | TIPO: PERMANENTE |  |  | 1
697133 | FILTRO PERMAN ASPIR AERO PLUB ST 20 WAP | FILTRO PERMAN ASPIR AERO PLUB ST 20 WAP |  | TIPO PERMANENTE; | TIPO PERMANENTE; | [6 empty] | 2 | USO: #1ASPIRADOR PO AERO PLUB ST20 | USO: #1ASPIRADOR PO AERO PLUB ST20 |  |  | 2
697133 | FILTRO PERMAN ASPIR AERO PLUB ST 20 WAP | FILTRO PERMAN ASPIR AERO PLUB ST 20 WAP |  | USO ASPIRADOR PO MODELO AERO PLUB ST 20 MARCA WAP. | USO ASPIRADOR POLVO MODELO AERO PLUB ST 20 MARCA WAP. | [6 empty] | 2 | USO: #2MARCA WAP | USO: #2MARCA WAP |  |  | 3
697303 | FONTE ALIM 100/240V 24V/48VC 5,2A | FUENTE ALIM 100/240V 24V/48VC 5,2A |  | FONTE, ALIMENTACAO; | FUENTE, ALIMENTACION; | MPS 10/5 - 230/24/48 - MURR ELEKTRONIK | MPS 10/5 - 230/24/48 - MURR ELEKTRONIK | INSPEÇÃO: CLASSE 3 | INSPECCIÓN: CLASE 3 |  |  | 2 |  |  | ORIGINAL - MPS 10/5 - 230/24/48 - MURR ELEKTRONIK | TENSAO DE ENTRADA: 100 - 240VCA/ 100 - 283VCC | 1
697303 | FONTE ALIM 100/240V 24V/48VC 5,2A | FUENTE ALIM 100/240V 24V/48VC 5,2A |  | TENSAO DE ENTRADA 100/240 V; | TENSION DE ENTRADA 100/240 V; | 3BHB006449R0002 - ABB | 3BHB006449R0002 - ABB |  |  |  |  | 2 |  |  | FORNECEDOR - 3BHB006449R0002 - ABB | FREQUENCIA NOMINAL: 50/ 60HZ | 2
697303 | FONTE ALIM 100/240V 24V/48VC 5,2A | FUENTE ALIM 100/240V 24V/48VC 5,2A |  | 100/283 Vcc; | 100/283 Vcc; | [6 empty] | 2 |  |  |  | TENSAO DE SAIDA: 24V/ 48VCC | 3
697303 | FONTE ALIM 100/240V 24V/48VC 5,2A | FUENTE ALIM 100/240V 24V/48VC 5,2A |  | FREQUENCIA NOMINAL 50/60 Hz; | FRECUENCIA NOMINAL 50/60 Hz; | [6 empty] | 2 |  |  |  | CORRENTE DE SAIDA: 10,4A/ 5,2A | 4
697303 | FONTE ALIM 100/240V 24V/48VC 5,2A | FUENTE ALIM 100/240V 24V/48VC 5,2A |  | TENSAO DE SAIDA 24 V/48 Vcc; | TENSION DE SALIDA 24 V/48 Vcc; | [6 empty] | 2 |  |  |  | CARACTERISTICAS ADICIONAIS: POTENCIA 250W, DIMENSOES 132 X 272 X 123MM | 5
697303 | FONTE ALIM 100/240V 24V/48VC 5,2A | FUENTE ALIM 100/240V 24V/48VC 5,2A |  | CORRENTE DE SAIDA 16,4/5,2 A; | CORRIENTE DE SALIDA 16,4/5,2 A; | [6 empty] | 2 |  |  |  |  | 6
697303 | FONTE ALIM 100/240V 24V/48VC 5,2A | FUENTE ALIM 100/240V 24V/48VC 5,2A |  | OBS: POTENCIA 250 W; | OBS: POTENCIA 250 W; | [6 empty] | 2 |  |  |  |  | 7
697303 | FONTE ALIM 100/240V 24V/48VC 5,2A | FUENTE ALIM 100/240V 24V/48VC 5,2A |  | DIMENSOES 132X272X123 mm. | DIMENSIONES 132X272X123 mm. | [6 empty] | 2 |  |  |  |  | 8
698016 | BATERIA TRACION 225A/H 6V 272X181X262MM | BATERIA TRAC 225A/H 6V 272X181X262MM | T-105 - TROJAN | BATERIA, TRACIONARIA; | BATERIA, TRACCION; | REFERENCIA: | REFERENCIA | INSPEÇÃO: CLASSE 3 | INSPECCIÓN: CLASE 3 |  |  | 1 | APLICACAO: VEHICULO ELETRICO | APLICACION: VEHICULO ELETRICO |  |  | 1
698016 | BATERIA TRACION 225A/H 6V 272X181X262MM | BATERIA TRAC 225A/H 6V 272X181X262MM | T-105 - TROJAN | APLICACAO VEICULO ELETRICO; | APLICACION VEHICULO ELETRICO; | T-105 - Trojan. | T-105 - Trojan. |  |  |  |  | 1 | TENSAO NOMINAL: 6V | TENSION NOMINAL: 6V |  |  | 2
698016 | BATERIA TRACION 225A/H 6V 272X181X262MM | BATERIA TRAC 225A/H 6V 272X181X262MM | T-105 - TROJAN | TENSAO NOMINAL 6 V; | TENSION NOMINAL 6 V; | [6 empty] | 1 | CAPACIDADE: #1225A/H (20 HORAS) | CAPACIDAD: #1225A/H (20 HORAS) |  |  | 3
698016 | BATERIA TRACION 225A/H 6V 272X181X262MM | BATERIA TRAC 225A/H 6V 272X181X262MM | T-105 - TROJAN | CAPACIDADE 225A/H (20 HORAS); | CAPACIDAD 225A/H (20 HORAS); | ENTREGA PARCELADA: | ENTREGA PARCELADA: |  |  |  |  | 1 | CAPACIDADE: #2PROYECTADA PARA 300 CICLOS | CAPACIDAD: #2PROYECTADA PARA 300 CICLOS |  |  | 4
698016 | BATERIA TRACION 225A/H 6V 272X181X262MM | BATERIA TRAC 225A/H 6V 272X181X262MM | T-105 - TROJAN | PROJETADA PARA 300 CICLOS; | PROYECTADA PARA 300 CICLOS; | 50% - ATÉ 60 DIAS APÓS EMISSÃO DA O.C | 50% - ATÉ 60 DIAS APÓS EMISSÃO DA O.C |  |  |  |  | 1 | CAPACIDADE: #3VIDA UTIL APROXIMADA | CAPACIDAD: #3VIDA UTIL APROXIMADA |  |  | 5
698016 | BATERIA TRACION 225A/H 6V 272X181X262MM | BATERIA TRAC 225A/H 6V 272X181X262MM | T-105 - TROJAN | VIDA UTIL APROXIMADA 3 A 4 ANOS; | VIDA UTIL APROXIMADA; | 50% - ENTRE 150 DIAS A 180 DIAS APÓS EMISSÃO DA O.C | 50% - ENTRE 150 DIAS A 180 DIAS APÓS EMISSÃO DA O.C |  |  |  |  | 1 | CAPACIDADE: #43 A 4 ANOS | CAPACIDAD: #43 A 4 ANOS |  |  | 6
698016 | BATERIA TRACION 225A/H 6V 272X181X262MM | BATERIA TRAC 225A/H 6V 272X181X262MM | T-105 - TROJAN | BORNES TERMINAL (ELPT); | 3 A 4 ANOS; | [6 empty] | 1 | CAPACIDADE: #5BORNES CON TERMINAL (ELPT) | CAPACIDAD: #5BORNES CON TERMINAL (ELPT) |  |  | 7
698016 | BATERIA TRACION 225A/H 6V 272X181X262MM | BATERIA TRAC 225A/H 6V 272X181X262MM | T-105 - TROJAN | DIMENSOES ALTURA TOTAL 272 mm; | BORNES CON TERMINAL (ELPT); | As baterias são aplicadas em veículo elétrico marca JACTO. | Las baterias son aplicadas en vehiculo eléctrico de la marca JACTO. |  |  |  |  | 1 | CAPACIDADE: #6ALTURA TOTAL 272MM | CAPACIDAD: #6ALTURA TOTAL 272MM |  |  | 8
698016 | BATERIA TRACION 225A/H 6V 272X181X262MM | BATERIA TRAC 225A/H 6V 272X181X262MM | T-105 - TROJAN | LARGURA 181 mm; | ALTURA TOTAL 272 mm; | [6 empty] | 1 | LARGURA: 181,00 mm | ANCHO: 181,00 mm |  |  | 9
698016 | BATERIA TRACION 225A/H 6V 272X181X262MM | BATERIA TRAC 225A/H 6V 272X181X262MM | T-105 - TROJAN | COMPRIMENTO 262 mm. | ANCHO 181 mm; | As baterias deverão conter indicação da data de fabricação indelével e | Las baterías deberán contener la fecha de fabricación impresa en forma |  |  |  |  | 1 | COMPRIMENTO EM MILIMETROS: 262,00 mm | LARGO EN MILIMETROS: 262,00 mm |  |  | 10
698016 | BATERIA TRACION 225A/H 6V 272X181X262MM | BATERIA TRAC 225A/H 6V 272X181X262MM | T-105 - TROJAN |  | LARGO 262 mm. | não removível e com prazo máximo de fornecimento de até 6 meses após a | indeleble y no removible y con plazo máximo de suministro de hasta 6 |  |  |  |  | 1 |  |  |  |  | 11
698016 | BATERIA TRACION 225A/H 6V 272X181X262MM | BATERIA TRAC 225A/H 6V 272X181X262MM | T-105 - TROJAN |  |  | fabricação. | meses luego de su fabricación. |  |  |  |  | 1 |  |  |  |  | 12
698016 | BATERIA TRACION 225A/H 6V 272X181X262MM | BATERIA TRAC 225A/H 6V 272X181X262MM | T-105 - TROJAN | [8 empty] | 1 |  |  |  |  | 13
698016 | BATERIA TRACION 225A/H 6V 272X181X262MM | BATERIA TRAC 225A/H 6V 272X181X262MM | T-105 - TROJAN |  |  | COM REQUISITOS DE COMPRAS SUSTENTAVEIS | CON REQUISITOS DE COMPRAS SUSTENTABLES |  |  |  |  | 1 |  |  |  |  | 14
698016 | BATERIA TRACION 225A/H 6V 272X181X262MM | BATERIA TRAC 225A/H 6V 272X181X262MM | T-105 - TROJAN | [8 empty] | 1 |  |  |  |  | 15
698016 | BATERIA TRACION 225A/H 6V 272X181X262MM | BATERIA TRAC 225A/H 6V 272X181X262MM | T-105 - TROJAN | [8 empty] | 1 |  |  |  |  | 16
698016 | BATERIA TRACION 225A/H 6V 272X181X262MM | BATERIA TRAC 225A/H 6V 272X181X262MM | T-105 - TROJAN | [8 empty] | 1 |  |  |  |  | 17
701296 | CORDAO OPT DX/MM ST/LC 62,5/125 2,5M LJ | CORDON OPT DX/MM ST/LC 62,5/125 2,5M LJ |  | CORDAO, OPTICO FLEXIVEL; | CORDON, OPTICO FLEXIBLE; | Indicação de Fornecedor: | Indicacion de Proveedor: | INSPEÇÃO: NÃO APLICÁVEL | INSPECCIÓN: NO APLICABLE |  |  | 1 | TIPO: MM (MULTIMODO) | TIPO: MM (MULTIMODO) |  |  | 1
701296 | CORDAO OPT DX/MM ST/LC 62,5/125 2,5M LJ | CORDON OPT DX/MM ST/LC 62,5/125 2,5M LJ |  | TIPO MM (MULTIMODO); | TIPO MM (MULTIMODO); | - Delta Cable 45 3035-5797 | -Delta Cable 45 3035-5797 |  |  |  |  | 1 | DIAMETRO DO NUCLEO: 62,5/125 µm | DIAMETRO DEL NUCLEO: 62,5/125 µm |  |  | 2
701296 | CORDAO OPT DX/MM ST/LC 62,5/125 2,5M LJ | CORDON OPT DX/MM ST/LC 62,5/125 2,5M LJ |  | DIAMETRO DO NUCLEO 62,5/125 µm; | DIAMETRO DEL NUCLEO 62,5/125 µm; | - Fibracem Metalúrgica 41 3333-4611 | -Fibracem Metalurgica 41 3333-4611 |  |  |  |  | 1 | CONECTORES DE ENTRADA: ST/LC | CONECTORES DE ENTRADA: ST/LC |  |  | 3
701296 | CORDAO OPT DX/MM ST/LC 62,5/125 2,5M LJ | CORDON OPT DX/MM ST/LC 62,5/125 2,5M LJ |  | CONECTORES DE ENTRADA ST/LC; | CONECTORES DE ENTRADA ST/LC; | [6 empty] | 1 | TIPO DE POLIMENTO: PC | TIPO DE PULIMENTO: PC |  |  | 4
701296 | CORDAO OPT DX/MM ST/LC 62,5/125 2,5M LJ | CORDON OPT DX/MM ST/LC 62,5/125 2,5M LJ |  | TIPO DE POLIMENTO PC; | TIPO DE PULIMENTO PC; | [6 empty] | 1 | COR DO REVESTIMENTO: LARANJA | COLOR DEL REVESTIMIENTO: NARANJA |  |  | 5
701296 | CORDAO OPT DX/MM ST/LC 62,5/125 2,5M LJ | CORDON OPT DX/MM ST/LC 62,5/125 2,5M LJ |  | COR DO REVESTIMENTO LARANJA; | COLOR DEL REVESTIMIENTO NARANJA; | [6 empty] | 1 | COMPRIMENTO: 2,5 m | LARGO: 2,5 m |  |  | 6
701296 | CORDAO OPT DX/MM ST/LC 62,5/125 2,5M LJ | CORDON OPT DX/MM ST/LC 62,5/125 2,5M LJ |  | COMPRIMENTO 2,5 m; | LARGO 2,5 m; | [6 empty] | 1 | NORMAS TECNICAS APLICAVEIS: ABNT NBR 14106 | NORMAS TECNICAS APLICABLES: ABNT NBR 14106 |  |  | 7
701296 | CORDAO OPT DX/MM ST/LC 62,5/125 2,5M LJ | CORDON OPT DX/MM ST/LC 62,5/125 2,5M LJ |  | NORMAS TECNICAS APLICAVEIS ABNT NBR 14106. | NORMAS TECNICAS APLICABLES ABNT NBR 14106. | [6 empty] | 1 |  |  |  |  | 8
701331 | MANTA ELASTOM (POLIKEN) 7,5M | MANTA ELASTOM (POLIKEN) 7,5M |  | MANTA, ELASTOMERICA; | MANTA, ELASTOMERICA; |  |  | INSPEÇÃO: CLASSE 3 | INSPECCIÓN: CLASE 3 |  |  | 2 |  |  |  |  | 1
701331 | MANTA ELASTOM (POLIKEN) 7,5M | MANTA ELASTOM (POLIKEN) 7,5M |  | USO NO ACOPLAMENTO; | USO EN ACOPLAMIENTO; | [6 empty] | 2 |  |  |  |  | 2
701331 | MANTA ELASTOM (POLIKEN) 7,5M | MANTA ELASTOM (POLIKEN) 7,5M |  | PARA SONDAS USE ULTRAFLUX; | PARA SONDAS USE ULTRAFLUX; | [6 empty] | 2 |  |  |  |  | 3
701331 | MANTA ELASTOM (POLIKEN) 7,5M | MANTA ELASTOM (POLIKEN) 7,5M |  | MODELO SE151/1595/1662; | MODELO SE151/1595/1662; | [6 empty] | 2 |  |  |  |  | 4
701331 | MANTA ELASTOM (POLIKEN) 7,5M | MANTA ELASTOM (POLIKEN) 7,5M |  | SOLIDOS DE ENCHIMENTO; | SOLIDOS DE LLENADO; | [6 empty] | 2 |  |  |  |  | 5
701331 | MANTA ELASTOM (POLIKEN) 7,5M | MANTA ELASTOM (POLIKEN) 7,5M |  | BORRACHA BUTILICA DE FITA; | GOMA BUTILICA DE CINTA; | [6 empty] | 2 |  |  |  |  | 6
701331 | MANTA ELASTOM (POLIKEN) 7,5M | MANTA ELASTOM (POLIKEN) 7,5M |  | COM FORRO PLASTICO PESADO; | CON FORRO PLASTICO PESADO; | [6 empty] | 2 |  |  |  |  | 7
701331 | MANTA ELASTOM (POLIKEN) 7,5M | MANTA ELASTOM (POLIKEN) 7,5M |  | CARGA 2,80 kg/cm; | CARGA 2,80 kg/cm; | [6 empty] | 2 |  |  |  |  | 8
701331 | MANTA ELASTOM (POLIKEN) 7,5M | MANTA ELASTOM (POLIKEN) 7,5M |  | ALONGAMENTO >600%; | ESTIRAMIENTO >600%; | [6 empty] | 2 |  |  |  |  | 9
701331 | MANTA ELASTOM (POLIKEN) 7,5M | MANTA ELASTOM (POLIKEN) 7,5M |  | FAIXA TEMPERATURA 34/121°C; | RANGO TEMPERATURA 34/121°C; | [6 empty] | 2 |  |  |  |  | 10
701331 | MANTA ELASTOM (POLIKEN) 7,5M | MANTA ELASTOM (POLIKEN) 7,5M |  | ESPESSURA 0,89 mm; | ESPESOR 0,89 mm; | [6 empty] | 2 |  |  |  |  | 11
701331 | MANTA ELASTOM (POLIKEN) 7,5M | MANTA ELASTOM (POLIKEN) 7,5M |  | COMPRIMENTO 7.500 mm; | LARGO 7.500 mm; | [6 empty] | 2 |  |  |  |  | 12
701331 | MANTA ELASTOM (POLIKEN) 7,5M | MANTA ELASTOM (POLIKEN) 7,5M |  | CONFORME NORMA (S) TECNICA(S) ASTM D 1000. | CONFORME NORMA(S) TECNICA(S) ASTM D 1000. | [6 empty] | 2 |  |  |  |  | 13
702085 | LUMINARIA EMERG RED BR 220V 50/60HZ | LUMINARIA EMERG RED BL 220V 50/60HZ | LCLA – 4,8/500 – N/E - AUREON | LUMINARIA; | LUMINARIA; |  |  | INSPEÇÃO: CLASSE 3 | INSPECCIÓN: CLASE 3 | FAZ-SE NECESSÁRIA A AQUISIÇÃO DIRETA À EMPRESA AUREON | ES NECESARIO LA ADQUISICIÓN DIRECTA DE LA EMPRESA | 1 | TIPO: EMERGENCIA, FORMATO REDONDO | TIPO: EMERGENCIA, FORMATO REDONDO |  |  | 1
702085 | LUMINARIA EMERG RED BR 220V 50/60HZ | LUMINARIA EMERG RED BL 220V 50/60HZ | LCLA – 4,8/500 – N/E - AUREON | TIPO EMERGENCIA; | TIPO EMERGENCIA; |  |  |  |  | INDÚSTRIA E COMÉRCIO DE EQUIPAMENTOS ELETRÔNICOS LTDA | AUREON INDÚSTRIA E COMÉRCIO DE EQUIPAMENTOS ELETRÔNI- | 1 | MATERIAL DO CORPO: #1CHAPA ACO | MATERIAL DEL CUERPO: #1CHAPA ACO |  |  | 2
702085 | LUMINARIA EMERG RED BR 220V 50/60HZ | LUMINARIA EMERG RED BL 220V 50/60HZ | LCLA – 4,8/500 – N/E - AUREON | FORMATO REDONDO; | FORMA REDONDA; |  |  |  |  | POR SER A EMPRESA QUE DESENVOLVEU PARA A ITAIPU, COMO | COS LTDA POR SER LA EMPRESA QUE DESARROLLÓ PARA | 1 | MATERIAL DO CORPO: #2DIFUSOR FORMATO CONVEXO | MATERIAL DEL CUERPO: #2DIFUSOR FORMATO CONVEXO |  |  | 3
702085 | LUMINARIA EMERG RED BR 220V 50/60HZ | LUMINARIA EMERG RED BL 220V 50/60HZ | LCLA – 4,8/500 – N/E - AUREON | MATERIAL DO CORPO CHAPA ACO; | MATERIAL DEL CUERPO CHAPA ACERO; |  |  |  |  | PROTÓTIPO E TOTALMENTE APROVADOS, SENDO QUE SUA CO- | ITAIPU, COMO PROTOTIPO Y TOTALMENTE APROBADOS, SIENDO | 1 | ACABAMENTO: PINTURA ELETROSTATICA | ACABADO: PINTURA ELETROSTATICA |  |  | 4
702085 | LUMINARIA EMERG RED BR 220V 50/60HZ | LUMINARIA EMERG RED BL 220V 50/60HZ | LCLA – 4,8/500 – N/E - AUREON | DIFUSOR FORMATO CONVEXO; | DIFUSOR FORMA CONVEXA; |  |  |  |  | MERCIALIZAÇÃO NO MERCADO NÃO EXISTE. A LUMINÁRIA ORA | QUE SU COMERCIALIZACIÓN EN EL MERCADO NO EXISTE. LA | 1 | MATERIAL DO VISOR: VIDRO FOSCO | MATERIAL DEL VISOR: VIDRO FOSCO |  |  | 5
702085 | LUMINARIA EMERG RED BR 220V 50/60HZ | LUMINARIA EMERG RED BL 220V 50/60HZ | LCLA – 4,8/500 – N/E - AUREON | ACABAMENTO PINTURA ELETROSTATICA; | ACABADO PINTURA ELECTROSTATICA; |  |  |  |  | SOLICITADA VISA MANTER A SEGURANÇA / SINALIZAÇÃO DE | LUMINARIA SOLICITADA VISA MANTENER LA SEGURIDAD Y SE- | 1 | CARACTERISTICAS DO VISOR: #1COR BRANCO | CARACTERISTICAS DEL VISOR: #1COR BRANCO |  |  | 6
702085 | LUMINARIA EMERG RED BR 220V 50/60HZ | LUMINARIA EMERG RED BL 220V 50/60HZ | LCLA – 4,8/500 – N/E - AUREON | MATERIAL DO VISOR VIDRO FOSCO; | MATERIAL DEL VISOR VIDRIO OPACO; |  |  |  |  | PESSOAS NAS ESCADAS DA USINA EM CASO DE SINISTRO | NALIZACIÓN DE PERSONAS EN LAS ESCALERAS DE LA USINA | 1 | CARACTERISTICAS DO VISOR: #2COM LED SINALIZADOR TENSAO | CARACTERISTICAS DEL VISOR: #2COM LED SINALIZADOR TENSAO |  |  | 7
702085 | LUMINARIA EMERG RED BR 220V 50/60HZ | LUMINARIA EMERG RED BL 220V 50/60HZ | LCLA – 4,8/500 – N/E - AUREON | COR BRANCO; | COLOR BLANCO; |  |  |  |  | (PERDA DE ALIMENTAÇÃO ALTERNADA). | EN CASO DE SINIESTRO (PERDIDA DE ALIMENTACION ALTERNA- | 1 | CARACTERISTICAS DO VISOR: #3TENSAO ENTRADA 220 VCA | CARACTERISTICAS DEL VISOR: #3TENSAO ENTRADA 220 VCA |  |  | 8
702085 | LUMINARIA EMERG RED BR 220V 50/60HZ | LUMINARIA EMERG RED BL 220V 50/60HZ | LCLA – 4,8/500 – N/E - AUREON | COM LED SINALIZADOR TENSAO; | CON LED SENALIZADOR TENSION; | [5 empty] | DA). | 1 | CARACTERISTICAS DO VISOR: #4FREQUENCIA 50/60HZ | CARACTERISTICAS DEL VISOR: #4FREQUENCIA 50/60HZ |  |  | 9
702085 | LUMINARIA EMERG RED BR 220V 50/60HZ | LUMINARIA EMERG RED BL 220V 50/60HZ | LCLA – 4,8/500 – N/E - AUREON | TENSAO ENTRADA 220 Vca; | TENSION ENTRADA 220 Vca; | [6 empty] | 1 | ELEMENTO SOQUETE: E-27 | ELEMENTO SOQUETE: E-27 |  |  | 10
702085 | LUMINARIA EMERG RED BR 220V 50/60HZ | LUMINARIA EMERG RED BL 220V 50/60HZ | LCLA – 4,8/500 – N/E - AUREON | FREQUENCIA 50/60Hz; | FRECUENCIA 50/60 Hz; | [6 empty] | 1 | NUMERO DE LAMPADA(S): 1 | NUMERO DE LAMPARA (S): 1 |  |  | 11
702085 | LUMINARIA EMERG RED BR 220V 50/60HZ | LUMINARIA EMERG RED BL 220V 50/60HZ | LCLA – 4,8/500 – N/E - AUREON | ELEMENTO SOQUETE E-27; | ZOCALO BASE E-27; | [6 empty] | 1 | TIPO DE LAMPADA: #1FLUORESCENTE 15W (VCA) OU, | TIPO DE LAMPARA: #1FLUORESCENTE 15W (VCA) OU, |  |  | 12
702085 | LUMINARIA EMERG RED BR 220V 50/60HZ | LUMINARIA EMERG RED BL 220V 50/60HZ | LCLA – 4,8/500 – N/E - AUREON | NUMERO DE LAMPADA(S) 1; | NUMERO DE LAMPARA(S) 1; | [6 empty] | 1 | TIPO DE LAMPADA: #2LED EQUIVALENTE (NAO, | TIPO DE LAMPARA: #2LED EQUIVALENTE (NAO, |  |  | 13
702085 | LUMINARIA EMERG RED BR 220V 50/60HZ | LUMINARIA EMERG RED BL 220V 50/60HZ | LCLA – 4,8/500 – N/E - AUREON | TIPO DE LAMPADA FLUORESCENTE 15W (Vca) OU LED | TIPO DE LAMPARA FLUORESCENTE 15 W (Vca), | [6 empty] | 1 | TIPO DE LAMPADA: #3FORNECIDO), COM, | TIPO DE LAMPARA: #3FORNECIDO), COM, |  |  | 14
702085 | LUMINARIA EMERG RED BR 220V 50/60HZ | LUMINARIA EMERG RED BL 220V 50/60HZ | LCLA – 4,8/500 – N/E - AUREON | EQUIVALENTE (NAO FORNECIDO); | O LED EQUIVALENTE (NO INCLUIDO); | [6 empty] | 1 | TIPO DE LAMPADA: #4COM REATOR/CARREGADOR E, | TIPO DE LAMPARA: #4COM REATOR/CARREGADOR E, |  |  | 15
702085 | LUMINARIA EMERG RED BR 220V 50/60HZ | LUMINARIA EMERG RED BL 220V 50/60HZ | LCLA – 4,8/500 – N/E - AUREON | FUNCAO NORMAL E EMERGENCIA; | FUNCION NORMAL Y EMERGENCIA; | [6 empty] | 1 | TIPO DE LAMPADA: #5BATERIA NIQUEL CADMIO OU, | TIPO DE LAMPARA: #5BATERIA NIQUEL CADMIO OU, |  |  | 16
702085 | LUMINARIA EMERG RED BR 220V 50/60HZ | LUMINARIA EMERG RED BL 220V 50/60HZ | LCLA – 4,8/500 – N/E - AUREON | COM REATOR/CARREGADOR E BATERIA NIQUEL CADMIO OU | CON REACTANCIA/CARGADOR Y BATERIA NIQUEL CADMIO O | [6 empty] | 1 | TIPO DE LAMPADA: #6NIQUEL METAL HIDRETO | TIPO DE LAMPARA: #6NIQUEL METAL HIDRETO |  |  | 17
702085 | LUMINARIA EMERG RED BR 220V 50/60HZ | LUMINARIA EMERG RED BL 220V 50/60HZ | LCLA – 4,8/500 – N/E - AUREON | NIQUEL METAL HIDRETO AUTONOMIA MINIMA 2 h; | NIQUEL METAL HIDRETO AUTONOMIA MINIMA 2 h; | [6 empty] | 1 | TIPO DE LAMPADA: #7AUTONOMIA MINIMA 2 H | TIPO DE LAMPARA: #7AUTONOMIA MINIMA 2 H |  |  | 18
702085 | LUMINARIA EMERG RED BR 220V 50/60HZ | LUMINARIA EMERG RED BL 220V 50/60HZ | LCLA – 4,8/500 – N/E - AUREON | TEMPO CARGA MENOR QUE 24 h; | TIEMPO DE CARGA MENOR DE 24 h; | [6 empty] | 1 | TIPO DE LAMPADA: #8TEMPO CARGA MENOR QUE 24H | TIPO DE LAMPARA: #8TEMPO CARGA MENOR QUE 24H |  |  | 19
702085 | LUMINARIA EMERG RED BR 220V 50/60HZ | LUMINARIA EMERG RED BL 220V 50/60HZ | LCLA – 4,8/500 – N/E - AUREON | CONEXAO SUPORTE COM FUROS OBLONGOS PARA FIXACAO NO | SOPORTE CON AGUJEROS OBLONGOS PARA FIJACION A | [6 empty] | 1 | CONEXAO: #1SUPORTE COM FUROS OBLONGOS, | CONEXION: #1SUPORTE COM FUROS OBLONGOS, |  |  | 20
702085 | LUMINARIA EMERG RED BR 220V 50/60HZ | LUMINARIA EMERG RED BL 220V 50/60HZ | LCLA – 4,8/500 – N/E - AUREON | TETO; | TECHO; | [6 empty] | 1 | CONEXAO: #2PARA FIXACAO NO TETO | CONEXION: #2PARA FIXACAO NO TETO |  |  | 21
702085 | LUMINARIA EMERG RED BR 220V 50/60HZ | LUMINARIA EMERG RED BL 220V 50/60HZ | LCLA – 4,8/500 – N/E - AUREON | DIAMETRO 266 mm; | DIAMETRO 266 mm; | [6 empty] | 1 | DIAMETRO: 266,00 mm | DIAMETRO: 266,00 mm |  |  | 22
702085 | LUMINARIA EMERG RED BR 220V 50/60HZ | LUMINARIA EMERG RED BL 220V 50/60HZ | LCLA – 4,8/500 – N/E - AUREON | ALTURA 93 mm; | ALTURA 93 mm; | [6 empty] | 1 | ALTURA: 93,00 mm | ALTURA: 93,00 mm |  |  | 23
702085 | LUMINARIA EMERG RED BR 220V 50/60HZ | LUMINARIA EMERG RED BL 220V 50/60HZ | LCLA – 4,8/500 – N/E - AUREON | REFERENCIA LCLA – 4,8/500 – N/E; | REFERENCIA LCLA – 4,8/500 – N/E; | [6 empty] | 1 | REFERENCIA: LCLA – 4,8/500 – N/E | REFERENCIA: LCLA – 4,8/500 – N/E |  |  | 24
702085 | LUMINARIA EMERG RED BR 220V 50/60HZ | LUMINARIA EMERG RED BL 220V 50/60HZ | LCLA – 4,8/500 – N/E - AUREON | MARCA AUREON. | MARCA AUREON. | [6 empty] | 1 | MARCA: AUREON | MARCA: AUREON |  |  | 25
702085 | LUMINARIA EMERG RED BR 220V 50/60HZ | LUMINARIA EMERG RED BL 220V 50/60HZ | LCLA – 4,8/500 – N/E - AUREON | [8 empty] | 1 |  |  |  |  | 26
702525 | CHAPA ACO 1045 3/4"X1000X2000MM | CHAPA ACE 1045 3/4"X1000X2000MM |  | CHAPA, METALICA; | CHAPA, METALICA; | Este material deve ser entregue exclusivamente | El material deberá ser entregado exclusivamente | INSPEÇÃO: NÃO APLICÁVEL | INSPECCIÓN: NO APLICABLE |  |  | 1 | MATERIAL: ACO CARBONO SAE 1045 | MATERIAL: ACERO CARBONO SAE 1045 |  |  | 1
702525 | CHAPA ACO 1045 3/4"X1000X2000MM | CHAPA ACE 1045 3/4"X1000X2000MM |  | MATERIAL ACO CARBONO SAE 1045; | MATERIAL ACERO CARBONO SAE 1045; | em caminhão com carroceria aberta. | em camión con carroceria abierta. |  |  |  |  | 1 | ESPESSURA (POLEGADA): 3/4 POLEGADA | ESPESOR (PULGADA): 3/4 PULGADA |  |  | 2
702525 | CHAPA ACO 1045 3/4"X1000X2000MM | CHAPA ACE 1045 3/4"X1000X2000MM |  | ESPESSURA 3/4 POLEGADA; | ESPESOR 3/4 PULGADA; | [6 empty] | 1 | LARGURA: 1.000,00 mm | ANCHO: 1.000,00 mm |  |  | 3
702525 | CHAPA ACO 1045 3/4"X1000X2000MM | CHAPA ACE 1045 3/4"X1000X2000MM |  | LARGURA 1000 mm; | ANCHO 1000 mm; | [6 empty] | 1 | COMPRIMENTO: 2.000,00 mm | LARGO: 2.000,00 mm |  |  | 4
702525 | CHAPA ACO 1045 3/4"X1000X2000MM | CHAPA ACE 1045 3/4"X1000X2000MM |  | COMPRIMENTO 2000 mm. | LARGO 2000 mm. | [6 empty] | 1 |  |  |  |  | 5
703068 | FITA IMPRES POLIE BR 50MMX22,9M | CINTA IMPRES POLIE BL 50MMX22,9M |  | FITA IMPRESSAO, PARA ETIQUETADORA PORTATIL BRADY TLS | CINTA IMPRESION, PARA ETIQUETADORA PORTATIL BRADY TLS | SUGERIMOS QUE SEJA ADQUIRIDO PARA ESTE ITEM | SUGERIMOS QUE SEA ADQUIRIDO PARA ESTE ITEM | INSPEÇÃO: NÃO APLICÁVEL | INSPECCIÓN: NO APLICABLE |  |  | 2 | APLICACAO: #1ETIQUETADORA PORTATIL | APLICACION: #1ETIQUETADORA PORTATIL |  |  | 1
703068 | FITA IMPRES POLIE BR 50MMX22,9M | CINTA IMPRES POLIE BL 50MMX22,9M |  | 2000; | 2000; | REF. R4410WT - BRADY | REF. R4410WT - BRADY |  |  |  |  | 2 | APLICACAO: #2BRADY TLS 2000 | APLICACION: #2BRADY TLS 2000 |  |  | 2
703068 | FITA IMPRES POLIE BR 50MMX22,9M | CINTA IMPRES POLIE BL 50MMX22,9M |  | MATERIAL POLIESTER NA COR BRANCA (RIBBON); | MATERIAL POLIESTER EN COLOR BLANCO (RIBBON); | [6 empty] | 2 | MATERIAL: POLIESTER | MATERIAL: POLIESTER |  |  | 3
703068 | FITA IMPRES POLIE BR 50MMX22,9M | CINTA IMPRES POLIE BL 50MMX22,9M |  | LARGURA 50 mm; | ANCHO 50 mm; | CASO SEJA OFERTADO MARCA DIFERENTE DO ESPECIFICADO, | CASO SEA OFERTADO MARCA DIFERENTE DEL ESPECIFICADO, |  |  |  |  | 2 | COR: BRANCA(RIBBON) | COLOR: BRANCA(RIBBON) |  |  | 4
703068 | FITA IMPRES POLIE BR 50MMX22,9M | CINTA IMPRES POLIE BL 50MMX22,9M |  | COMPRIMENTO 22,9M. | LARGO 22,9M. | DEVERA SER CONSULTADO A MTSE.DF, ANTES DA EMISSAO | DEBERA SER CONSULTADO LA MTSE.DF, ANTES DE LA EMISION |  |  |  |  | 2 | LARGURA: 50,00 mm | ANCHO: 50,00 mm |  |  | 5
703068 | FITA IMPRES POLIE BR 50MMX22,9M | CINTA IMPRES POLIE BL 50MMX22,9M |  |  |  | DO DOCUMENTO CONTRATUAL | DEL DOCUMENTO CONTRACTUAL. |  |  |  |  | 2 | COMPRIMENTO EM MILIMETROS: 2.900,00 mm | LARGO EN MILIMETROS: 2.900,00 mm |  |  | 6
703068 | FITA IMPRES POLIE BR 50MMX22,9M | CINTA IMPRES POLIE BL 50MMX22,9M | [9 empty] | 2 |  |  |  |  | 7
703426 | DISJUNTOR TERMOMAG 2P 380V 3A 10kA | DISYUNTOR TERMOMAG 2P 380V 3A 10kA | 5SY4 203-7 - SIEMENS | DISJUNTOR; | DISYUNTOR; |  |  | INSPEÇÃO: CLASSE 3 | INSPECCIÓN: CLASE 3 | Somente a marca e modelo indicados atendem a aplicação, uma vez que, | Sólo la marca y modelo indicados se adaptan a la aplicación, ya que sólo | 1 | TIPO: TERMOMAGNETICO | TIPO: TERMOMAGNETICO |  |  | 1
703426 | DISJUNTOR TERMOMAG 2P 380V 3A 10kA | DISYUNTOR TERMOMAG 2P 380V 3A 10kA | 5SY4 203-7 - SIEMENS | TIPO TERMOMAGNETICO; | TIPO TERMOMAGNETICO; |  |  |  |  | somente esse tem as dimensoes adequadas e o posicionamento do contato | ésta tiene las dimensiones adecuadas y la posición del contacto auxiliar | 1 | TIPO DE CAIXA: #1MOLDADA | TIPO DE CAJA: #1MOLDADA |  |  | 2
703426 | DISJUNTOR TERMOMAG 2P 380V 3A 10kA | DISYUNTOR TERMOMAG 2P 380V 3A 10kA | 5SY4 203-7 - SIEMENS | TIPO DE CAIXA MOLDADA, FIXACAO SOBRE TRILHO 35MM; | CAJA MOLDEADA ; |  |  |  |  | auxiliar a direita. | a la derecha. | 1 | TIPO DE CAIXA: #2FIXACAO SOBRE TRILHO 35MM | TIPO DE CAJA: #2FIXACAO SOBRE TRILHO 35MM |  |  | 3
703426 | DISJUNTOR TERMOMAG 2P 380V 3A 10kA | DISYUNTOR TERMOMAG 2P 380V 3A 10kA | 5SY4 203-7 - SIEMENS | NUMERO DE POLOS 2; | FIJACION SOBRE RIEL 35 mm; | [6 empty] | 1 | NUMERO DE POLOS: 2 | NUMERO DE POLOS: 2 |  |  | 4
703426 | DISJUNTOR TERMOMAG 2P 380V 3A 10kA | DISYUNTOR TERMOMAG 2P 380V 3A 10kA | 5SY4 203-7 - SIEMENS | CARACTERISTICAS DE OPERACAO MANUAL; | NUMERO DE POLOS 2; | [6 empty] | 1 | CARACTERISTICAS DE OPERACAO: MANUAL | CARACTERISTICAS DE OPERACION: MANUAL |  |  | 5
703426 | DISJUNTOR TERMOMAG 2P 380V 3A 10kA | DISYUNTOR TERMOMAG 2P 380V 3A 10kA | 5SY4 203-7 - SIEMENS | TIPO DE ACIONAMENTO ALAVANCA; | CARACTERISTICAS DE OPERACION MANUAL; | [6 empty] | 1 | TIPO DE ACIONAMENTO: ALAVANCA | TIPO DE ACCIONAMIENTO: ALAVANCA |  |  | 6
703426 | DISJUNTOR TERMOMAG 2P 380V 3A 10kA | DISYUNTOR TERMOMAG 2P 380V 3A 10kA | 5SY4 203-7 - SIEMENS | TENSAO NOMINAL 440V; | TIPO DE ACCIONAMIENTO PALANCA; | [6 empty] | 1 | TENSAO NOMINAL: 440V | TENSION NOMINAL: 440V |  |  | 7
703426 | DISJUNTOR TERMOMAG 2P 380V 3A 10kA | DISYUNTOR TERMOMAG 2P 380V 3A 10kA | 5SY4 203-7 - SIEMENS | CORRENTE NOMINAL 3 A; | TENSION NOMINAL 440 V; | [6 empty] | 1 | CORRENTE NOMINAL: 3,00 A | CORRIENTE NOMINAL: 3,00 A |  |  | 8
703426 | DISJUNTOR TERMOMAG 2P 380V 3A 10kA | DISYUNTOR TERMOMAG 2P 380V 3A 10kA | 5SY4 203-7 - SIEMENS | CAPACIDADE INTERRUP SIMETRICA 10KA EM 380V, CURVA DE | CORRIENTE NOMINAL 3 A; | [6 empty] | 1 | CAPACIDADE INTERRUP SIMETRICA: #110KA EM 380V | CAPACIDAD INTERRUP SIMETRICA: #110KA EM 380V |  |  | 9
703426 | DISJUNTOR TERMOMAG 2P 380V 3A 10kA | DISYUNTOR TERMOMAG 2P 380V 3A 10kA | 5SY4 203-7 - SIEMENS | ATUACAO C; | CAPACIDAD INTERRUP SIMETRICA 10 kA EN 380 V; | [6 empty] | 1 | CAPACIDADE INTERRUP SIMETRICA: #2CURVA DE ATUACAO C | CAPACIDAD INTERRUP SIMETRICA: #2CURVA DE ATUACAO C |  |  | 10
703426 | DISJUNTOR TERMOMAG 2P 380V 3A 10kA | DISYUNTOR TERMOMAG 2P 380V 3A 10kA | 5SY4 203-7 - SIEMENS | TIPO DE CONEXAO FRONTAL; | CURVA DE ACTUACION C; | [6 empty] | 1 | TIPO DE CONEXAO: FRONTAL | TIPO DE CONEXION: FRONTAL |  |  | 11
703426 | DISJUNTOR TERMOMAG 2P 380V 3A 10kA | DISYUNTOR TERMOMAG 2P 380V 3A 10kA | 5SY4 203-7 - SIEMENS | ALTURA 90 mm; | TIPO DE CONEXION FRONTAL; | [6 empty] | 1 | ALTURA: 90,00 mm | ALTURA: 90,00 mm |  |  | 12
703426 | DISJUNTOR TERMOMAG 2P 380V 3A 10kA | DISYUNTOR TERMOMAG 2P 380V 3A 10kA | 5SY4 203-7 - SIEMENS | LARGURA 36 mm; | ALTURA 90 mm; | [6 empty] | 1 | LARGURA: 36,00 mm | ANCHO: 36,00 mm |  |  | 13
703426 | DISJUNTOR TERMOMAG 2P 380V 3A 10kA | DISYUNTOR TERMOMAG 2P 380V 3A 10kA | 5SY4 203-7 - SIEMENS | PROFUNDIDADE 76 mm; | ANCHO 36 mm; | [6 empty] | 1 | PROFUNDIDADE: 76,00 mm | PROFUNDIDAD: 76,00 mm |  |  | 14
703426 | DISJUNTOR TERMOMAG 2P 380V 3A 10kA | DISYUNTOR TERMOMAG 2P 380V 3A 10kA | 5SY4 203-7 - SIEMENS | NORMA TECNICA APLICAVEL NBR NM 60898-1; | PROFUNDIDAD 76 mm; | [6 empty] | 1 | NORMAS TECNICAS APLICAVEIS: NBR NM 60898-1 | NORMAS TECNICAS APLICABLES: NBR NM 60898-1 |  |  | 15
703426 | DISJUNTOR TERMOMAG 2P 380V 3A 10kA | DISYUNTOR TERMOMAG 2P 380V 3A 10kA | 5SY4 203-7 - SIEMENS | REFERENCIA 5SY4 202-7; | CONFORME NORMA(S) TECNICA(S) NBR NM 60898-1; | [6 empty] | 1 | REFERENCIA: 5SY4 202-7 | REFERENCIA: 5SY4 202-7 |  |  | 16
703426 | DISJUNTOR TERMOMAG 2P 380V 3A 10kA | DISYUNTOR TERMOMAG 2P 380V 3A 10kA | 5SY4 203-7 - SIEMENS | MARCA SIEMENS. | REFERENCIA 5SY4 202-7; | [6 empty] | 1 | MARCA: SIEMENS | MARCA: SIEMENS |  |  | 17
703426 | DISJUNTOR TERMOMAG 2P 380V 3A 10kA | DISYUNTOR TERMOMAG 2P 380V 3A 10kA | 5SY4 203-7 - SIEMENS |  | MARCA SIEMENS. | [6 empty] | 1 |  |  |  |  | 18
703899 | TRANSDUTOR MULTI 690V 10A +/-20MA | TRANSDUCTOR MULTI 690V 10A +/-20MA | 7KG9661-2FA00-1AA0 - SIEMENS | TRANSDUTOR, MULTIMEDIDOR; | TRANSDUCTOR MULTIMEDIDOR; |  |  | INSPEÇÃO: CLASSE 3 | INSPECCIÓN: CLASE 3 | FAZ-SE NECESSÁRIA A AQUISIÇÃO DOS MATERIAIS DA MARCA SIEMENS, CONSTANTES | ES NECESARIO ADQUIRIR MATERIALES MARCA SIEMENS, CONSTANTEMENTE | 2 |  |  | ORIGINAL - 7KG9661-2FA00-1AA0 - SIEMENS | TIPO: MULTIFUNCIONAL: TENSAO, CORRENTE, ANG. FASE, POTENCIA, ENERGIA, FREQUENCIA | 1
703899 | TRANSDUTOR MULTI 690V 10A +/-20MA | TRANSDUCTOR MULTI 690V 10A +/-20MA | 7KG9661-2FA00-1AA0 - SIEMENS | 4 ENTRADAS ANALOGICAS TENSAO ENTRE L e L 690 V, | 4 ENTRADAS ANALOGICAS TENSION ENTRE L e L 690V, |  |  |  |  | NESTA REQ.C, POR SER SOBRESSALENTES DE MATERIAIS INSTALADOS | EN ESTE REQ.C, PORQUE SON MATERIALES DE RECAMBIO INSTALADOS | 2 |  |  |  | ENTRADAS: 4 P/ TENSAO; 3 P/ CORRENTE (MAX. 10A) | 2
703899 | TRANSDUTOR MULTI 690V 10A +/-20MA | TRANSDUCTOR MULTI 690V 10A +/-20MA | 7KG9661-2FA00-1AA0 - SIEMENS | ENTRE L e N 400 V; | ENTRE L e N 400V; |  |  |  |  | NO SISTEMA DE CONTROLE COMPUTADORIZADO - SCC DA SE-MD, NÃO SENDO | EN EL SISTEMA DE CONTROL COMPUTARIZADO - SCC DE LA SE-MD, NO SIENDO | 2 |  |  |  | TENSAO DE ENTRADA: P/ MEDICAO: 690V (F-F) / 400V (F-N) | 3
703899 | TRANSDUTOR MULTI 690V 10A +/-20MA | TRANSDUCTOR MULTI 690V 10A +/-20MA | 7KG9661-2FA00-1AA0 - SIEMENS | 3 ENTRADAS ANALOGICAS DE CORRENTE 10 A; | 3 ENTRADAS ANALOGICAS DE CORRIENTE 10 A; |  |  |  |  | POSSIVEL QUE SEJAM ADQUIRIDOS MATERIAIS DE OUTRO FABRICANTE E MARCA, POR | ES POSIBLE COMPRAR MATERIALES DE OTRO FABRICANTE Y MARCA, POR | 2 |  |  |  | SAIDAS: 2 DIGITAIS / 4 ANALOGICAS | 4
703899 | TRANSDUTOR MULTI 690V 10A +/-20MA | TRANSDUCTOR MULTI 690V 10A +/-20MA | 7KG9661-2FA00-1AA0 - SIEMENS | 4 SAIDAS ANALOGICAS -20 mA a 20 mA; | 4 SALIDAS ANALOGICAS -20 mA a 20 mA; |  |  |  |  | NÃO HAVER A COMPATIBILIDADE TÉCNICA COM O SISTEMA JÁ EXISTENTE. | NO EXISTE COMPATIBILIDAD TÉCNICA CON EL SISTEMA YA EXISTENTE. | 2 |  |  |  | TENSAO DE ALIMENTACAO: 110...230VCA / 24...250VCC | 5
703899 | TRANSDUTOR MULTI 690V 10A +/-20MA | TRANSDUCTOR MULTI 690V 10A +/-20MA | 7KG9661-2FA00-1AA0 - SIEMENS | FREQUENCIA NOMINAL 45...65 Hz; | FRECUENCIA NOMINAL 45...65 Hz; | [6 empty] | 2 |  |  |  | FREQUENCIA NOMINAL: 45...65HZ | 6
703899 | TRANSDUTOR MULTI 690V 10A +/-20MA | TRANSDUCTOR MULTI 690V 10A +/-20MA | 7KG9661-2FA00-1AA0 - SIEMENS | TENSAO AUXILIAR 110...230 Vac, 24...250 Vdc; | TENSION AUXILIAR 110...230 Vac, 24...250 Vdc; | [6 empty] | 2 |  |  |  | CONEXAO ELETRICA: TERMINAIS APARAFUSADOS / 0,2...2,5MM² | 7
703899 | TRANSDUTOR MULTI 690V 10A +/-20MA | TRANSDUCTOR MULTI 690V 10A +/-20MA | 7KG9661-2FA00-1AA0 - SIEMENS | FIXACAO PELA BASE SOBRE TRILHO DIN; | FIJACION POR LA BASE SOBRE RIEL DIN; | [6 empty] | 2 |  |  |  | INTERFACE DE COMUNICACAO/SUPERVISAO: ETHERNET C/ MODBUS TCP | 8
703899 | TRANSDUTOR MULTI 690V 10A +/-20MA | TRANSDUCTOR MULTI 690V 10A +/-20MA | 7KG9661-2FA00-1AA0 - SIEMENS | FUNCAO MEDICAO DE TENSAO, CORRENTE, | FUNCION MEDICION DE TENSION, CORRIENTE, | [6 empty] | 2 |  |  |  | GRAU DE PROTECAO: IP20 | 9
703899 | TRANSDUTOR MULTI 690V 10A +/-20MA | TRANSDUCTOR MULTI 690V 10A +/-20MA | 7KG9661-2FA00-1AA0 - SIEMENS | POTENCIA ATIVA/REATIVA/APARENTE, FATOR DE POTENCIA | POTENCIA ACTIVA/REACTIVA/APARENTE, FACTOR DE POTENCIA | [6 empty] | 2 |  |  |  | TEMPERATURA DE OPERACAO: -25...+55°C | 10
703899 | TRANSDUTOR MULTI 690V 10A +/-20MA | TRANSDUCTOR MULTI 690V 10A +/-20MA | 7KG9661-2FA00-1AA0 - SIEMENS | E FREQUENCIA; | Y FRECUENCIA; | [6 empty] | 2 |  |  |  | FIXACAO: PELA BASE SOBRE TRILHO | 11
703899 | TRANSDUTOR MULTI 690V 10A +/-20MA | TRANSDUCTOR MULTI 690V 10A +/-20MA | 7KG9661-2FA00-1AA0 - SIEMENS | REFERENCIA 7KG9661-2FA00-1AA0; | REFERENCIA 7KG9661-2FA00-1AA0; | [6 empty] | 2 |  |  |  | DIMENSOES: ALT. 96MM, LARG. 96MM, PROF. 100MM | 12
703899 | TRANSDUTOR MULTI 690V 10A +/-20MA | TRANSDUCTOR MULTI 690V 10A +/-20MA | 7KG9661-2FA00-1AA0 - SIEMENS | FABRICANTE SIEMENS. | FABRICANTE SIEMENS. | [6 empty] | 2 |  |  |  |  | 13
704145 | TERMINAL ELET COMP TUB DUPL 2,5MM2 AZ | TERMINAL ELECT COMP TUB DUPL 2,5MM2 AZ | H 2.5/18.5D - CONEXEL | TERMINAL, ELETRICO COMPRESSAO; | TERMINAL, ELECTRICO COMPRESION; | REFERENCIA: | REFERENCIA: | INSPEÇÃO: CLASSE 3 | INSPECCIÓN: CLASE 3 |  |  | 2 | TIPO: TUBULAR | TIPO: TUBULAR |  |  | 1
704145 | TERMINAL ELET COMP TUB DUPL 2,5MM2 AZ | TERMINAL ELECT COMP TUB DUPL 2,5MM2 AZ | H 2.5/18.5D - CONEXEL | TIPO TUBULAR; | TIPO TUBULAR; | H 2.5/18.5D - CONEXEL | H 2.5/18.5D - CONEXEL |  |  |  |  | 2 | TIPO CONSTRUTIVO: #1ISOLADO, DUPLO (2 CONDUTOR) | TIPO CONSTRUCTIVO: #1ISOLADO, DUPLO (2 CONDUTOR) |  |  | 2
704145 | TERMINAL ELET COMP TUB DUPL 2,5MM2 AZ | TERMINAL ELECT COMP TUB DUPL 2,5MM2 AZ | H 2.5/18.5D - CONEXEL | DUPLO (2 CONDUTOR); | DOBLE (2 CONDUCTOR); | [6 empty] | 2 | TIPO CONSTRUTIVO: #2COM ANEL, TERMINAL COBRE | TIPO CONSTRUCTIVO: #2COM ANEL, TERMINAL COBRE |  |  | 3
704145 | TERMINAL ELET COMP TUB DUPL 2,5MM2 AZ | TERMINAL ELECT COMP TUB DUPL 2,5MM2 AZ | H 2.5/18.5D - CONEXEL | COM ANEL; | CON ANILLO; | [6 empty] | 2 | MATERIAL: COBRE | MATERIAL: COBRE |  |  | 4
704145 | TERMINAL ELET COMP TUB DUPL 2,5MM2 AZ | TERMINAL ELECT COMP TUB DUPL 2,5MM2 AZ | H 2.5/18.5D - CONEXEL | TERMINAL COBRE; | TERMINAL COBRE; | [6 empty] | 2 | PROTECAO SUPERFICIAL: ESTANHADO | PROTECCION SUPERFICIAL: ESTANADO |  |  | 5
704145 | TERMINAL ELET COMP TUB DUPL 2,5MM2 AZ | TERMINAL ELECT COMP TUB DUPL 2,5MM2 AZ | H 2.5/18.5D - CONEXEL | PROTECAO SUPERFICIAL ESTANHADO; | PROTECCION SUPERFICIAL ESTANADO; | [6 empty] | 2 | MATERIAL DA ISOLACAO: #1POLIPROPILENO RESISTENTE | MATERIAL DEL AISLAMIENTO: #1POLIPROPILENO RESISTENTE |  |  | 6
704145 | TERMINAL ELET COMP TUB DUPL 2,5MM2 AZ | TERMINAL ELECT COMP TUB DUPL 2,5MM2 AZ | H 2.5/18.5D - CONEXEL | ISOLADO; | AISLADO; | [6 empty] | 2 | MATERIAL DA ISOLACAO: #2ATE 105ºC | MATERIAL DEL AISLAMIENTO: #2ATE 105ºC |  |  | 7
704145 | TERMINAL ELET COMP TUB DUPL 2,5MM2 AZ | TERMINAL ELECT COMP TUB DUPL 2,5MM2 AZ | H 2.5/18.5D - CONEXEL | CORPO FECHADO; | CUERPO CERRADO; | [6 empty] | 2 | CORPO: FECHADO | CUERPO: CERRADO |  |  | 8
704145 | TERMINAL ELET COMP TUB DUPL 2,5MM2 AZ | TERMINAL ELECT COMP TUB DUPL 2,5MM2 AZ | H 2.5/18.5D - CONEXEL | ISOLACAO DE POLIPROPILENO RESISTENTE ATE 105 GR/C; | AISLAMIENTO DE POLIPROPILENO RESISTENTE HASTA 105 °C; | [6 empty] | 2 | COR: AZUL | COLOR: AZUL |  |  | 9
704145 | TERMINAL ELET COMP TUB DUPL 2,5MM2 AZ | TERMINAL ELECT COMP TUB DUPL 2,5MM2 AZ | H 2.5/18.5D - CONEXEL | COR AZUL; | COLOR AZUL; | [6 empty] | 2 | BITOLA: 2,50MM2 | SECCION: 2,50MM2 |  |  | 10
704145 | TERMINAL ELET COMP TUB DUPL 2,5MM2 AZ | TERMINAL ELECT COMP TUB DUPL 2,5MM2 AZ | H 2.5/18.5D - CONEXEL | DIMENSOES 19,0X10,0X2,8 mm; | DIMENSIONES 19,0X10,0X2,8 mm; | [6 empty] | 2 | ESPESSURA: 2,8000 mm | ESPESOR: 2,8000 mm |  |  | 11
704145 | TERMINAL ELET COMP TUB DUPL 2,5MM2 AZ | TERMINAL ELECT COMP TUB DUPL 2,5MM2 AZ | H 2.5/18.5D - CONEXEL | SECAO NOMINAL DO CONDUTOR 2,5 mm2. | SECCION NOMINAL DEL CONDUCTOR 2,5 mm2. | [6 empty] | 2 | LARGURA: 10,00 mm | ANCHO: 10,00 mm |  |  | 12
704145 | TERMINAL ELET COMP TUB DUPL 2,5MM2 AZ | TERMINAL ELECT COMP TUB DUPL 2,5MM2 AZ | H 2.5/18.5D - CONEXEL | [8 empty] | 2 | COMPRIMENTO EM MILIMETROS: 19,00 mm | LARGO EN MILIMETROS: 19,00 mm |  |  | 13
704286 | ANEL VED O-RING BUNA 80SH 2,5X30MM | ANILLO VED O-RING BUNA 80SH 2,5X30MM |  | ANEL, VEDACAO; | ANILLO, SELLO; |  |  | INSPEÇÃO: CLASSE 3 | INSPECCIÓN: CLASE 3 |  |  | 1 | TIPO: O-RING | TIPO: O-RING | ORIGINAL - 0110148.BN.USA - VEDABRAS | TIPO: O´RING | 1
704286 | ANEL VED O-RING BUNA 80SH 2,5X30MM | ANILLO VED O-RING BUNA 80SH 2,5X30MM |  | TIPO O-RING; | TIPO O-RING; | [6 empty] | 1 | MATERIAL: BORRACHA NITRILICA (BUNA-N) | MATERIAL: GOMA NITRILICA (BUNA-N) |  | MATERIAL: BUNA N | 2
704286 | ANEL VED O-RING BUNA 80SH 2,5X30MM | ANILLO VED O-RING BUNA 80SH 2,5X30MM |  | MATERIAL BORRACHA NITRILICA (BUNA-N); | MATERIAL GOMA NITRILICA (BUNA-N); | [6 empty] | 1 | DUREZA: 80 SHORE A | DUREZA: 80 SHORE A |  | DUREZA: 80 SHORE A | 3
704286 | ANEL VED O-RING BUNA 80SH 2,5X30MM | ANILLO VED O-RING BUNA 80SH 2,5X30MM |  | DUREZA 80 SHORE A; | DUREZA 80 SHORE A; | [6 empty] | 1 | DIAMETRO SECAO TRANSVERSAL: 2,50 mm | DIAMETRO SECCION TRANSVERSAL: 2,50 mm |  | DIAMETRO INTERNO: 30MM | 4
704286 | ANEL VED O-RING BUNA 80SH 2,5X30MM | ANILLO VED O-RING BUNA 80SH 2,5X30MM |  | DIAMETRO SECAO TRANSVERSAL 2,5 mm; | DIAMETRO SECCION TRANSVERSAL 2,5 mm; | [6 empty] | 1 | DIAMETRO INTERNO-N: 30,00 mm | DIAMETRO INTERNO-N: 30,00 mm |  | DIMENSOES DA SECAO TRANSVERSAL: DIAMETRO: 2,50MM | 5
704286 | ANEL VED O-RING BUNA 80SH 2,5X30MM | ANILLO VED O-RING BUNA 80SH 2,5X30MM |  | DIAMETRO INTERNO 30 mm; | DIAMETRO INTERNO 30 mm; | [6 empty] | 1 | NORMAS TECNICAS APLICAVEIS: ASTM D2000 | NORMAS TECNICAS APLICABLES: ASTM D2000 |  | NORMAS APLICAVEIS AO MATERIAL: ASTM D2000/ SAE J200/ DIN ISO 3601-3 | 6
704286 | ANEL VED O-RING BUNA 80SH 2,5X30MM | ANILLO VED O-RING BUNA 80SH 2,5X30MM |  | NORMAS TECNICAS APLICAVEIS ASTM D2000, DIN 3771, DIN | NORMAS TECNICAS APLICABLES ASTM D2000, DIN 3771, DIN | [6 empty] | 1 | NORMAS TECNICAS APLICAVEIS: DIN 3771 | NORMAS TECNICAS APLICABLES: DIN 3771 |  | NORMAS APLICAVEIS AO DIMENSIONAL: DIN 3771/ ISO DIN 3601-1 CLASSE B | 7
704286 | ANEL VED O-RING BUNA 80SH 2,5X30MM | ANILLO VED O-RING BUNA 80SH 2,5X30MM |  | ISO 3601-3, ISO DIN 3601-1 CLASSE B, SAE J200. | ISO 3601-3, ISO DIN 3601-1 CLASSE B, SAE J200. | [6 empty] | 1 | NORMAS TECNICAS APLICAVEIS: DIN ISO 3601-3 | NORMAS TECNICAS APLICABLES: DIN ISO 3601-3 |  |  | 8
704286 | ANEL VED O-RING BUNA 80SH 2,5X30MM | ANILLO VED O-RING BUNA 80SH 2,5X30MM | [9 empty] | 1 | NORMAS TECNICAS APLICAVEIS: ISO DIN 3601-1 CLASSE B | NORMAS TECNICAS APLICABLES: ISO DIN 3601-1 CLASSE B |  |  | 9
704286 | ANEL VED O-RING BUNA 80SH 2,5X30MM | ANILLO VED O-RING BUNA 80SH 2,5X30MM | [9 empty] | 1 | NORMAS TECNICAS APLICAVEIS: SAE J200 | NORMAS TECNICAS APLICABLES: SAE J200 |  |  | 10
704462 | ANEL VED O-RING BUNA 80SH 5,3X132,9MM | ANILLO VED O-RING BUNA 80SH 5,3X132,9MM |  | ANEL, VEDACAO; | ANILLO, SELLO; |  |  | INSPEÇÃO: CLASSE 3 | INSPECCIÓN: CLASE 3 |  |  | 1 | TIPO: O-RING | TIPO: O-RING | ORIGINAL - - - ETNA | TIPO: O-RING | 1
704462 | ANEL VED O-RING BUNA 80SH 5,3X132,9MM | ANILLO VED O-RING BUNA 80SH 5,3X132,9MM |  | TIPO O-RING; | TIPO O-RING; | [6 empty] | 1 | MATERIAL: BORRACHA NITRILICA (BUNA-N) | MATERIAL: GOMA NITRILICA (BUNA-N) |  | MATERIAL: BUNA N | 2
704462 | ANEL VED O-RING BUNA 80SH 5,3X132,9MM | ANILLO VED O-RING BUNA 80SH 5,3X132,9MM |  | MATERIAL BORRACHA NITRILICA (BUNA-N); | MATERIAL GOMA NITRILICA (BUNA-N); | [6 empty] | 1 | DUREZA: 80 SHORE A | DUREZA: 80 SHORE A |  | DUREZA: 80 SHORE A | 3
704462 | ANEL VED O-RING BUNA 80SH 5,3X132,9MM | ANILLO VED O-RING BUNA 80SH 5,3X132,9MM |  | DUREZA 80 SHORE A; | DUREZA 80 SHORE A; | [6 empty] | 1 | DIAMETRO SECAO TRANSVERSAL: 5,30 mm | DIAMETRO SECCION TRANSVERSAL: 5,30 mm |  | DIAMETRO INTERNO: 132,90MM | 4
704462 | ANEL VED O-RING BUNA 80SH 5,3X132,9MM | ANILLO VED O-RING BUNA 80SH 5,3X132,9MM |  | DIAMETRO SECAO TRANSVERSAL 5,3 mm; | DIAMETRO SECCION TRANSVERSAL 5,3 mm; | [6 empty] | 1 | DIAMETRO INTERNO-N: 132,90 mm | DIAMETRO INTERNO-N: 132,90 mm |  | DIMENSOES DA SECAO TRANSVERSAL: 5,30MM | 5
704462 | ANEL VED O-RING BUNA 80SH 5,3X132,9MM | ANILLO VED O-RING BUNA 80SH 5,3X132,9MM |  | DIAMETRO INTERNO-N 132,9 mm; | DIAMETRO INTERNO-N 132,9 mm; | [6 empty] | 1 | NORMAS TECNICAS APLICAVEIS: ASTM D2000 | NORMAS TECNICAS APLICABLES: ASTM D2000 |  | NORMAS APLICAVEIS AO MATERIAL: ASTM D2000/ SAE J200/ DIN ISO 3601-3 | 6
704462 | ANEL VED O-RING BUNA 80SH 5,3X132,9MM | ANILLO VED O-RING BUNA 80SH 5,3X132,9MM |  | NORMAS TECNICAS APLICAVEIS ASTM D2000, DIN 3771, DIN | NORMAS TECNICAS APLICABLES ASTM D2000, DIN 3771, DIN | [6 empty] | 1 | NORMAS TECNICAS APLICAVEIS: DIN 3771 | NORMAS TECNICAS APLICABLES: DIN 3771 |  | NORMAS APLICAVEIS AO DIMENSIONAL: DIN 3771/ ISO DIN 3601-1 CLASSE B | 7
704462 | ANEL VED O-RING BUNA 80SH 5,3X132,9MM | ANILLO VED O-RING BUNA 80SH 5,3X132,9MM |  | ISO 3601-3, ISO DIN 3601-1 CLASSE B, SAE J200. | ISO 3601-3, ISO DIN 3601-1 CLASSE B, SAE J200. | [6 empty] | 1 | NORMAS TECNICAS APLICAVEIS: DIN ISO 3601-3 | NORMAS TECNICAS APLICABLES: DIN ISO 3601-3 |  |  | 8
704462 | ANEL VED O-RING BUNA 80SH 5,3X132,9MM | ANILLO VED O-RING BUNA 80SH 5,3X132,9MM | [9 empty] | 1 | NORMAS TECNICAS APLICAVEIS: ISO DIN 3601-1 CLASSE B | NORMAS TECNICAS APLICABLES: ISO DIN 3601-1 CLASSE B |  |  | 9
704462 | ANEL VED O-RING BUNA 80SH 5,3X132,9MM | ANILLO VED O-RING BUNA 80SH 5,3X132,9MM | [9 empty] | 1 | NORMAS TECNICAS APLICAVEIS: SAE J200 | NORMAS TECNICAS APLICABLES: SAE J200 |  |  | 10
704468 | ANEL VED O-RING BUNA 80SH 7X133MM | ANILLO VED O-RING BUNA 80SH 7X133MM |  | ANEL, VEDACAO; | ANILLO, SELLO; |  |  | INSPEÇÃO: CLASSE 3 | INSPECCIÓN: CLASE 3 |  |  | 1 | TIPO: O-RING | TIPO: O-RING | ORIGINAL - - - ETNA | TIPO: O-RING | 1
704468 | ANEL VED O-RING BUNA 80SH 7X133MM | ANILLO VED O-RING BUNA 80SH 7X133MM |  | TIPO O-RING; | TIPO O-RING; | [6 empty] | 1 | MATERIAL: BORRACHA NITRILICA (BUNA-N) | MATERIAL: GOMA NITRILICA (BUNA-N) |  | MATERIAL: BUNA N | 2
704468 | ANEL VED O-RING BUNA 80SH 7X133MM | ANILLO VED O-RING BUNA 80SH 7X133MM |  | MATERIAL BORRACHA NITRILICA (BUNA-N); | MATERIAL GOMA NITRILICA (BUNA-N); | [6 empty] | 1 | DUREZA: 80 SHORE A | DUREZA: 80 SHORE A |  | DUREZA: 80 SHORE A | 3
704468 | ANEL VED O-RING BUNA 80SH 7X133MM | ANILLO VED O-RING BUNA 80SH 7X133MM |  | DUREZA 80 SHORE A; | DUREZA 80 SHORE A; | [6 empty] | 1 | DIAMETRO SECAO TRANSVERSAL: 7,00 mm | DIAMETRO SECCION TRANSVERSAL: 7,00 mm |  | DIAMETRO INTERNO: 133,00 MM | 4
704468 | ANEL VED O-RING BUNA 80SH 7X133MM | ANILLO VED O-RING BUNA 80SH 7X133MM |  | DIAMETRO SECAO TRANSVERSAL 7 mm; | DIAMETRO SECCION TRANSVERSAL 7 mm; | [6 empty] | 1 | DIAMETRO INTERNO-N: 133,00 mm | DIAMETRO INTERNO-N: 133,00 mm |  | DIMENSOES DA SECAO TRANSVERSAL: 7,00 MM | 5
704468 | ANEL VED O-RING BUNA 80SH 7X133MM | ANILLO VED O-RING BUNA 80SH 7X133MM |  | DIAMETRO INTERNO-N 133 mm; | DIAMETRO INTERNO-N 133 mm; | [6 empty] | 1 | NORMAS TECNICAS APLICAVEIS: ASTM D2000 | NORMAS TECNICAS APLICABLES: ASTM D2000 |  | NORMAS APLICAVEIS AO MATERIAL: ASTM D2000/ SAE J200/ DIN ISO 3601-3 | 6
704468 | ANEL VED O-RING BUNA 80SH 7X133MM | ANILLO VED O-RING BUNA 80SH 7X133MM |  | NORMAS TECNICAS APLICAVEIS ASTM D2000, DIN 3771, DIN | NORMAS TECNICAS APLICABLES ASTM D2000, DIN 3771, DIN | [6 empty] | 1 | NORMAS TECNICAS APLICAVEIS: DIN 3771 | NORMAS TECNICAS APLICABLES: DIN 3771 |  | NORMAS APLICAVEIS AO DIMENSIONAL: DIN 3771/ ISO DIN 3601-1 CLASSE B | 7
704468 | ANEL VED O-RING BUNA 80SH 7X133MM | ANILLO VED O-RING BUNA 80SH 7X133MM |  | ISO 3601-3, ISO DIN 3601-1 CLASSE B, SAE J200. | ISO 3601-3, ISO DIN 3601-1 CLASSE B, SAE J200. | [6 empty] | 1 | NORMAS TECNICAS APLICAVEIS: DIN ISO 3601-3 | NORMAS TECNICAS APLICABLES: DIN ISO 3601-3 |  |  | 8
704468 | ANEL VED O-RING BUNA 80SH 7X133MM | ANILLO VED O-RING BUNA 80SH 7X133MM | [9 empty] | 1 | NORMAS TECNICAS APLICAVEIS: ISO DIN 3601-1 CLASSE B | NORMAS TECNICAS APLICABLES: ISO DIN 3601-1 CLASSE B |  |  | 9
704468 | ANEL VED O-RING BUNA 80SH 7X133MM | ANILLO VED O-RING BUNA 80SH 7X133MM | [9 empty] | 1 | NORMAS TECNICAS APLICAVEIS: SAE J200 | NORMAS TECNICAS APLICABLES: SAE J200 |  |  | 10
704469 | ANEL VED O-RING BUNA 80SH 5,5X121,6MM | ANILLO VED O-RING BUNA 80SH 5,5X121,6MM |  | ANEL, VEDACAO; | ANILLO, SELLO; |  |  | INSPEÇÃO: CLASSE 3 | INSPECCIÓN: CLASE 3 |  |  | 1 | TIPO: O-RING | TIPO: O-RING | ORIGINAL - - - ETNA | TIPO: O-RING | 1
704469 | ANEL VED O-RING BUNA 80SH 5,5X121,6MM | ANILLO VED O-RING BUNA 80SH 5,5X121,6MM |  | TIPO O-RING; | TIPO O-RING; | [6 empty] | 1 | MATERIAL: BORRACHA NITRILICA (BUNA-N) | MATERIAL: GOMA NITRILICA (BUNA-N) |  | MATERIAL: BUNA N | 2
704469 | ANEL VED O-RING BUNA 80SH 5,5X121,6MM | ANILLO VED O-RING BUNA 80SH 5,5X121,6MM |  | MATERIAL BORRACHA NITRILICA (BUNA-N); | MATERIAL GOMA NITRILICA (BUNA-N); | [6 empty] | 1 | DUREZA: 80 SHORE A | DUREZA: 80 SHORE A |  | DUREZA: 80 SHORE A | 3
704469 | ANEL VED O-RING BUNA 80SH 5,5X121,6MM | ANILLO VED O-RING BUNA 80SH 5,5X121,6MM |  | DUREZA 80 SHORE A; | DUREZA 80 SHORE A; | [6 empty] | 1 | DIAMETRO SECAO TRANSVERSAL: 5,50 mm | DIAMETRO SECCION TRANSVERSAL: 5,50 mm |  | DIAMETRO INTERNO: 136,00 MM | 4
704469 | ANEL VED O-RING BUNA 80SH 5,5X121,6MM | ANILLO VED O-RING BUNA 80SH 5,5X121,6MM |  | DIAMETRO SECAO TRANSVERSAL 5,5 mm; | DIAMETRO SECCION TRANSVERSAL 5,5 mm; | [6 empty] | 1 | DIAMETRO INTERNO-N: 121,60 mm | DIAMETRO INTERNO-N: 121,60 mm |  | DIMENSOES DA SECAO TRANSVERSAL: 5,00 MM | 5
704469 | ANEL VED O-RING BUNA 80SH 5,5X121,6MM | ANILLO VED O-RING BUNA 80SH 5,5X121,6MM |  | DIAMETRO INTERNO-N 121,6 mm; | DIAMETRO INTERNO-N 121,6 mm; | [6 empty] | 1 | NORMAS TECNICAS APLICAVEIS: ASTM D2000 | NORMAS TECNICAS APLICABLES: ASTM D2000 |  | NORMAS APLICAVEIS AO MATERIAL: ASTM D2000/ SAE J200/ DIN ISO 3601-3 | 6
704469 | ANEL VED O-RING BUNA 80SH 5,5X121,6MM | ANILLO VED O-RING BUNA 80SH 5,5X121,6MM |  | NORMAS TECNICAS APLICAVEIS ASTM D2000, DIN 3771, DIN | NORMAS TECNICAS APLICABLES ASTM D2000, DIN 3771, DIN | [6 empty] | 1 | NORMAS TECNICAS APLICAVEIS: DIN 3771 | NORMAS TECNICAS APLICABLES: DIN 3771 |  | NORMAS APLICAVEIS AO DIMENSIONAL: DIN 3771/ ISO DIN 3601-1 CLASSE B | 7
704469 | ANEL VED O-RING BUNA 80SH 5,5X121,6MM | ANILLO VED O-RING BUNA 80SH 5,5X121,6MM |  | ISO 3601-3, ISO DIN 3601-1 CLASSE B, SAE J200. | ISO 3601-3, ISO DIN 3601-1 CLASSE B, SAE J200. | [6 empty] | 1 | NORMAS TECNICAS APLICAVEIS: DIN ISO 3601-3 | NORMAS TECNICAS APLICABLES: DIN ISO 3601-3 |  |  | 8
704469 | ANEL VED O-RING BUNA 80SH 5,5X121,6MM | ANILLO VED O-RING BUNA 80SH 5,5X121,6MM | [9 empty] | 1 | NORMAS TECNICAS APLICAVEIS: ISO DIN 3601-1 CLASSE B | NORMAS TECNICAS APLICABLES: ISO DIN 3601-1 CLASSE B |  |  | 9
704469 | ANEL VED O-RING BUNA 80SH 5,5X121,6MM | ANILLO VED O-RING BUNA 80SH 5,5X121,6MM | [9 empty] | 1 | NORMAS TECNICAS APLICAVEIS: SAE J200 | NORMAS TECNICAS APLICABLES: SAE J200 |  |  | 10
704474 | ANEL VED O-RING BUNA 80SH 5X136MM | ANILLO VED O-RING BUNA 80SH 5X136MM |  | ANEL, VEDACAO; | ANILLO, SELLO; |  |  | INSPEÇÃO: CLASSE 3 | INSPECCIÓN: CLASE 3 |  |  | 1 | TIPO: O-RING | TIPO: O-RING | ORIGINAL - - - ETNA | TIPO: O-RING | 1
704474 | ANEL VED O-RING BUNA 80SH 5X136MM | ANILLO VED O-RING BUNA 80SH 5X136MM |  | TIPO O-RING; | TIPO O-RING; | [6 empty] | 1 | MATERIAL: BORRACHA NITRILICA (BUNA-N) | MATERIAL: GOMA NITRILICA (BUNA-N) |  | MATERIAL: BUNA N | 2
704474 | ANEL VED O-RING BUNA 80SH 5X136MM | ANILLO VED O-RING BUNA 80SH 5X136MM |  | MATERIAL BORRACHA NITRILICA (BUNA-N); | MATERIAL GOMA NITRILICA (BUNA-N); | [6 empty] | 1 | DUREZA: 80 SHORE A | DUREZA: 80 SHORE A |  | DUREZA: 80 SHORE A | 3
704474 | ANEL VED O-RING BUNA 80SH 5X136MM | ANILLO VED O-RING BUNA 80SH 5X136MM |  | DUREZA 80 SHORE A; | DUREZA 80 SHORE A; | [6 empty] | 1 | DIAMETRO SECAO TRANSVERSAL: 5,00 mm | DIAMETRO SECCION TRANSVERSAL: 5,00 mm |  | DIAMETRO INTERNO: 121,60 MM | 4
704474 | ANEL VED O-RING BUNA 80SH 5X136MM | ANILLO VED O-RING BUNA 80SH 5X136MM |  | DIAMETRO SECAO TRANSVERSAL 5 mm; | DIAMETRO SECCION TRANSVERSAL 5 mm; | [6 empty] | 1 | DIAMETRO INTERNO-N: 136,00 mm | DIAMETRO INTERNO-N: 136,00 mm |  | DIMENSOES DA SECAO TRANSVERSAL: 5,50 MM | 5
704474 | ANEL VED O-RING BUNA 80SH 5X136MM | ANILLO VED O-RING BUNA 80SH 5X136MM |  | DIAMETRO INTERNO-N 136 mm; | DIAMETRO INTERNO-N 136 mm; | [6 empty] | 1 | NORMAS TECNICAS APLICAVEIS: ASTM D2000 | NORMAS TECNICAS APLICABLES: ASTM D2000 |  | NORMAS APLICAVEIS AO MATERIAL: ASTM D2000/ SAE J200/ DIN ISO 3601-3 | 6
704474 | ANEL VED O-RING BUNA 80SH 5X136MM | ANILLO VED O-RING BUNA 80SH 5X136MM |  | NORMAS TECNICAS APLICAVEIS ASTM D2000, DIN 3771, DIN | NORMAS TECNICAS APLICABLES ASTM D2000, DIN 3771, DIN | [6 empty] | 1 | NORMAS TECNICAS APLICAVEIS: DIN 3771 | NORMAS TECNICAS APLICABLES: DIN 3771 |  | NORMAS APLICAVEIS AO DIMENSIONAL: DIN 3771/ ISO DIN 3601-1 CLASSE B | 7
704474 | ANEL VED O-RING BUNA 80SH 5X136MM | ANILLO VED O-RING BUNA 80SH 5X136MM |  | ISO 3601-3, ISO DIN 3601-1 CLASSE B, SAE J200. | ISO 3601-3, ISO DIN 3601-1 CLASSE B, SAE J200. | [6 empty] | 1 | NORMAS TECNICAS APLICAVEIS: DIN ISO 3601-3 | NORMAS TECNICAS APLICABLES: DIN ISO 3601-3 |  |  | 8
704474 | ANEL VED O-RING BUNA 80SH 5X136MM | ANILLO VED O-RING BUNA 80SH 5X136MM | [9 empty] | 1 | NORMAS TECNICAS APLICAVEIS: ISO DIN 3601-1 CLASSE B | NORMAS TECNICAS APLICABLES: ISO DIN 3601-1 CLASSE B |  |  | 9
704474 | ANEL VED O-RING BUNA 80SH 5X136MM | ANILLO VED O-RING BUNA 80SH 5X136MM | [9 empty] | 1 | NORMAS TECNICAS APLICAVEIS: SAE J200 | NORMAS TECNICAS APLICABLES: SAE J200 |  |  | 10
704616 | ADAPTADOR FUR RED PVC 30/22MM | ADAPTADOR AGUJ RED PVC 30/22MM | Z620 - ACE SCHMERSAL | ADAPTADOR PARA FURACAO; | ADAPTADOR PARA PERFORACION; |  |  | INSPEÇÃO: NÃO APLICÁVEL | INSPECCIÓN: NO APLICABLE | POR SE TRATAR DE MATERIAL SOBRESSALENTE, | POR SE TRATAR DE PIEZA DE REPUESTO, | 2 | TIPO: REDUCAO | TIPO: REDUCION | ORIGINAL - Z620 - ACE SCHMERSAL | TIPO: REDUCAO | 1
704616 | ADAPTADOR FUR RED PVC 30/22MM | ADAPTADOR AGUJ RED PVC 30/22MM | Z620 - ACE SCHMERSAL | TIPO REDUCAO; | TIPO REDUCCION; |  |  |  |  | SOMENTE A MARCA E MODELO ESPECIFICADO, | SOLAMENTE LA MARCA Y EL MODELO ESPECIFICADO, | 2 | APLICACAO: FURACAO | APLICACION: FURACAO |  | MATERIAL: PVC | 2
704616 | ADAPTADOR FUR RED PVC 30/22MM | ADAPTADOR AGUJ RED PVC 30/22MM | Z620 - ACE SCHMERSAL | EM PVC; | EN PVC; |  |  |  |  | POSSUI AS CARACTERISTICAS TECNICAS E DIMENSIONAIS | POSEE LAS CARACTERISTICAS TECNICAS Y DIMENSIONALES | 2 | MATERIAL: PVC | MATERIAL: PVC |  | DIAMETRO EXTERNO: 30MM | 3
704616 | ADAPTADOR FUR RED PVC 30/22MM | ADAPTADOR AGUJ RED PVC 30/22MM | Z620 - ACE SCHMERSAL | DIAMETRO NOMINAL 30X22 mm; | DIAMETRO NOMINAL 30X22 mm; |  |  |  |  | REQUERIDAS PARA A INSTALACAO COM CONFIABILIDADE | REQUERIDAS PARA LA INSTALACION CON CONFIABILIDAD | 2 | DIAMETRO NOMINAL: 30X22MM | DIAMETRO NOMINAL: 30X22MM |  | DIAMETRO INTERNO: 22MM | 4
704616 | ADAPTADOR FUR RED PVC 30/22MM | ADAPTADOR AGUJ RED PVC 30/22MM | Z620 - ACE SCHMERSAL | REFERENCIA Z620; | REFERENCIA Z620; |  |  |  |  | EM SEU DESEMPENHO | EN SU DESEMPENO | 2 |  |  |  | CARACTERISTICAS ADICIONAIS: APLICACIÓN FURACAO | 5
704616 | ADAPTADOR FUR RED PVC 30/22MM | ADAPTADOR AGUJ RED PVC 30/22MM | Z620 - ACE SCHMERSAL | MARCA ACE SCHMERSAL. | MARCA ACE SCHMERSAL. | [6 empty] | 2 |  |  |  |  | 6
704745 | ANEL VED O-RING BUNA 90SH 5,33X304,17 | ANILLO SELL O-RING BUNA 90SH 5,33X304,17 |  | ANEL, VEDACAO; | ANILLO, SELLO; |  |  | INSPEÇÃO: CLASSE 3 | INSPECCIÓN: CLASE 3 |  |  | 2 | TIPO: O-RING | TIPO: O-RING |  |  | 1
704745 | ANEL VED O-RING BUNA 90SH 5,33X304,17 | ANILLO SELL O-RING BUNA 90SH 5,33X304,17 |  | TIPO O-RING; | TIPO O-RING; | [6 empty] | 2 | MATERIAL: BORRACHA NITRILICA (BUNA-N) | MATERIAL: BORRACHA NITRILICA (BUNA-N) |  |  | 2
704745 | ANEL VED O-RING BUNA 90SH 5,33X304,17 | ANILLO SELL O-RING BUNA 90SH 5,33X304,17 |  | BORRACHA NITRILICA(BUNA-N); | GOMA NITRILICA (BUNA-N); | [6 empty] | 2 | DUREZA: 90 SHORE A | DUREZA: 90 SHORE A |  |  | 3
704745 | ANEL VED O-RING BUNA 90SH 5,33X304,17 | ANILLO SELL O-RING BUNA 90SH 5,33X304,17 |  | DUREZA 90 SHORE A; | DUREZA 90 SHORE A; | [6 empty] | 2 | DIAMETRO INTERNO: 304,17MM | DIAMETRO INTERNO: 304,17MM |  |  | 4
704745 | ANEL VED O-RING BUNA 90SH 5,33X304,17 | ANILLO SELL O-RING BUNA 90SH 5,33X304,17 |  | DIAMETRO INTERNO 304,17 mm; | DIAMETRO INTERNO 304,17 mm; | [6 empty] | 2 | DIAMETRO SECAO TRANSVERSAL: 5,33MM | DIAMETRO SECCION TRANSVERSAL: 5,33MM |  |  | 5
704745 | ANEL VED O-RING BUNA 90SH 5,33X304,17 | ANILLO SELL O-RING BUNA 90SH 5,33X304,17 |  | DIAMETRO SECAO TRANSVERSAL 5,33 mm. | DIAMETRO SECCION TRANSVERSAL 5,33 mm. | [6 empty] | 2 |  |  |  |  | 6
704796 | BRACADEIRA POLIAMIDA PT 145MM | ABRAZADERA POLIAMIDA PT 145MM |  | BRACADEIRA; | ABRAZADERA; | Marca referencia | Marca referencia | INSPEÇÃO: NÃO APLICÁVEL | INSPECCIÓN: NO APLICABLE | FAZ-SE NECESSÁRIA A AQUISIÇÃO DESTE COMPONENTE NA MODADALIDADE DE MARCA | ES NECESARIA LA AQUISICION DE ESTE COMPONENTE EN LA | 2 | MATERIAL: POLIAMIDA 6.6 | MATERIAL: POLIAMIDA 6.6 |  |  | 1
704796 | BRACADEIRA POLIAMIDA PT 145MM | ABRAZADERA POLIAMIDA PT 145MM |  | DIMENSAO 5.1/2 POLEGADA; | DIMENSION 5.1/2 PULGADA; | AVERY 08431 | AVERY 08431 |  |  | & MODELO POR EFEITO DE PADRONIZAÇÃO NA MONTAGEM DOS CABOS NA | MODALIDAD DE MARCA Y MODELO POR EFECTO DE ESTANDARI- | 2 | ACABAMENTO: COR PRETA | ACABADO: COR PRETA |  |  | 2
704796 | BRACADEIRA POLIAMIDA PT 145MM | ABRAZADERA POLIAMIDA PT 145MM |  | COR PRETA; | COLOR NEGRO; |  |  |  |  | ESTRUTURA | ZACION EN EL MONTAJE DE LOS CABLES DE EN LA ESTRUC- | 2 | FAIXA DE DIAMETROS: 20 A 35 MM | RANGO DE DIAMETROS: 20 A 35 MM |  |  | 3
704796 | BRACADEIRA POLIAMIDA PT 145MM | ABRAZADERA POLIAMIDA PT 145MM |  | PART NUMBER 08431 MARCA AVERY. | PART NUMBER 08431 MARCA AVERY. |  |  |  |  | DE SEGURANÇA DA ÁREA INDUSTRIAL (ESAI), NÃO SENDO POSSIVEL ADQUIRIR | TURA DE SEGURIDAD DEL ÁREA INDUSTRIAL (ESAI), NO | 2 | LARGURA: 3,60 mm | ANCHO: 3,60 mm |  |  | 4
704796 | BRACADEIRA POLIAMIDA PT 145MM | ABRAZADERA POLIAMIDA PT 145MM | [7 empty] | COMPONENTE SIMILAR. | SIENDO POSIBLE ADQUIRIR COMPONENTE SIMILAR. | 2 | COMPRIMENTO TOTAL: 150,00 mm | LARGO TOTAL: 150,00 mm |  |  | 5
704976 | PARARRAIOS ESTAC 60KV 10KA 19/62HZ | PARARRAYOS ESTAC 60KV 10KA 19/62HZ |  | PARARRAIOS, ESTACAO; | PARARRAYOS, ESTACION; |  |  | INSPEÇÃO: CLASSE 2 | INSPECCIÓN: CLASE 2 |  |  | 2 |  |  | ORIGINAL - - - - | TENSAO NOMINAL: 60KV | 1
704976 | PARARRAIOS ESTAC 60KV 10KA 19/62HZ | PARARRAYOS ESTAC 60KV 10KA 19/62HZ |  | ISOLADOR POLIMERICO; | AISLADOR POLIMERICO; | [6 empty] | 2 |  |  | SUBSTITUTO - SBKC 60/13.3 - TRIDELTA | CORRENTE MAXIMA SUPORTAVEL: 10KA | 2
704976 | PARARRAIOS ESTAC 60KV 10KA 19/62HZ | PARARRAYOS ESTAC 60KV 10KA 19/62HZ |  | TENSAO NOMINAL EFICAZ 60 kV; | TENSION NOMINAL EFICAZ 60 kV; | [6 empty] | 2 |  |  |  | FREQUENCIA NOMINAL: 19 A 63HZ | 3
704976 | PARARRAIOS ESTAC 60KV 10KA 19/62HZ | PARARRAYOS ESTAC 60KV 10KA 19/62HZ |  | FREQUENCIA NOMINAL 19 A 63 Hz; | FRECUENCIA NOMINAL 19 A 63 Hz; | [6 empty] | 2 |  |  |  | ACESSORIOS: 1 CONTADOR DE DESCARGA C/MILIAMPERIMETRO,4 KITS BASE ISOLANTE,1 CONECTOR LINHA | 4
704976 | PARARRAIOS ESTAC 60KV 10KA 19/62HZ | PARARRAYOS ESTAC 60KV 10KA 19/62HZ |  | CORRENTE INTENSIDADE SUPORTAVEL 10 kA; | CORRIENTE INTENSIDAD SOPORTABLE 10 kA; | [6 empty] | 2 |  |  |  | CARACTERISTICAS ADICIONAIS: ESPEC.: 6612-20-19505, 2710-20-15200, 6600-DC.4071, 4564-DC-4046, 6636-DF-89000 | 5
704976 | PARARRAIOS ESTAC 60KV 10KA 19/62HZ | PARARRAYOS ESTAC 60KV 10KA 19/62HZ |  | ACESSORIOS: 4 KITS DE BASE ISOLANTE E 1 CONECTOR DE | ACCESORIOS: 4 KITS DE BASE AISLANTE Y 1 CONECTOR DE | [6 empty] | 2 |  |  |  |  | 6
704976 | PARARRAIOS ESTAC 60KV 10KA 19/62HZ | PARARRAYOS ESTAC 60KV 10KA 19/62HZ |  | LINHA; | LINEA; | [6 empty] | 2 |  |  |  |  | 7
704976 | PARARRAIOS ESTAC 60KV 10KA 19/62HZ | PARARRAYOS ESTAC 60KV 10KA 19/62HZ |  | CONFORME ESPECIFICACOES TECNICAS ESP | CONFORME ESPECIFICACIONES TECNICAS ESP | [6 empty] | 2 |  |  |  |  | 8
704976 | PARARRAIOS ESTAC 60KV 10KA 19/62HZ | PARARRAYOS ESTAC 60KV 10KA 19/62HZ |  | 012/2007(6612.20.19505.P.R0 E 6612.20. 19505.I.R0); | 012/2007(6612.20.19505.P.R0 E 6612.20.19505.I.R0); | [6 empty] | 2 |  |  |  |  | 9
704976 | PARARRAIOS ESTAC 60KV 10KA 19/62HZ | PARARRAYOS ESTAC 60KV 10KA 19/62HZ |  | ESC 101/96(2710-20-15200-PR3 E 2710-20-15200-I-R3) E | ESC 101/96 (271020-15200-P-R3 Y 2710-20-15200-I-R3) Y | [6 empty] | 2 |  |  |  |  | 10
704976 | PARARRAIOS ESTAC 60KV 10KA 19/62HZ | PARARRAYOS ESTAC 60KV 10KA 19/62HZ |  | DESENHOS 6600-DC-4071-E-R3,4564-DC-4046-E-R4 E | PLANOS 6600-DC-4071-E-R3,4564-DC-4046E-R4 Y | [6 empty] | 2 |  |  |  |  | 11
704976 | PARARRAIOS ESTAC 60KV 10KA 19/62HZ | PARARRAYOS ESTAC 60KV 10KA 19/62HZ |  | 6636-DF-89000-P-R1. | 6636-DF-89000-P-R1. | [6 empty] | 2 |  |  |  |  | 12
705146 | KIT BANDAGEM IND 2''X12' (10 UN) | KIT VENDAJE IND 2''X12' (10 UN) | 21278 (STOP IT PIPE REPAIR SYSTEM 2"X12' | KIT BANDAGEM INDUSTRIAL; | KIT VENDAJE INDUSTRIAL; | Sugere-se a aquisição da referencia: | Se sugiere la adquisición de la referencia: | INSPEÇÃO: CLASSE 3 | INSPECCIÓN: CLASE 3 |  |  | 2 | TIPO: #1STOP IT 2X12POL | TIPO: #1STOP IT 2X12POL |  |  | 1
705146 | KIT BANDAGEM IND 2''X12' (10 UN) | KIT VENDAJE IND 2''X12' (10 UN) | 21278 (STOP IT PIPE REPAIR SYSTEM 2"X12' | APLICACAO TUBOS DE: | APLICACION TUBOS DE: | 21278 (STOP IT 2" x 12' / 5.08cm x 3.6m) - INDUMAR | 21278 (STOP IT 2" x 12' / 5.08cm x 3.6m) - INDUMAR |  |  |  |  | 2 | TIPO: #2(5,08CMX3,6M) | TIPO: #2(5,08CMX3,6M) |  |  | 2
705146 | KIT BANDAGEM IND 2''X12' (10 UN) | KIT VENDAJE IND 2''X12' (10 UN) | 21278 (STOP IT PIPE REPAIR SYSTEM 2"X12' | ACO CARBONO, ACO GALVANIZADO, ACO INOXIDAVEL | ACERO CARBONO, ACERO GALVANIZADO, ACERO INOXIDABLE | [6 empty] | 2 | TIPO: #3MARCA MULTIMETALL. | TIPO: #3MARCA MULTIMETALL. |  |  | 3
705146 | KIT BANDAGEM IND 2''X12' (10 UN) | KIT VENDAJE IND 2''X12' (10 UN) | 21278 (STOP IT PIPE REPAIR SYSTEM 2"X12' | ALUMINIO, COBRE, PVC, CPVC, PVDF, POLIETILENO | ALUMINIO, COBRE, PVC, CPVC, PVDF, POLIETILENO | Não será aceito produto da linha SEALUX 1900, tendo | No se aceptará producto de la línea SEALUX 1900, |  |  |  |  | 2 |  |  |  |  | 4
705146 | KIT BANDAGEM IND 2''X12' (10 UN) | KIT VENDAJE IND 2''X12' (10 UN) | 21278 (STOP IT PIPE REPAIR SYSTEM 2"X12' | POLIPROPILENO, FIBRA DE VIDRO; | POLIPROPILENO, FIBRA DE VIDRIO; | em vista este não ser ativado somente por água, mas | considerando que el mismo no se activa solamente |  |  |  |  | 2 |  |  |  |  | 5
705146 | KIT BANDAGEM IND 2''X12' (10 UN) | KIT VENDAJE IND 2''X12' (10 UN) | 21278 (STOP IT PIPE REPAIR SYSTEM 2"X12' | MATERIAL: | MATERIAL: | sim por componente "S", o qual escorre durante a | con agua, sino mediante el componente "S", el |  |  |  |  | 2 |  |  |  |  | 6
705146 | KIT BANDAGEM IND 2''X12' (10 UN) | KIT VENDAJE IND 2''X12' (10 UN) | 21278 (STOP IT PIPE REPAIR SYSTEM 2"X12' | FITA EM FIBRA DE VIDRO, REVESTIDA COM URETANO, | CINTA EN FIBRA DE VIDRIO, REVESTIDA CON URETANO | plicação, gerando transtorno quando utilizado para | cual se escurre durante la aplicación, generando |  |  |  |  | 2 |  |  |  |  | 7
705146 | KIT BANDAGEM IND 2''X12' (10 UN) | KIT VENDAJE IND 2''X12' (10 UN) | 21278 (STOP IT PIPE REPAIR SYSTEM 2"X12' | SEM COMPONENTE DE MISTURA (ATIVADO SOMENTE | SIN COMPONENTE DE MEZCLA (ACTIVADO SOLAMENTE | reparos em tubulações acima da altura do reparador | trastornos cuando se utiliza para reparaciones en |  |  |  |  | 2 |  |  |  |  | 8
705146 | KIT BANDAGEM IND 2''X12' (10 UN) | KIT VENDAJE IND 2''X12' (10 UN) | 21278 (STOP IT PIPE REPAIR SYSTEM 2"X12' | POR AGUA); | POR AGUA); | (material é de difícil remoção quando em contato com | tuberías por encima de la altura del reparador, el |  |  |  |  | 2 |  |  |  |  | 9
705146 | KIT BANDAGEM IND 2''X12' (10 UN) | KIT VENDAJE IND 2''X12' (10 UN) | 21278 (STOP IT PIPE REPAIR SYSTEM 2"X12' | COR BRANCA; | COLOR BLANCO; | a pele ou roupas). Além disto, a malha rasga com | material es de difícil remoción cuando entra en |  |  |  |  | 2 |  |  |  |  | 10
705146 | KIT BANDAGEM IND 2''X12' (10 UN) | KIT VENDAJE IND 2''X12' (10 UN) | 21278 (STOP IT PIPE REPAIR SYSTEM 2"X12' | DUREZA MINIMA 63 SHORE D (ASTM D 2240); | DUREZA MINIMA 63 SHORE D (ASTM D 2240); | facilidade quando aplicada a força para aplicação | contacto con la piel o la ropa). |  |  |  |  | 2 |  |  |  |  | 11
705146 | KIT BANDAGEM IND 2''X12' (10 UN) | KIT VENDAJE IND 2''X12' (10 UN) | 21278 (STOP IT PIPE REPAIR SYSTEM 2"X12' | RESISTENCIA TRACAO MINIMO: | RESISTENCIA TRACCION MINIMA: | do produto, neste caso é necessário descarta-lo e | Además, la malla se rasga con facilidad cuando se |  |  |  |  | 2 |  |  |  |  | 12
705146 | KIT BANDAGEM IND 2''X12' (10 UN) | KIT VENDAJE IND 2''X12' (10 UN) | 21278 (STOP IT PIPE REPAIR SYSTEM 2"X12' | 24.950 PSI / EM LARGURA / 172Mpa(ASTM D 3039); | 24.950 PSI / EN ANCHO / 172Mpa(ASTM D 3039); | usar novo. | aplica la fuerza para la colocación del producto, |  |  |  |  | 2 |  |  |  |  | 13
705146 | KIT BANDAGEM IND 2''X12' (10 UN) | KIT VENDAJE IND 2''X12' (10 UN) | 21278 (STOP IT PIPE REPAIR SYSTEM 2"X12' | RESISTENCIA A FLEXAO: | RESISTENCIA A FLEXION: | Poderá ser aceito material de outras marcas que | en este caso es necesario desecharlo y usar de nuevo. |  |  |  |  | 2 |  |  |  |  | 14
705146 | KIT BANDAGEM IND 2''X12' (10 UN) | KIT VENDAJE IND 2''X12' (10 UN) | 21278 (STOP IT PIPE REPAIR SYSTEM 2"X12' | 12.500 psi / 82.77 Mpa (± 5%) (ASTM790) | 12.500 psi / 82.77 Mpa (± 5%) (ASTM790) | atendam integralmente a especificação. | Puede ser aceptado material de otra marca que |  |  |  |  | 2 |  |  |  |  | 15
705146 | KIT BANDAGEM IND 2''X12' (10 UN) | KIT VENDAJE IND 2''X12' (10 UN) | 21278 (STOP IT PIPE REPAIR SYSTEM 2"X12' | PRESSAO MAXIMA DE TRABABALHO > DE 390 PSI (26,89BAR); | PRESIÓN MAXIMA DE TRABAJO > DE 390 PSI (26,89BAR) |  | atienda íntegramente la especificación. |  |  |  |  | 2 |  |  |  |  | 16
705146 | KIT BANDAGEM IND 2''X12' (10 UN) | KIT VENDAJE IND 2''X12' (10 UN) | 21278 (STOP IT PIPE REPAIR SYSTEM 2"X12' | RESISTENCIA A TEMPERATURA: | RESISTENCIA A TEMPERATURA: | [6 empty] | 2 |  |  |  |  | 17
705146 | KIT BANDAGEM IND 2''X12' (10 UN) | KIT VENDAJE IND 2''X12' (10 UN) | 21278 (STOP IT PIPE REPAIR SYSTEM 2"X12' | TRABALHO CONTINUA DE -29 A 125°C, | TRABAJO CONTINUO DE -29 A 125°C, | [6 empty] | 2 |  |  |  |  | 18
705146 | KIT BANDAGEM IND 2''X12' (10 UN) | KIT VENDAJE IND 2''X12' (10 UN) | 21278 (STOP IT PIPE REPAIR SYSTEM 2"X12' | INTERMITENTE DE 120 A 260°C; | INTERMITENTE DE 120 A 260°C; | [6 empty] | 2 |  |  |  |  | 19
705146 | KIT BANDAGEM IND 2''X12' (10 UN) | KIT VENDAJE IND 2''X12' (10 UN) | 21278 (STOP IT PIPE REPAIR SYSTEM 2"X12' | TEMPO DE APLICACAO 3 A 5 MINUTOS; | TIEMPO DE APLICACION 3 A 5 MINUTOS; | [6 empty] | 2 |  |  |  |  | 20
705146 | KIT BANDAGEM IND 2''X12' (10 UN) | KIT VENDAJE IND 2''X12' (10 UN) | 21278 (STOP IT PIPE REPAIR SYSTEM 2"X12' | TEMPO DE CURA PARA PRESSURIZACAO 30 MINUTOS(+/-5%); | TIEMPO DE CURADO PARA PRESURIZACION 30 MINUTOS(+/-5%); | [6 empty] | 2 |  |  |  |  | 21
705146 | KIT BANDAGEM IND 2''X12' (10 UN) | KIT VENDAJE IND 2''X12' (10 UN) | 21278 (STOP IT PIPE REPAIR SYSTEM 2"X12' | LARGURA 2 POLEGADAS (5,08 cm); | ANCHO 2" (5,08 cm); | [6 empty] | 2 |  |  |  |  | 22
705146 | KIT BANDAGEM IND 2''X12' (10 UN) | KIT VENDAJE IND 2''X12' (10 UN) | 21278 (STOP IT PIPE REPAIR SYSTEM 2"X12' | COMPRIMENTO 12 PES (3,6 m); | LARGO 12 PIES (3,6 m); | [6 empty] | 2 |  |  |  |  | 23
705146 | KIT BANDAGEM IND 2''X12' (10 UN) | KIT VENDAJE IND 2''X12' (10 UN) | 21278 (STOP IT PIPE REPAIR SYSTEM 2"X12' | EMBALAGEM COM 10 UNIDADES; | EMBALAJE CON 10 UNIDADES; | [6 empty] | 2 |  |  |  |  | 24
705146 | KIT BANDAGEM IND 2''X12' (10 UN) | KIT VENDAJE IND 2''X12' (10 UN) | 21278 (STOP IT PIPE REPAIR SYSTEM 2"X12' | NORMAS TECNICAS APLICAVEIS US DOT 49CFR 192 e 195, | NORMAS TECNICAS APLICABLES US DOT 49CFR 192 y 195, | [6 empty] | 2 |  |  |  |  | 25
705146 | KIT BANDAGEM IND 2''X12' (10 UN) | KIT VENDAJE IND 2''X12' (10 UN) | 21278 (STOP IT PIPE REPAIR SYSTEM 2"X12' | e ASME PCC-2; | y ASME PCC-2. | [6 empty] | 2 |  |  |  |  | 26
705146 | KIT BANDAGEM IND 2''X12' (10 UN) | KIT VENDAJE IND 2''X12' (10 UN) | 21278 (STOP IT PIPE REPAIR SYSTEM 2"X12' | CERTIFICACAO NSF/ANSI 61 (PARA USO AGUA POTAVEL). | CERTIFICACION NSF/ANSI 61 (PARA USO AGUA POTABLE). | [6 empty] | 2 |  |  |  |  | 27
705485 | FILTRO HIDR CESTA 3MICRA AR/AGUA 1000L/M | FILTRO HIDR CESTA 3MICRA AIR/AGU 1000L/M | 1013434B - HENGST FILTRATION GMBH | FILTRO, SECADOR; | FILTRO, SECADOR; | Marca referencia: | Marca referencia: | INSPEÇÃO: CLASSE 3 | INSPECCIÓN: CLASE 3 |  |  | 1 | TIPO: CESTA | TIPO: CESTA | SUBSTITUTO - BFD.130.3VL.G.6.I - INTERNORMEN | TIPO: CESTA SECADOR | 1
705485 | FILTRO HIDR CESTA 3MICRA AR/AGUA 1000L/M | FILTRO HIDR CESTA 3MICRA AIR/AGU 1000L/M | 1013434B - HENGST FILTRATION GMBH | TIPO CESTA; | TIPO CESTA; | [6 empty] | 1 | MATERIAL ELEMENTO FILTRANTE: SILICA GEL | MATERIAL ELEMENTO FILTRANTE: SILICA GEL | SIMILAR - 1013434B - HENGST FILTRATION GMBH | FLUIDOS: AR / AGUA | 2
705485 | FILTRO HIDR CESTA 3MICRA AR/AGUA 1000L/M | FILTRO HIDR CESTA 3MICRA AIR/AGU 1000L/M | 1013434B - HENGST FILTRATION GMBH | MATERIAL ELEMENTO FILTRANTE SILICA GEL; | MATERIAL ELEMENTO FILTRANTE SILICA GEL; | 1013434B - Hengst Filtration GmbH | 1013434B - Hengst Filtration GmbH |  |  |  |  | 1 | GRAU DE FILTRAGEM: 3 MICRAS | GRADO DE FILTRAJE: 3 MICRAS | ORIGINAL - - - - | VAZAO: 1500 L/M | 3
705485 | FILTRO HIDR CESTA 3MICRA AR/AGUA 1000L/M | FILTRO HIDR CESTA 3MICRA AIR/AGU 1000L/M | 1013434B - HENGST FILTRATION GMBH | GRAU DE FILTRAGEM 3 MICRAS; | GRADO DE FILTRAJE 3 MICRAS; | [6 empty] | 1 | CAPACIDADE ABSORCAO AGUA 25ºC: 0,576L DE AGUA | CAPACIDAD ABSORCION AGUA 25ºC: 0,576L DE AGUA | SUBSTITUTO - BFSK125-2X/H3V3-M-S-CV - BOSCH REXROTH | GRAU DE FILTRAGEM: 3 MICRAS | 4
705485 | FILTRO HIDR CESTA 3MICRA AR/AGUA 1000L/M | FILTRO HIDR CESTA 3MICRA AIR/AGU 1000L/M | 1013434B - HENGST FILTRATION GMBH | CAPACIDADE DE ABSORCAO 25°C 0,576L DE AGUA; | CAPACIDAD ABSORCION AGUA 25ºC 0,576L DE AGUA; | BFSK125-2X/H3V3-M-S-CV - Bosch Rexroth | BFSK125-2X/H3V3-M-S-CV - Bosch Rexroth |  |  |  |  | 1 | FLUIDOS: #1AIRE/AGUA | FLUIDOS: #1AIRE/AGUA |  | VOLUME DE SECANTE: 2000 CM3 | 5
705485 | FILTRO HIDR CESTA 3MICRA AR/AGUA 1000L/M | FILTRO HIDR CESTA 3MICRA AIR/AGU 1000L/M | 1013434B - HENGST FILTRATION GMBH | FLUIDOS AR/AGUA, CLASSIFICACION HLP, HETG; | TIPO DE FLUIDO AIRE/AGUA, CLASIFICACION HLP, HETG; | [6 empty] | 1 | FLUIDOS: #2CLASIFICACION HLP, HETG | FLUIDOS: #2CLASIFICACION HLP, HETG |  | CAPACIDADE ABSORCAO DE AGUA A 25º: 57 G | 6
705485 | FILTRO HIDR CESTA 3MICRA AR/AGUA 1000L/M | FILTRO HIDR CESTA 3MICRA AIR/AGU 1000L/M | 1013434B - HENGST FILTRATION GMBH | VAZAO MAXIMA 1000 l/min; | CAUDAL MAXIMO 1000 l/min; | BFD.130.3VL.G.6.I - Internormen | BFD.130.3VL.G.6.I - Internormen |  |  |  |  | 1 | VAZAO MAXIMA: 1000 l/min | CAUDAL MAXIMO: 1000 l/min |  | CONEXAO: INFERIOR 1.1/4 POL BSP MACHO | 7
705485 | FILTRO HIDR CESTA 3MICRA AR/AGUA 1000L/M | FILTRO HIDR CESTA 3MICRA AIR/AGU 1000L/M | 1013434B - HENGST FILTRATION GMBH | VOLUME SECANTE 2000 cm3; | VOLUMEN DE SECANTE 2000 CM3; | [6 empty] | 1 | VOLUME DE SECANTE: 2000 CM3 | VOLUMEN DE SECANTE: 2000 CM3 |  | DIMENSOES: ALTURA 366MM, DIAMETRO 123,5MM | 8
705485 | FILTRO HIDR CESTA 3MICRA AR/AGUA 1000L/M | FILTRO HIDR CESTA 3MICRA AIR/AGU 1000L/M | 1013434B - HENGST FILTRATION GMBH | CONEXAO INFERIOR 1.1/4" BSP MACHO. | CONEXION INFERIOR 1.1/4" BSP MACHO. | Prazo de entrega: 120 días. Os dois filtros sao importados. | Plazo de entrega: 120 días. Ambos filtros son importados. |  |  |  |  | 1 | CONEXAO: INFERIOR 1.1/4" BSP MACHO | CONEXION: INFERIOR 1.1/4" BSP MACHO |  | TIPO: CESTA SECADOR | 9
705485 | FILTRO HIDR CESTA 3MICRA AR/AGUA 1000L/M | FILTRO HIDR CESTA 3MICRA AIR/AGU 1000L/M | 1013434B - HENGST FILTRATION GMBH | [8 empty] | 1 |  |  |  | FLUIDOS: AR / AGUA, CLASSIFICACION HLP, HETG | 10
705485 | FILTRO HIDR CESTA 3MICRA AR/AGUA 1000L/M | FILTRO HIDR CESTA 3MICRA AIR/AGU 1000L/M | 1013434B - HENGST FILTRATION GMBH | [8 empty] | 1 |  |  |  | VAZAO: 1000 L/M | 11
705485 | FILTRO HIDR CESTA 3MICRA AR/AGUA 1000L/M | FILTRO HIDR CESTA 3MICRA AIR/AGU 1000L/M | 1013434B - HENGST FILTRATION GMBH | [8 empty] | 1 |  |  |  | GRAU DE FILTRAGEM: 3 MICRAS | 12
705485 | FILTRO HIDR CESTA 3MICRA AR/AGUA 1000L/M | FILTRO HIDR CESTA 3MICRA AIR/AGU 1000L/M | 1013434B - HENGST FILTRATION GMBH | [8 empty] | 1 |  |  |  | VOLUME DE SECANTE: 2000 CM3 | 13
705485 | FILTRO HIDR CESTA 3MICRA AR/AGUA 1000L/M | FILTRO HIDR CESTA 3MICRA AIR/AGU 1000L/M | 1013434B - HENGST FILTRATION GMBH | [8 empty] | 1 |  |  |  | CAPACIDADE ABSORCAO DE AGUA A 25º: 0,576 L | 14
705485 | FILTRO HIDR CESTA 3MICRA AR/AGUA 1000L/M | FILTRO HIDR CESTA 3MICRA AIR/AGU 1000L/M | 1013434B - HENGST FILTRATION GMBH | [8 empty] | 1 |  |  |  | CONEXAO: INFERIOR 1.1/4 POL BSP MACHO | 15
705485 | FILTRO HIDR CESTA 3MICRA AR/AGUA 1000L/M | FILTRO HIDR CESTA 3MICRA AIR/AGU 1000L/M | 1013434B - HENGST FILTRATION GMBH | [8 empty] | 1 |  |  |  | MATERIAL DO ELEMENTO FILTRANTE: SILICA GEL | 16
706130 | BOMBONA POLIET AZ 50L | BIDON POLIET AZ 50L |  | BOMBONA EM PEAD (POLIETILENO DE ALTA DENSIDADE); | BIDON EN PEAD (POLIETILENO DE ALTA DENSIDAD); |  |  | INSPEÇÃO: NÃO APLICÁVEL | INSPECCIÓN: NO APLICABLE |  |  | 1 |  |  |  |  | 1
706130 | BOMBONA POLIET AZ 50L | BIDON POLIET AZ 50L |  | BOCA LARGA; | BOCA ANCHA; | [6 empty] | 1 |  |  |  |  | 2
706130 | BOMBONA POLIET AZ 50L | BIDON POLIET AZ 50L |  | TAMPA REMOVIVEL; | TAPA REMOVIBLE; | [6 empty] | 1 |  |  |  |  | 3
706130 | BOMBONA POLIET AZ 50L | BIDON POLIET AZ 50L |  | ALCAS LATERAIS; | MANIJAS LATERALES; | [6 empty] | 1 |  |  |  |  | 4
706130 | BOMBONA POLIET AZ 50L | BIDON POLIET AZ 50L |  | CINTA DE ACO ZINCADO A QUENTE COM FECHO PARA | CINTA DE ACERO ZINCADO AL FUEGO Y PASADOR PARA | [6 empty] | 1 |  |  |  |  | 5
706130 | BOMBONA POLIET AZ 50L | BIDON POLIET AZ 50L |  | COLOCACAO DE LACRE; | COLOCACION DE CIERREE; | [6 empty] | 1 |  |  |  |  | 6
706130 | BOMBONA POLIET AZ 50L | BIDON POLIET AZ 50L |  | COR AZUL; | COLOR AZUL; | [6 empty] | 1 |  |  |  |  | 7
706130 | BOMBONA POLIET AZ 50L | BIDON POLIET AZ 50L |  | CAPACIDADE 50 LITROS. | CAPACIDAD 50 LITROS. | [6 empty] | 1 |  |  |  |  | 8
706296 | CIRCUITO INTEG LM124AJ | CIRCUITO INTEG LM124AJ |  | CIRCUITO INTEGRADO ACOPLADOR OPTICO, REFERENCIA | CIRCUITO INTEGRADO ACOPLADOR OPTICO, REFERENCIA |  |  | INSPEÇÃO: CLASSE 3 | INSPECCIÓN: CLASE 3 |  |  | 2 | FUNCAO: ACOPLADOR OPTICO | FUNCION: ACOPLADOR OPTICO |  |  | 1
706296 | CIRCUITO INTEG LM124AJ | CIRCUITO INTEG LM124AJ |  | NUMERICA LM124AJ. | NUMERICA LM124AJ. | [6 empty] | 2 | NUMERO DE REFERENCIA: LM 124 AJ | NUMERO DE REFERENCIA: LM 124 AJ |  |  | 2
706684 | PRESSOSTATO PIST 10-100BAR 1/4" 1RV BAIX | PRESOSTATO PIST 10-100BAR 1/4" 1RV BAJ | HED8 OA-2X/100 K14 + R901017012 - REXROTH | PRESSOSTATO; | PRESOSTATO; |  |  | INSPEÇÃO: CLASSE 3 | INSPECCIÓN: CLASE 3 | FAZ-SE NECESSÁRIA A AQUISIÇÃO DOS MATE- | ES NECESARIA LA ADQUISICION DE LOS | 1 | TIPO: #1HIDROESTATICO A PISTON | TIPO: #1HIDROESTATICO A PISTON | SUBSTITUTO - HED8 OA-2X/100 K14 + R901017012 - BOSCH REXROTH | FAIXA DE AJUSTE: 10 A 100 BAR | 1
706684 | PRESSOSTATO PIST 10-100BAR 1/4" 1RV BAIX | PRESOSTATO PIST 10-100BAR 1/4" 1RV BAJ | HED8 OA-2X/100 K14 + R901017012 - REXROTH | TIPO HIDROESTATICO A PISTAO; | TIPO HIDROESTATICO A PISTON; |  |  |  |  | RIAIS DA MARCA E MODELO ESPECIFICADOS, | MATERIALES DE LA MARCA Y MODELO ESPECI- | 1 | TIPO: #2AJUSTABLE | TIPO: #2AJUSTABLE | ORIGINAL - - - - | TOLERANCIA: +/-1% PRESSAO MAX. AJUSTADA | 2
706684 | PRESSOSTATO PIST 10-100BAR 1/4" 1RV BAIX | PRESOSTATO PIST 10-100BAR 1/4" 1RV BAJ | HED8 OA-2X/100 K14 + R901017012 - REXROTH | AJUSTAVEL; | AJUSTABLE; |  |  |  |  | CONSIDERANDO QUE OS MESMOS SÃO | FICADOS, CONSIDERANDO QUE LOS MISMOS | 1 | FAIXA DE AJUSTE: 10 A 100 BAR | RANGO AJUSTE: 10 A 100 BAR |  | PRESSAO MAXIMA DE TRABALHO: 350 BAR | 3
706684 | PRESSOSTATO PIST 10-100BAR 1/4" 1RV BAIX | PRESOSTATO PIST 10-100BAR 1/4" 1RV BAJ | HED8 OA-2X/100 K14 + R901017012 - REXROTH | FAIXA DE AJUSTE 10 A 100 BAR; | RANGO AJUSTE 10 A 100 BAR; |  |  |  |  | SOBRESSALENTES DO CONTRATO 6128/2000, | SON SOBRESALIENTES DEL CONSTRATO | 1 | TOLERANCIA: #1+/-1% DE LA PRESION MAXIMA | TOLERANCIA: #1+/-1% DE LA PRESION MAXIMA |  | VEDACAO: NBR | 4
706684 | PRESSOSTATO PIST 10-100BAR 1/4" 1RV BAIX | PRESOSTATO PIST 10-100BAR 1/4" 1RV BAJ | HED8 OA-2X/100 K14 + R901017012 - REXROTH | TOLERANCIA +/-1% DA PRESSAO MAXIMA AJUSTADA; | TOLERANCIA +/-1% DE LA PRESION MAXIMA AJUSTADA; |  |  |  |  | RESPALDADO PELO COMITÊ GESTOR DO | 6128/2000, RESPALDADO POR EL COMITE | 1 | TOLERANCIA: #2AJUSTADA | TOLERANCIA: #2AJUSTADA |  | CONEXAO: ROSCA BSP 1/4" | 5
706684 | PRESSOSTATO PIST 10-100BAR 1/4" 1RV BAIX | PRESOSTATO PIST 10-100BAR 1/4" 1RV BAJ | HED8 OA-2X/100 K14 + R901017012 - REXROTH | PRESSAO DE SERVICO MAXIMA 350 BAR; | PRESION DE SERV MAX 350 BAR; |  |  |  |  | EMPREENDIMENTO DAS UNIDADES GERADORAS | GESTOR DEL EMPRENDIMIENTO DE LAS UNIDA- | 1 | TOLERANCIA: #3PRESION DE SERV MAX 350 BAR | TOLERANCIA: #3PRESION DE SERV MAX 350 BAR |  | FIXACAO: CONEXAO TRAZEIRA - M5 X 50MM | 6
706684 | PRESSOSTATO PIST 10-100BAR 1/4" 1RV BAIX | PRESOSTATO PIST 10-100BAR 1/4" 1RV BAJ | HED8 OA-2X/100 K14 + R901017012 - REXROTH | VEDACAO NBR; | JUNTAS NBR; |  |  |  |  | 09A / 18A, CONFORME ÍTEM 5 DA ATA DE RE- | DES GENERADORAS 09A / 18A, CONFORME AL | 1 | TOLERANCIA: #4JUNTAS NBR | TOLERANCIA: #4JUNTAS NBR |  | TENSAO NOMINAL: 250VCA | 7
706684 | PRESSOSTATO PIST 10-100BAR 1/4" 1RV BAIX | PRESOSTATO PIST 10-100BAR 1/4" 1RV BAJ | HED8 OA-2X/100 K14 + R901017012 - REXROTH | CONEXAO ROSCA BSP 1/4"; | CONEXION ROSCA BSP 1/4 PULGADA; |  |  |  |  | UNIÃO (AR 01/08-E) DE 05/03/08. | ITEM 5 DEL ACTA DE REUNION | 1 | TENSAO NOMINAL: TENSION NOMINAL 250 V | TENSION NOMINAL: TENSION NOMINAL 250 V |  | NUMERO E TIPOS DE CONTATOS: 1RV | 8
706684 | PRESSOSTATO PIST 10-100BAR 1/4" 1RV BAIX | PRESOSTATO PIST 10-100BAR 1/4" 1RV BAJ | HED8 OA-2X/100 K14 + R901017012 - REXROTH | FIXACAO CONEXAO TRASEIRA M5X50 mm; | FIJACION CONEXION TRASERA M5X50 mm; | [5 empty] | (AR 01/08-E) DE 05/03/08. | 1 | CONEXAO: ROSCA BSP 1/4 PULGADA | CONEXION: ROSCA BSP 1/4 PULGADA |  | CORRENTE NOMINAL DOS CONTATOS: 2A/250VCA E 0,50A/50VCC | 9
706684 | PRESSOSTATO PIST 10-100BAR 1/4" 1RV BAIX | PRESOSTATO PIST 10-100BAR 1/4" 1RV BAJ | HED8 OA-2X/100 K14 + R901017012 - REXROTH | TENSAO NOMINAL 250 V; | TENSION NOMINAL 250 V; | [6 empty] | 1 | FIXACAO: CONEXION TRASERA M5X50 mm | FIJACION: CONEXION TRASERA M5X50 mm |  | TIPO DE ATUACAO DOS CONTATOS: BAIXA | 10
706684 | PRESSOSTATO PIST 10-100BAR 1/4" 1RV BAIX | PRESOSTATO PIST 10-100BAR 1/4" 1RV BAJ | HED8 OA-2X/100 K14 + R901017012 - REXROTH | CONTATOS(S) 1RV; | CONTACTOS(S) 1RV; | [6 empty] | 1 | CONEXAO ELETRICA: EN 175301-803, 3 polos + PE | CONEXION ELECTRICA: EN 175301-803, 3 polos + PE |  | CONEXAO ELETRICA: EN 175301-803 3 POLOS + PE | 11
706684 | PRESSOSTATO PIST 10-100BAR 1/4" 1RV BAIX | PRESOSTATO PIST 10-100BAR 1/4" 1RV BAJ | HED8 OA-2X/100 K14 + R901017012 - REXROTH | CORRENTE NOMINAL CONTATOS 2A/250 VCA - 0,5A/50 VCC; | CORRIENTE NOMINAL CONTACTOS 2A/250 VCA - 0,5A/50 VCC; | [6 empty] | 1 | NUMERO E TIPO(S) DE CONTATO(S): 1RV | NUMERO Y TIPOS DE CONTACTOS: 1RV |  | GRAU DE PROTECAO: IP65 | 12
706684 | PRESSOSTATO PIST 10-100BAR 1/4" 1RV BAIX | PRESOSTATO PIST 10-100BAR 1/4" 1RV BAJ | HED8 OA-2X/100 K14 + R901017012 - REXROTH | TIPO DE ACTUACAO DE CONTATO BAIXA(NA DESCIDA); | TIPO DE ACTUACION DE CONTACTOS BAJA(BAJADA); | [6 empty] | 1 | CORRENTE NOMINAL DOS CONTATOS: 2A/250 VCA - 0,5A/50 VCC | CORRIENTE NOMINAL CONTACTOS: 2A/250 VCA - 0,5A/50 VCC |  | CONTINUACAO DA CARACTERISTICA: ACESORIO CONETOR SEM CIRCUITO PARA CONEXAO K14(R901017012) | 13
706684 | PRESSOSTATO PIST 10-100BAR 1/4" 1RV BAIX | PRESOSTATO PIST 10-100BAR 1/4" 1RV BAJ | HED8 OA-2X/100 K14 + R901017012 - REXROTH | CONEXAO ELETRICA EN 175301-803 3 polos + PE; | CONEXION ELECTRICA EN 175301-803, 3 polos + PE; | [6 empty] | 1 | TIPO DE ATUACAO DOS CONTATOS: BAJA | TIPO DE ACTUACION DE CONTACTOS: BAJA |  | CARACTERISTICAS ADICIONAIS: AJUSTE POR MEIO DE PORCA HEXAGONAL | 14
706684 | PRESSOSTATO PIST 10-100BAR 1/4" 1RV BAIX | PRESOSTATO PIST 10-100BAR 1/4" 1RV BAJ | HED8 OA-2X/100 K14 + R901017012 - REXROTH | GRAU DE PROTECAO IP 65; | GRADO DE PROTECCION IP 65; | [6 empty] | 1 | GRAU DE PROTECAO: #1IP 65 | GRADO DE PROTECCION: #1IP 65 |  |  | 15
706684 | PRESSOSTATO PIST 10-100BAR 1/4" 1RV BAIX | PRESOSTATO PIST 10-100BAR 1/4" 1RV BAJ | HED8 OA-2X/100 K14 + R901017012 - REXROTH | ACESORIO CONETOR SEM CIRCUITO PARA CONEXAO K14(R901017012); | ACCESORIO CONECTOR SIN CIRCUITO PARA CONEXION K14(R901017012); | [6 empty] | 1 | GRAU DE PROTECAO: #2OBS.:AJUSTE POR MEDIO DE | GRADO DE PROTECCION: #2OBS.:AJUSTE POR MEDIO DE |  |  | 16
706684 | PRESSOSTATO PIST 10-100BAR 1/4" 1RV BAIX | PRESOSTATO PIST 10-100BAR 1/4" 1RV BAJ | HED8 OA-2X/100 K14 + R901017012 - REXROTH | OBS.:AJUSTE POR MEIO DE PORCA HEXAGONAL; | OBS.:AJUSTE POR MEDIO DE TUERCA HEXAGONAL; | [6 empty] | 1 | GRAU DE PROTECAO: #3TUERCA HEXAGONAL | GRADO DE PROTECCION: #3TUERCA HEXAGONAL |  |  | 17
706684 | PRESSOSTATO PIST 10-100BAR 1/4" 1RV BAIX | PRESOSTATO PIST 10-100BAR 1/4" 1RV BAJ | HED8 OA-2X/100 K14 + R901017012 - REXROTH | REFERENCIA HED8 OA-2X/100 K14 + R901017012; | REFERENCIA HED8 OA-2X/100 K14 + R901017012; | [6 empty] | 1 | GRAU DE PROTECAO: #5ACCESORIO CONECTOR | GRADO DE PROTECCION: #5ACCESORIO CONECTOR |  |  | 18
706684 | PRESSOSTATO PIST 10-100BAR 1/4" 1RV BAIX | PRESOSTATO PIST 10-100BAR 1/4" 1RV BAJ | HED8 OA-2X/100 K14 + R901017012 - REXROTH | MARCA BOSCH REXROTH. | MARCA BOSCH REXROTH. | [6 empty] | 1 | GRAU DE PROTECAO: #6SIN CIRCUITO PARA CONEXION | GRADO DE PROTECCION: #6SIN CIRCUITO PARA CONEXION |  |  | 19
706684 | PRESSOSTATO PIST 10-100BAR 1/4" 1RV BAIX | PRESOSTATO PIST 10-100BAR 1/4" 1RV BAJ | HED8 OA-2X/100 K14 + R901017012 - REXROTH | [8 empty] | 1 | GRAU DE PROTECAO: #7K14(R901017012) | GRADO DE PROTECCION: #7K14(R901017012) |  |  | 20
706684 | PRESSOSTATO PIST 10-100BAR 1/4" 1RV BAIX | PRESOSTATO PIST 10-100BAR 1/4" 1RV BAJ | HED8 OA-2X/100 K14 + R901017012 - REXROTH | [8 empty] | 1 | REFERENCIA: #1HED8 OA-2X/100 K14 + | REFERENCIA: #1HED8 OA-2X/100 K14 + |  |  | 21
706684 | PRESSOSTATO PIST 10-100BAR 1/4" 1RV BAIX | PRESOSTATO PIST 10-100BAR 1/4" 1RV BAJ | HED8 OA-2X/100 K14 + R901017012 - REXROTH | [8 empty] | 1 | REFERENCIA: #2R901017012 | REFERENCIA: #2R901017012 |  |  | 22
706684 | PRESSOSTATO PIST 10-100BAR 1/4" 1RV BAIX | PRESOSTATO PIST 10-100BAR 1/4" 1RV BAJ | HED8 OA-2X/100 K14 + R901017012 - REXROTH | [8 empty] | 1 | MARCA: BOSCH REXROTH | MARCA: BOSCH REXROTH |  |  | 23
706830 | PLACA PVC EXPAN 3X1220X2440MM CZ | PLACA PVC EXPAN 3X1220X2440MM CZ |  | PLACA, PVC; | PLACA, PVC; | [6 empty] | 1 | TIPO: EXPANDIDO | TIPO: EXPANDIDO |  |  | 1
706830 | PLACA PVC EXPAN 3X1220X2440MM CZ | PLACA PVC EXPAN 3X1220X2440MM CZ |  | TIPO EXPANDIDO; | TIPO EXPANDIDO; | [6 empty] | 1 | COR: CINZA | COLOR: CINZA |  |  | 2
706830 | PLACA PVC EXPAN 3X1220X2440MM CZ | PLACA PVC EXPAN 3X1220X2440MM CZ |  | COR CINZA; | COLOR GRIS; | [6 empty] | 1 | ESPESSURA: 3,0000 mm | ESPESOR: 3,0000 mm |  |  | 3
706830 | PLACA PVC EXPAN 3X1220X2440MM CZ | PLACA PVC EXPAN 3X1220X2440MM CZ |  | ESPESSURA 3 mm; | ESPESOR 3 mm; | [6 empty] | 1 | LARGURA: 1.220,00 mm | ANCHO: 1.220,00 mm |  |  | 4
706830 | PLACA PVC EXPAN 3X1220X2440MM CZ | PLACA PVC EXPAN 3X1220X2440MM CZ |  | LARGURA 1.220 mm; | ANCHO 1.220 mm; | [6 empty] | 1 | COMPRIMENTO EM MILIMETROS: 2.440,00 mm | LARGO EN MILIMETROS: 2.440,00 mm |  |  | 5
706830 | PLACA PVC EXPAN 3X1220X2440MM CZ | PLACA PVC EXPAN 3X1220X2440MM CZ |  | COMPRIMENTO 2.440 mm. | LARGO 2.440 mm. | [6 empty] | 1 |  |  |  |  | 6
706832 | PLACA PVC EXPAN 3X1220X2440MM AM | PLACA PVC EXPAN 3X1220X2440MM AM |  | PLACA, PVC; | PLACA, PVC; |  |  | INSPEÇÃO: NÃO APLICÁVEL | INSPECCIÓN: NO APLICABLE |  |  | 1 | TIPO: EXPANDIDO | TIPO: EXPANDIDO |  |  | 1
706832 | PLACA PVC EXPAN 3X1220X2440MM AM | PLACA PVC EXPAN 3X1220X2440MM AM |  | TIPO EXPANDIDO; | TIPO EXPANDIDO; | [6 empty] | 1 | COR: AMARELA | COLOR: AMARELA |  |  | 2
706832 | PLACA PVC EXPAN 3X1220X2440MM AM | PLACA PVC EXPAN 3X1220X2440MM AM |  | COR AMARELA; | COLOR AMARILLO; | [6 empty] | 1 | ESPESSURA: 3,0000 mm | ESPESOR: 3,0000 mm |  |  | 3
706832 | PLACA PVC EXPAN 3X1220X2440MM AM | PLACA PVC EXPAN 3X1220X2440MM AM |  | ESPESSURA 3 mm; | ESPESOR 3 mm; | [6 empty] | 1 | LARGURA: 1.220,00 mm | ANCHO: 1.220,00 mm |  |  | 4
706832 | PLACA PVC EXPAN 3X1220X2440MM AM | PLACA PVC EXPAN 3X1220X2440MM AM |  | LARGURA 1.220 mm; | ANCHO 1.220 mm; | [6 empty] | 1 | COMPRIMENTO EM MILIMETROS: 2.440,00 mm | LARGO EN MILIMETROS: 2.440,00 mm |  |  | 5
706832 | PLACA PVC EXPAN 3X1220X2440MM AM | PLACA PVC EXPAN 3X1220X2440MM AM |  | COMPRIMENTO 2.440 mm. | LARGO 2.440 mm. | [6 empty] | 1 |  |  |  |  | 6
706977 | VALVULA ESF INOX 400BAR 12MM | VALVULA BOLA INOX 400BAR 12MM |  | VALVULA, ESFERA; | VALVULA, ESFERA; | Marca referencia | Marca referencia | INSPEÇÃO: CLASSE 3 | INSPECCIÓN: CLASE 3 |  |  | 2 | MATERIAL DO CORPO: ACO INOX | MATERIAL DEL CUERPO: ACO INOX | ORIGINAL - KH3-16SR-T-1112-01X (701851) - HYDAC | PRESSAO MAXIMA DE TRABALHO: 400 BAR | 1
706977 | VALVULA ESF INOX 400BAR 12MM | VALVULA BOLA INOX 400BAR 12MM |  | PRESSÃO MAXIMA DE TRABALHO 400 BAR; | PRESSÃO MAXIMA DE TRABALHO 400 BAR; | HYDAC - KH3-16SR-T-1112-01X | HYDAC - KH3-16SR-T-1112-01X |  |  |  |  | 2 | MATERIAL DA HASTE: ACO | MATERIAL DEL VASTAGO: ACO |  | TEMPERATURA MAXIMA DE TRABALHO: 80 GR | 2
706977 | VALVULA ESF INOX 400BAR 12MM | VALVULA BOLA INOX 400BAR 12MM |  | TEMPERATURA MAXIMA DE TRABALHO 80 °C | TEMPERATURA MAXIMA DE TRABALHO 80 °C | [6 empty] | 2 | MATERIAL DA ESFERA: ACO CARBONO DURO | MATERIAL DE LA ESFERA: ACO CARBONO DURO |  | TIPO DE PASSAGEM: 3 VIAS E 3 POSIÇÕES | 3
706977 | VALVULA ESF INOX 400BAR 12MM | VALVULA BOLA INOX 400BAR 12MM |  | TIPO DE PASSEGEM 3 VIAS E 3 POSICOES; | TIPO DE PASSEGEM 3 VIAS E 3 POSICOES; | [6 empty] | 2 | MATERIAL DA SEDE: BORRACHA NITRILICA NBR | MATERIAL DEL ASIENTO: BORRACHA NITRILICA NBR |  | DIAMETRO NOMINAL: 12MM | 4
706977 | VALVULA ESF INOX 400BAR 12MM | VALVULA BOLA INOX 400BAR 12MM |  | DIAMETRO NOMINAL 12 mm; | DIAMETRO NOMINAL 12 mm; | [6 empty] | 2 | MATERIAL VEDACAO DA HASTE: ACO | MATERIAL SELLO VASTAGO: ACO |  | EXTREMIDADES: ROSCA FEMEA M24 X 1,5 | 5
706977 | VALVULA ESF INOX 400BAR 12MM | VALVULA BOLA INOX 400BAR 12MM |  | EXTREMIDADES ROSCA FEMEA M24X1,5; | EXTREMIDADES ROSCA FEMEA M24X1,5; | [6 empty] | 2 | PRESSAO MAXIMA DE TRABALHO: 400BAR | PRESION MAXIMA DE TRABAJO: 400BAR |  | DISTANCIA ENTRE FACES PARALELAS: 140MM | 6
706977 | VALVULA ESF INOX 400BAR 12MM | VALVULA BOLA INOX 400BAR 12MM |  | DISTANCIA ENTRE FACES PARALELAS 140 mm; | DISTANCIA ENTRE FACES PARALELAS 140 mm; | [6 empty] | 2 | TEMPERATURA MAXIMA DE TRABALHO: 80 °C | TEMPERATURA MAXIMA DE TRABAJO: 80 °C |  | MATERIAL DO CORPO: ACO INOX | 7
706977 | VALVULA ESF INOX 400BAR 12MM | VALVULA BOLA INOX 400BAR 12MM |  | MATERIAL DO CORPO ACO INOXIDAVEL; | MATERIAL DO CORPO ACO INOXIDAVEL; | [6 empty] | 2 | TIPO DE PASSAGEM: 3 VIAS E 2 POSICOES | TIPO DE PASAJE: 3 VIAS E 2 POSICOES |  | MATERIAL DA HASTE: ACO | 8
706977 | VALVULA ESF INOX 400BAR 12MM | VALVULA BOLA INOX 400BAR 12MM |  | MATERIAL DA HASTE ACO; | MATERIAL DA HASTE ACO; | [6 empty] | 2 | TIPO DE ACIONAMENTO: ALAVANCA EM ALUMINIO | TIPO DE ACCIONAMIENTO: ALAVANCA EM ALUMINIO |  | MATERIAL DA ESFERA: ACO CARBONO DURO | 9
706977 | VALVULA ESF INOX 400BAR 12MM | VALVULA BOLA INOX 400BAR 12MM |  | MATERIAL DA ESFERA ACO CARBONO DURO; | MATERIAL DA ESFERA ACO CARBONO DURO; | [6 empty] | 2 | EXTREMIDADE(S): ROSCA MACHO M24X1,5 | EXTREMO(S): ROSCA MACHO M24X1,5 |  | MATERIAL DA SEDE: BORRACHA NITRILICA NBR | 10
706977 | VALVULA ESF INOX 400BAR 12MM | VALVULA BOLA INOX 400BAR 12MM |  | MATERIAL DA SEDE BORRACHA NITRILICA NRB; | MATERIAL DA SEDE BORRACHA NITRILICA NRB; | [6 empty] | 2 | DIAMETRO NOMINAL: 12,00MM | DIAMETRO NOMINAL: 12,00MM |  | MATERIAL VEDACAO DA HASTE: ACO | 11
706977 | VALVULA ESF INOX 400BAR 12MM | VALVULA BOLA INOX 400BAR 12MM |  | MATERIAL VEDACAO DA HASTE ACO; | MATERIAL VEDACAO DA HASTE ACO; | [6 empty] | 2 | DISTANCIA FACES PARALELAS: 140,00 mm | DISTANCIA CARAS PARALELAS: 140,00 mm |  | TIPO DE ACIONAMENTO: ALAVANCA EM ALUMINIO | 12
706977 | VALVULA ESF INOX 400BAR 12MM | VALVULA BOLA INOX 400BAR 12MM |  | TIPO DE ACIONAMENTO ALAVANCA EM ALUMINIO. | TIPO DE ACIONAMENTO ALAVANCA EM ALUMINIO. | [6 empty] | 2 |  |  |  |  | 13
706987 | EPROM FIRMWARE CIFM27 C256Q90 ATEEI | EPROM FIRMWARE CIFM27 C256Q90 ATEEI |  | EPROM; | EPROM; |  |  | INSPEÇÃO: CLASSE 3 | INSPECCIÓN: CLASE 3 | FAZ-SE NECESSÁRIO A AQUISIÇÃO DA MARCA/MODELO INDICADOS PARA | ES NECESARIA LA ADQUISICIÓN DE LA MARCA/MODELO | 2 | FUNCAO: #1ATUALIZACAO DE FIRMWARE | FUNCION: #1ATUALIZACAO DE FIRMWARE |  |  | 1
706987 | EPROM FIRMWARE CIFM27 C256Q90 ATEEI | EPROM FIRMWARE CIFM27 C256Q90 ATEEI |  | PARA ATUALIZACAO DE FIR mWARE DOS ANUNCIADORES DE | PARA ACTUALIZACION DEL FIR mWARE DE LOS ANUNCIADORES |  |  |  |  | MANTER OS PAINÉIS DOS ANUNCIADORES DE ALARME DA SE-MD, COM AS MESMAS | INDICADOS PARA MANTENER LOS PANELES DE LOS ANUNCIADORES | 2 | FUNCAO: #2CONFIGURADO SECUENCIA ISA | FUNCION: #2CONFIGURADO SECUENCIA ISA |  |  | 2
706987 | EPROM FIRMWARE CIFM27 C256Q90 ATEEI | EPROM FIRMWARE CIFM27 C256Q90 ATEEI |  | ALARMES; | DE ALARMAS; |  |  |  |  | CONFIGURAÇÕES JÁ MODIFICADAS/IMPLANTADAS, EVITANDO NOVOS RE-ARRANJOS | DE ALARMA DE LA SE-MD, CON LAS MISMAS CONFIGURACIONES | 2 | APLICACAO: ANUNCIADORES DE ALARMES | APLICACION: ANUNCIADORES DE ALARMES |  |  | 3
706987 | EPROM FIRMWARE CIFM27 C256Q90 ATEEI | EPROM FIRMWARE CIFM27 C256Q90 ATEEI |  | CONFIGURADO PARA A SEQUENCIA “ISA“; | CONFIGURADO PARA LA SECUENCIA “ISA“; |  |  |  |  | (CABLAGEM / FURAÇÃO DE PAINEL, ETC.). | YA REALIZADAS/IMPLANTADAS, EVITANDO NUEVAS MODIFICACIONES, | 2 |  |  |  |  | 4
706987 | EPROM FIRMWARE CIFM27 C256Q90 ATEEI | EPROM FIRMWARE CIFM27 C256Q90 ATEEI |  | SENDO QUE OS RELES REPLICADORES DEVEM REPLICAR AS | SIENDO QUE LOS RELES REPLICADORES DEBEN REPLICAR LAS | [5 empty] | CABLEADOS, PERFORACIÓN DE PANEL, ETC.) | 2 |  |  |  |  | 5
706987 | EPROM FIRMWARE CIFM27 C256Q90 ATEEI | EPROM FIRMWARE CIFM27 C256Q90 ATEEI |  | ENTRADAS DO CAMPO; | ENTRADAS DEL CAMPO; | [6 empty] | 2 |  |  |  |  | 6
706987 | EPROM FIRMWARE CIFM27 C256Q90 ATEEI | EPROM FIRMWARE CIFM27 C256Q90 ATEEI |  | E AO PRESSIONAR O BOTAO TESTE CANAL REPLICADORES | Y AL PRESIONAR EL BOTON TEST CANAL REPLICADORES | [6 empty] | 2 |  |  |  |  | 7
706987 | EPROM FIRMWARE CIFM27 C256Q90 ATEEI | EPROM FIRMWARE CIFM27 C256Q90 ATEEI |  | DEVERAO ATUAR E OS LED´S DEVERAO ACENDER; | DEBERAN ACTUAR Y LOS LED´S DEBERAN ENCENDER; | [6 empty] | 2 |  |  |  |  | 8
706987 | EPROM FIRMWARE CIFM27 C256Q90 ATEEI | EPROM FIRMWARE CIFM27 C256Q90 ATEEI |  | MODELO: CIFM27 C256Q90; | MODELO: CIFM27 C256Q90; | [6 empty] | 2 |  |  |  |  | 9
706987 | EPROM FIRMWARE CIFM27 C256Q90 ATEEI | EPROM FIRMWARE CIFM27 C256Q90 ATEEI |  | FAB. ATEEI. | FAB.ATEEI. | [6 empty] | 2 |  |  |  |  | 10
707331 | PRESSOSTATO -0,2/8BAR 10A | PRESOSTATO -0,2/8BAR 10A | KPI35 - 060-121766 - DANFOSS | PRESSOSTATO; | PRESOSTATO; | Referencia sugerida: | Referencia sugerida: | INSPEÇÃO: CLASSE 3 | INSPECCIÓN: CLASE 3 |  |  | 2 |  |  | ORIGINAL - KPI-35 - DANFOSS | TIPO: DIFERENCIAL AJUSTAVEL | 1
707331 | PRESSOSTATO -0,2/8BAR 10A | PRESOSTATO -0,2/8BAR 10A | KPI35 - 060-121766 - DANFOSS | FAIXA DE AJUSTE 0,2 A 8 bar; | FAJA DE AJUSTE 0,2 A 8 bar; | [6 empty] | 2 |  |  |  | FAIXA DE AJUSTE: 0.2 A 8 BAR | 2
707331 | PRESSOSTATO -0,2/8BAR 10A | PRESOSTATO -0,2/8BAR 10A | KPI35 - 060-121766 - DANFOSS | PARA USO COM LIQUIDO E GASES; | PARA USO CON LIQUIDO Y GASES; | KPI35 - 060-121766 - DANFOSS | KPI35 - 060-121766 - DANFOSS |  |  |  |  | 2 |  |  |  | FLUIDO: LIQUIDO E GASES | 3
707331 | PRESSOSTATO -0,2/8BAR 10A | PRESOSTATO -0,2/8BAR 10A | KPI35 - 060-121766 - DANFOSS | DIFERENCIAL AJUSTAVEL 0,4 A 1,5 BAR; | DIFERENCIAL AJUSTABLE 0,4 A 1,5 bar; | [6 empty] | 2 |  |  |  | DIFERENCIAL: AJUSTAVEL 0.4 A 1.5 BAR | 4
707331 | PRESSOSTATO -0,2/8BAR 10A | PRESOSTATO -0,2/8BAR 10A | KPI35 - 060-121766 - DANFOSS | PRESSAO MAXIMA DE TRABALHO 18 BAR; | PRESION MAXIMA DE TRABAJO 18 bar; | [6 empty] | 2 |  |  |  | PRESSAO: 18 BAR MAXIMA | 5
707331 | PRESSOSTATO -0,2/8BAR 10A | PRESOSTATO -0,2/8BAR 10A | KPI35 - 060-121766 - DANFOSS | ENTRADA PARA CABO ELETRICO DE 6 mm A 14 mm DE | ENTRADA PARA CABLE ELECTRICO DE 6 mm A 14 mm DE | [6 empty] | 2 |  |  |  | DIAMETRO: ENTRADA DE CABO DE 6 MM A 14 MM | 6
707331 | PRESSOSTATO -0,2/8BAR 10A | PRESOSTATO -0,2/8BAR 10A | KPI35 - 060-121766 - DANFOSS | DIAMETRO; | DIAMETRO; | [6 empty] | 2 |  |  |  | NUMERO E TIPOS DE CONTATOS: TIPO SPDT (NA/NF) | 7
707331 | PRESSOSTATO -0,2/8BAR 10A | PRESOSTATO -0,2/8BAR 10A | KPI35 - 060-121766 - DANFOSS | CONTATOS ELETRICO TIPO SPDT (NA/NF); | CONTACTOS ELECTRICOS TIPO SPDT(NA/NF),CA PACIDAD DEL | [6 empty] | 2 |  |  |  | GRAU DE PROTECAO: IP44 | 8
707331 | PRESSOSTATO -0,2/8BAR 10A | PRESOSTATO -0,2/8BAR 10A | KPI35 - 060-121766 - DANFOSS | CAPACIDADE DO CONTATO 10A EM CORRENTE ALTERNADA; | CONTACTO 10 A; | [6 empty] | 2 |  |  |  | CARACTERISTICAS ADICIONAIS: CAP. DE CONTATO 10A EM CORRENTE ALTERNADA, PARA CARGA RESISTIVA | 9
707331 | PRESSOSTATO -0,2/8BAR 10A | PRESOSTATO -0,2/8BAR 10A | KPI35 - 060-121766 - DANFOSS | PARA CARGA RESISTIVA; | EN CORRIENTES ALTERNADA; | [6 empty] | 2 |  |  |  |  | 10
707331 | PRESSOSTATO -0,2/8BAR 10A | PRESOSTATO -0,2/8BAR 10A | KPI35 - 060-121766 - DANFOSS | GRAU DE PROTECAO IP-44. | PARA CARGA RESISTIVA; | [6 empty] | 2 |  |  |  |  | 11
707331 | PRESSOSTATO -0,2/8BAR 10A | PRESOSTATO -0,2/8BAR 10A | KPI35 - 060-121766 - DANFOSS |  | GRADO DE PROTECCON IP-44. | [6 empty] | 2 |  |  |  |  | 12
707336 | DISJUNTOR TERMOMAG 2P 400V 32A 6KA C | DISYUNTOR TERMOMAG 2P 400V 32A 6KA C |  | DISJUNTOR; | DISYUNTOR; | REFERENCIA: | REFERENCIA: | INSPEÇÃO: CLASSE 3 | INSPECCIÓN: CLASE 3 |  |  | 1 | TIPO: TERMOMAGNETICO | TIPO: TERMOMAGNETICO | ALTERNATIVA - C60N-2P-32A - SCHNEIDER | INVOLUCRO: CAIXA PLASTICA | 1
707336 | DISJUNTOR TERMOMAG 2P 400V 32A 6KA C | DISYUNTOR TERMOMAG 2P 400V 32A 6KA C |  | TIPO TERMOMAGNETICO; | TIPO TERMOMAGNETICO; | ACTI9 IC60N 2P CURVA C 32A 440V | ACTI9 IC60N 2P CURVA C 32A 440V |  |  |  |  | 1 | TIPO DE CAIXA: #1PLASTICA | TIPO DE CAJA: #1PLASTICA | ORIGINAL - EZ9F33232 - SCHNEIDER | EXECUCAO: FIXO, SOBRE TRILHO DIN 35MM | 2
707336 | DISJUNTOR TERMOMAG 2P 400V 32A 6KA C | DISYUNTOR TERMOMAG 2P 400V 32A 6KA C |  | TIPO DE CAIXA PLASTICA; | TIPO DE CAJA PLASTICA; | A9F74232 | A9F74232 |  |  |  |  | 1 | TIPO DE CAIXA: #2FIXACAO TRILHO DIN 35MM | TIPO DE CAJA: #2FIXACAO TRILHO DIN 35MM |  | NUMERO DE POLOS: 2 | 3
707336 | DISJUNTOR TERMOMAG 2P 400V 32A 6KA C | DISYUNTOR TERMOMAG 2P 400V 32A 6KA C |  | FIXACAO TRILHO DIN 35 mm; | FIJACION RIEL DIN 35 mm; | [6 empty] | 1 | NUMERO DE POLOS: 2 | NUMERO DE POLOS: 2 |  | TIPO DE ACIONAMENTO: MANUAL | 4
707336 | DISJUNTOR TERMOMAG 2P 400V 32A 6KA C | DISYUNTOR TERMOMAG 2P 400V 32A 6KA C |  | NUMERO DE POLOS 2; | NUMERO DE POLOS 2; | [6 empty] | 1 | CARACTERISTICAS DE OPERACAO: MANUAL | CARACTERISTICAS DE OPERACION: MANUAL |  | TENSAO DE ISOLAMENTO: 400V | 5
707336 | DISJUNTOR TERMOMAG 2P 400V 32A 6KA C | DISYUNTOR TERMOMAG 2P 400V 32A 6KA C |  | CARACTERISTICAS DE OPERACAO MANUAL; | CARACTERISTICAS DE OPERACION MANUAL; | [6 empty] | 1 | TIPO DE ACIONAMENTO: ALAVANCA | TIPO DE ACCIONAMIENTO: ALAVANCA |  | CORRENTE NOMINAL DO INVOLUCRO: 63A | 6
707336 | DISJUNTOR TERMOMAG 2P 400V 32A 6KA C | DISYUNTOR TERMOMAG 2P 400V 32A 6KA C |  | TIPO DE ACIONAMENTO ALAVANCA; | TIPO DE ACCIONAMIENTO PALANCA; | [6 empty] | 1 | TENSAO DE ISOLAMENTO: 400 V | TENSION DE AISLAMIENTO: 400 V |  | CORRENTE CURTO CIRCUITO ASSIMETRICA: 6KA EM 400V | 7
707336 | DISJUNTOR TERMOMAG 2P 400V 32A 6KA C | DISYUNTOR TERMOMAG 2P 400V 32A 6KA C |  | TENSAO DE ISOLAMENTO 400 V; | TENSION DE AISLAMIENTO 400 V; | [6 empty] | 1 | CORRENTE NOMINAL: 32,00 A | CORRIENTE NOMINAL: 32,00 A |  | CORRENTE NOM. CONTATOS AUXILIARES: 6A | 8
707336 | DISJUNTOR TERMOMAG 2P 400V 32A 6KA C | DISYUNTOR TERMOMAG 2P 400V 32A 6KA C |  | CORRENTE NOMINAL 32 A; | CORRIENTE NOMINAL 32 A; | [6 empty] | 1 | CAPACIDADE INTERRUP SIMETRICA: 6KA EM 400V | CAPACIDAD INTERRUP SIMETRICA: 6KA EM 400V |  | TIPO DE DISPARADOR: TERMOMAGNETICO | 9
707336 | DISJUNTOR TERMOMAG 2P 400V 32A 6KA C | DISYUNTOR TERMOMAG 2P 400V 32A 6KA C |  | CAPACIDADE INTERRUP SIMETRICA 6 kA EM 400 V; | CAPACIDAD INTERRUP SIMETRICA 6 kA EN 400 V; | [6 empty] | 1 | AJUSTE DO ELEMENTO TERMICO: FIXO | AJUSTE DEL ELEMENTO TERMICO: FIXO |  | CORRENTE NOMINAL DISPARADOR: 32A | 10
707336 | DISJUNTOR TERMOMAG 2P 400V 32A 6KA C | DISYUNTOR TERMOMAG 2P 400V 32A 6KA C |  | AJUSTE DO ELEMENTO TERMICO FIXO; | AJUSTE ELEMENTO TERMICO FIJO; | [6 empty] | 1 | AJUSTE DO ELEMENTO MAGNETICO: FIXO | AJUSTE DEL ELEMENTO MAGNETICO: FIXO |  | CARACTERISTICA DO ELEMENTO TERMICO: FIXO | 11
707336 | DISJUNTOR TERMOMAG 2P 400V 32A 6KA C | DISYUNTOR TERMOMAG 2P 400V 32A 6KA C |  | AJUSTE DO ELEMENTO MAGNETICO FIXO; | AJUSTE ELEMENTO MAGNETICO FIJO; | [6 empty] | 1 | ALTURA: 81,00 mm | ALTURA: 81,00 mm |  | CARACTERISTICA ELEMENTO MAGNETICO: FIXO | 12
707336 | DISJUNTOR TERMOMAG 2P 400V 32A 6KA C | DISYUNTOR TERMOMAG 2P 400V 32A 6KA C |  | ALTURA 81 mm; | ALTURA 81 mm; | [6 empty] | 1 | LARGURA: 35,00 mm | ANCHO: 35,00 mm |  | NORMAS TECNICAS APLICAVEIS: ABNT NBR 60898 | 13
707336 | DISJUNTOR TERMOMAG 2P 400V 32A 6KA C | DISYUNTOR TERMOMAG 2P 400V 32A 6KA C |  | LARGURA 35 mm; | ANCHO 35 mm; | [6 empty] | 1 | PROFUNDIDADE: 74,00 mm | PROFUNDIDAD: 74,00 mm |  | CARACTERISTICAS ADICIONAIS: DIMENSOES MAXIMAS DO DISJUNTOR: ALT. 81MM, LARG. 35MM, PROF. 74MM | 14
707336 | DISJUNTOR TERMOMAG 2P 400V 32A 6KA C | DISYUNTOR TERMOMAG 2P 400V 32A 6KA C |  | PROFUNDIDADE 74 mm; | PROFUNDIDAD 74 mm; | [6 empty] | 1 | NORMAS TECNICAS APLICAVEIS: ABNT NBR 60898 | NORMAS TECNICAS APLICABLES: ABNT NBR 60898 |  | INVOLUCRO: MODULAR | 15
707336 | DISJUNTOR TERMOMAG 2P 400V 32A 6KA C | DISYUNTOR TERMOMAG 2P 400V 32A 6KA C |  | CONFORME NORMA(S) TECNICA(S) ABNT NBR 60898. | CONFORME NORMA(S) TECNICA(S) ABNT NBR 60898. | [6 empty] | 1 |  |  |  | EXECUCAO: TRILHO DIN, DE ENCAIXE | 16
707336 | DISJUNTOR TERMOMAG 2P 400V 32A 6KA C | DISYUNTOR TERMOMAG 2P 400V 32A 6KA C | [9 empty] | 1 |  |  |  | NUMERO DE POLOS: 2 | 17
707336 | DISJUNTOR TERMOMAG 2P 400V 32A 6KA C | DISYUNTOR TERMOMAG 2P 400V 32A 6KA C | [9 empty] | 1 |  |  |  | TIPO DE ACIONAMENTO: MANUAL | 18
707336 | DISJUNTOR TERMOMAG 2P 400V 32A 6KA C | DISYUNTOR TERMOMAG 2P 400V 32A 6KA C | [9 empty] | 1 |  |  |  | CORRENTE MAXIMA INTERRUPCAO (ICU): 3000 A IN A 230VCA 50/60 HZ PARA IEC 60898-1 | 19
707336 | DISJUNTOR TERMOMAG 2P 400V 32A 6KA C | DISYUNTOR TERMOMAG 2P 400V 32A 6KA C | [9 empty] | 1 |  |  |  | TIPO DE DISPARADOR: TERMOMAGNETICO | 20
707336 | DISJUNTOR TERMOMAG 2P 400V 32A 6KA C | DISYUNTOR TERMOMAG 2P 400V 32A 6KA C | [9 empty] | 1 |  |  |  | CORRENTE NOMINAL DISPARADOR: 32A | 21
707336 | DISJUNTOR TERMOMAG 2P 400V 32A 6KA C | DISYUNTOR TERMOMAG 2P 400V 32A 6KA C | [9 empty] | 1 |  |  |  | CARACTERISTICA DO ELEMENTO TERMICO: FIXO | 22
707336 | DISJUNTOR TERMOMAG 2P 400V 32A 6KA C | DISYUNTOR TERMOMAG 2P 400V 32A 6KA C | [9 empty] | 1 |  |  |  | CARACTERISTICA ELEMENTO MAGNETICO: CURVA C - 5....10XIN | 23
707336 | DISJUNTOR TERMOMAG 2P 400V 32A 6KA C | DISYUNTOR TERMOMAG 2P 400V 32A 6KA C | [9 empty] | 1 |  |  |  | CARACTERISTICAS DO ACIONAMENTO: ALAVANCA ARTICULADA | 24
707336 | DISJUNTOR TERMOMAG 2P 400V 32A 6KA C | DISYUNTOR TERMOMAG 2P 400V 32A 6KA C | [9 empty] | 1 |  |  |  | TIPO DE CONEXAO: FRONTAL | 25
707336 | DISJUNTOR TERMOMAG 2P 400V 32A 6KA C | DISYUNTOR TERMOMAG 2P 400V 32A 6KA C | [9 empty] | 1 |  |  |  | CARACTERISTICAS ADICIONAIS: [ICS] 3KA 100%XICN A 400V CA 50/60HZ PARA IEC 60898-1, TIPO REDE CA | 26
707336 | DISJUNTOR TERMOMAG 2P 400V 32A 6KA C | DISYUNTOR TERMOMAG 2P 400V 32A 6KA C | [9 empty] | 1 |  |  |  | DIMENSOES: ALTURA:81MM, LARGURA:35.4MM, PROFUNDIDADE: 73.6 MM | 27
707349 | VALVULA GAV FF FLANGE PN16 DN100 | VALVULA ESCLU HF BRIDA PN16 DN100 | EURO 23 - SAINT GOBAIN | VALVULA DE GAVETA; | VALVULA, ESCLUSA; | Referencia sugerida: | Referencia sugerida: | INSPEÇÃO: CLASSE 3 | INSPECCIÓN: CLASE 3 |  |  | 1 | MATERIAL DO CORPO: #1FERRO FUNDIDO DUCTIL | MATERIAL DEL CUERPO: #1FERRO FUNDIDO DUCTIL |  |  | 1
707349 | VALVULA GAV FF FLANGE PN16 DN100 | VALVULA ESCLU HF BRIDA PN16 DN100 | EURO 23 - SAINT GOBAIN | MATERIAL DO CORPO FERRO FUNDIDO; | MATERIAL DEL CUERPO HIERRO FUNDIDO; | [6 empty] | 1 | MATERIAL DO CORPO: #2ACABAMENTO EPOXI PO | MATERIAL DEL CUERPO: #2ACABAMENTO EPOXI PO |  |  | 2
707349 | VALVULA GAV FF FLANGE PN16 DN100 | VALVULA ESCLU HF BRIDA PN16 DN100 | EURO 23 - SAINT GOBAIN | ACABAMENTO EPOXI EM PO DE APLICACAO ELETROSTATICA, | ACABADO EPOXI EN POLVO DE APLICACIÓN ELECTROSTÁTICA, ESPESOR SECO MÍNIMO | Valvula Gaveta flangeada Tipo EURO 23 corpo curto com | Valvula Gaveta flangeada Tipo EURO 23 corpo curto com |  |  |  |  | 1 | MATERIAL DO CORPO: #3ELETROSTATICO | MATERIAL DEL CUERPO: #3ELETROSTATICO |  |  | 3
707349 | VALVULA GAV FF FLANGE PN16 DN100 | VALVULA ESCLU HF BRIDA PN16 DN100 | EURO 23 - SAINT GOBAIN | ESPESSURA SECA MINIMA DE 250 μm, COR AZUL; | DE 250 μm, COLOR AZUL. | cunha emborrachada DN 100 da marca PAM (Saint-Gobain) | cunha emborrachada DN 100 de la marca PAM (Saint-Gobain). |  |  |  |  | 1 | MATERIAL DO CORPO: #4COR AZUL RAL 5005 | MATERIAL DEL CUERPO: #4COR AZUL RAL 5005 |  |  | 4
707349 | VALVULA GAV FF FLANGE PN16 DN100 | VALVULA ESCLU HF BRIDA PN16 DN100 | EURO 23 - SAINT GOBAIN | MATERIAL DA CUNHA FERRO FUNDIDO, REVESTIDO COM EPDM; | MATERIAL DE LA CUNA HIERRO FUNDIDO, REVESTIDO CON EPDM; | [6 empty] | 1 | MATERIAL DA CUNHA: #1FERRO FUNDIDO DUCTIL | MATERIAL DE LA CUNA: #1FERRO FUNDIDO DUCTIL |  |  | 5
707349 | VALVULA GAV FF FLANGE PN16 DN100 | VALVULA ESCLU HF BRIDA PN16 DN100 | EURO 23 - SAINT GOBAIN | MATERIAL DO VASTAGO ACO INOXIDAVEL AISI 420; | MATERIAL DEL VASTAGO ACERO INOXIDABLE AISI 420; | [6 empty] | 1 | MATERIAL DA CUNHA: #1REVESTIDA COM EPDM | MATERIAL DE LA CUNA: #1REVESTIDA COM EPDM |  |  | 6
707349 | VALVULA GAV FF FLANGE PN16 DN100 | VALVULA ESCLU HF BRIDA PN16 DN100 | EURO 23 - SAINT GOBAIN | TIPO DE MOVIMENTO DO VASTAGO NAO ASCENDENTE; | TIPO DE MOVIMIENTO DEL VASTAGO NO ASCENDENTE; | [6 empty] | 1 | MATERIAL DA HASTE: ACO INOX AISI 420 | MATERIAL DEL VASTAGO: ACO INOX AISI 420 |  |  | 7
707349 | VALVULA GAV FF FLANGE PN16 DN100 | VALVULA ESCLU HF BRIDA PN16 DN100 | EURO 23 - SAINT GOBAIN | TIPO DE ACIONAMENTO MANUAL, COM VOLANTE EM FERRO | TIPO DE ACCIONAMIENTO MANUAL, CON VOLANTE VOLANTE EN HIERRO FUNDIDO | [6 empty] | 1 | MATERIAL VEDACAO DA HASTE: BORRACHA NITRILICA - NBR | MATERIAL SELLO VASTAGO: BORRACHA NITRILICA - NBR |  |  | 8
707349 | VALVULA GAV FF FLANGE PN16 DN100 | VALVULA ESCLU HF BRIDA PN16 DN100 | EURO 23 - SAINT GOBAIN | FUNDIDO DÚCTIL, DIAMETRO DE 300 mm; | DUCTIL, DIAMETRO DE 300 mm; | [6 empty] | 1 | TIPO DE MOVIMENTACAO DA HASTE: NAO ASCENDENTE | TIPO DE MOVIMIENTO DEL VASTAGO: NO ASCENDENTE |  |  | 9
707349 | VALVULA GAV FF FLANGE PN16 DN100 | VALVULA ESCLU HF BRIDA PN16 DN100 | EURO 23 - SAINT GOBAIN | PASSAGEM PLENA; | PASAJE PLENA; | [6 empty] | 1 | TIPO DE ACIONAMENTO: #1MANUAL | TIPO DE ACCIONAMIENTO: #1MANUAL |  |  | 10
707349 | VALVULA GAV FF FLANGE PN16 DN100 | VALVULA ESCLU HF BRIDA PN16 DN100 | EURO 23 - SAINT GOBAIN | CLASSE DE PRESSAO PN16; | CLASE DE PRESION PN16; | [6 empty] | 1 | TIPO DE ACIONAMENTO: #2PASSAGEM PLENA | TIPO DE ACCIONAMIENTO: #2PASSAGEM PLENA |  |  | 11
707349 | VALVULA GAV FF FLANGE PN16 DN100 | VALVULA ESCLU HF BRIDA PN16 DN100 | EURO 23 - SAINT GOBAIN | EXTREMIDADES BRIDA CONFORME NORMA NBR 7675; | EXTREMIDADES BRIDA CONFORME NORMA NBR 7675; | [6 empty] | 1 | EXTREMIDADE(S): FLANGE | EXTREMO(S): FLANGE |  |  | 12
707349 | VALVULA GAV FF FLANGE PN16 DN100 | VALVULA ESCLU HF BRIDA PN16 DN100 | EURO 23 - SAINT GOBAIN | DISTANCIA ENTRE CARAS PARALELAS 190 mm, CONFORME | DISTANCIA CARAS PARALELAS 190 mm, CONFORME NORMA ABNT NBR 1468 E ISO | [6 empty] | 1 | DISTANCIA FACES PARALELAS: 190,00 mm | DISTANCIA CARAS PARALELAS: 190,00 mm |  |  | 13
707349 | VALVULA GAV FF FLANGE PN16 DN100 | VALVULA ESCLU HF BRIDA PN16 DN100 | EURO 23 - SAINT GOBAIN | NORMAS ABNT NBR 1468 E ISO 5752 SÉRIE 14; | 5752 SERIE 14; | [6 empty] | 1 | DIAMETRO NOMINAL: 100,00MM | DIAMETRO NOMINAL: 100,00MM |  |  | 14
707349 | VALVULA GAV FF FLANGE PN16 DN100 | VALVULA ESCLU HF BRIDA PN16 DN100 | EURO 23 - SAINT GOBAIN | DIAMETRO NOMINAL 100 mm; | DIAMETRO NOMINAL 100 mm; | [6 empty] | 1 | NORMAS TECNICAS APLICAVEIS: #1ISO 5752, ABNT NBR 14968 | NORMAS TECNICAS APLICABLES: #1ISO 5752, ABNT NBR 14968 |  |  | 15
707349 | VALVULA GAV FF FLANGE PN16 DN100 | VALVULA ESCLU HF BRIDA PN16 DN100 | EURO 23 - SAINT GOBAIN | CONFORME NORMA(S) TECNICA(S) ABNT 14968, ISO 7259, | CONFORME NORMA(S) TECNICA(S) ABNT 14968, ISO 7259, | [6 empty] | 1 | NORMAS TECNICAS APLICAVEIS: #2ABNT NBR 6916, ABNT NBR 7675 | NORMAS TECNICAS APLICABLES: #2ABNT NBR 6916, ABNT NBR 7675 |  |  | 16
707349 | VALVULA GAV FF FLANGE PN16 DN100 | VALVULA ESCLU HF BRIDA PN16 DN100 | EURO 23 - SAINT GOBAIN | EN 1074-1. | EN 1074-1. | [6 empty] | 1 |  |  |  |  | 17
707349 | VALVULA GAV FF FLANGE PN16 DN100 | VALVULA ESCLU HF BRIDA PN16 DN100 | EURO 23 - SAINT GOBAIN | [8 empty] | 1 |  |  |  |  | 18
707355 | GAXETA VED SIMRIT OMS 50X60,7X4 | EMPAQUETADURA VED SIMRIT OMS 50X60,7X4 |  | GAXETA, VEDACAO; | EMPAQUETADURA, VEDAMIENTO; | NECESSÁRIO ADQUIRIR EM DISTRIBUIDOR AUTORIZADO SIMRIT/FREUDENBERG PARA |  | INSPEÇÃO: CLASSE 3 | INSPECCIÓN: CLASE 3 | Somente o produto da marca indicada possui as | Solamente el producto de la marca indicada tiene | 2 | DIAMETRO EXTERNO: #1DESIGNACAO OMS 50X60,7X4MM | DIAMETRO EXTERNO: #1DESIGNACAO OMS 50X60,7X4MM | ORIGINAL - OMS-MR 12228000021 (50X60X7-4) - SIMRIT | COMPONENTES: 1 ANEL ORING NBR 3,5 X 55 X 58,5MM | 1
707355 | GAXETA VED SIMRIT OMS 50X60,7X4 | EMPAQUETADURA VED SIMRIT OMS 50X60,7X4 |  | DESIGNACAO OMS 50X60,7X4 mm; | DESIGNACION OMS 50X60,7X4 mm; | GARANTIRMOS A PROCEDÊNCIA. |  |  |  | caracterisiticas técnicas para aplicação | las características tecnicas originales para apli | 2 | DIAMETRO EXTERNO: #2PTFE B602 SIMRIT OMS MR | DIAMETRO EXTERNO: #2PTFE B602 SIMRIT OMS MR |  | CONTINUACAO DA CARACTERISTICA: 1 ANEL RASPADOR PTFE B602 D.INT50 X D.EXT60 X L4,2X H4MM | 2
707355 | GAXETA VED SIMRIT OMS 50X60,7X4 | EMPAQUETADURA VED SIMRIT OMS 50X60,7X4 |  | PTFE B602 SIMRIT OMS MR; | PTFE B602; |  |  |  |  | nos cilindros da trava hidráulica do regulador | cación en el cilindro de la traba hidráulica del | 2 | DIAMETRO EXTERNO: #31222800021 (50X60,7X4MM) | DIAMETRO EXTERNO: #31222800021 (50X60,7X4MM) |  | CARACTERISTICAS ADICIONAIS: DESIGNICAO USUAL -OMS-MR 50,00 60,70 4,0 PTFE B602 | 3
707355 | GAXETA VED SIMRIT OMS 50X60,7X4 | EMPAQUETADURA VED SIMRIT OMS 50X60,7X4 |  | 1222800021 (50X60,7X4 mm). | SIMRIT OMS MR,1222800021 (50X60,7X4 mm). |  |  |  |  | de velocidade das unidades geradoras, não sendo | regulador de velocidad de las unidades generadoras, | 2 |  |  |  |  | 4
707355 | GAXETA VED SIMRIT OMS 50X60,7X4 | EMPAQUETADURA VED SIMRIT OMS 50X60,7X4 | [7 empty] | possível adquirir componente similar. | no siendo posible adquirir componente similar. | 2 |  |  |  |  | 5
707355 | GAXETA VED SIMRIT OMS 50X60,7X4 | EMPAQUETADURA VED SIMRIT OMS 50X60,7X4 | [9 empty] | 2 |  |  |  |  | 6
707355 | GAXETA VED SIMRIT OMS 50X60,7X4 | EMPAQUETADURA VED SIMRIT OMS 50X60,7X4 | [9 empty] | 2 |  |  |  |  | 7
707355 | GAXETA VED SIMRIT OMS 50X60,7X4 | EMPAQUETADURA VED SIMRIT OMS 50X60,7X4 | [9 empty] | 2 |  |  |  |  | 8
707385 | SUPORTE CABO FIX CRUZ POSTE ELOS | SOPORTE CABO FIJ CRUZ POSTE ELOS |  | SUPORTE DE CABO PARA FIXACAO EM CRUZETA DE POSTE; | SUPORTE DE CABLE PARA FIJACION EN CRUZETA DE POSTE; | CONDIÇÕES GERAIS: | CONDICIONES: | INSPEÇÃO: CLASSE 3 | INSPECCIÓN: CLASE 3 |  |  | 2 | APLICACAO: #1FIXACAO DO CABO | APLICACION: #1FIXACAO DO CABO |  |  | 1
707385 | SUPORTE CABO FIX CRUZ POSTE ELOS | SOPORTE CABO FIJ CRUZ POSTE ELOS |  | FABRICACAO: ELOS MODELO SUPO; | FABRICACION ELOS MODELO SUPO; | [6 empty] | 2 | APLICACAO: #2EM CRUZETA DE POSTE | APLICACION: #2EM CRUZETA DE POSTE |  |  | 2
707385 | SUPORTE CABO FIX CRUZ POSTE ELOS | SOPORTE CABO FIJ CRUZ POSTE ELOS |  | CODIGO 19-018-03. | CODIGO 19-018-03. | - Será necessário o envio de catálogo do fabricante | - Será necessário el envio de catálogo del fabricante |  |  |  |  | 2 | EXECUCAO: #1FABRICACAO ELOS | EJECUCION: #1FABRICACAO ELOS |  |  | 3
707385 | SUPORTE CABO FIX CRUZ POSTE ELOS | SOPORTE CABO FIJ CRUZ POSTE ELOS |  |  |  | para verificar especificação do produto antes do | para verificar especificacion de lo produto antes do |  |  |  |  | 2 | EXECUCAO: #2MODELO SUPO,CODIGO 19-018-08 | EJECUCION: #2MODELO SUPO,CODIGO 19-018-08 |  |  | 4
707385 | SUPORTE CABO FIX CRUZ POSTE ELOS | SOPORTE CABO FIJ CRUZ POSTE ELOS |  |  |  | fornecimento. | fornecimento. |  |  |  |  | 2 |  |  |  |  | 5
707385 | SUPORTE CABO FIX CRUZ POSTE ELOS | SOPORTE CABO FIJ CRUZ POSTE ELOS | [9 empty] | 2 |  |  |  |  | 6
707385 | SUPORTE CABO FIX CRUZ POSTE ELOS | SOPORTE CABO FIJ CRUZ POSTE ELOS | [9 empty] | 2 |  |  |  |  | 7
707385 | SUPORTE CABO FIX CRUZ POSTE ELOS | SOPORTE CABO FIJ CRUZ POSTE ELOS |  |  |  | FONTE DE CONSULTA: | FONTE DE CONSULTA: |  |  |  |  | 2 |  |  |  |  | 8
707385 | SUPORTE CABO FIX CRUZ POSTE ELOS | SOPORTE CABO FIJ CRUZ POSTE ELOS |  |  |  | Elos Eletrotecnica Ltda | Elos Eletrotecnica Ltda |  |  |  |  | 2 |  |  |  |  | 9
707385 | SUPORTE CABO FIX CRUZ POSTE ELOS | SOPORTE CABO FIJ CRUZ POSTE ELOS |  |  |  | 41 3383-9290 | 41 3383-9290 |  |  |  |  | 2 |  |  |  |  | 10
707520 | DISJUNTOR TERMOMAG 3P 600V 630A | DISYUNTOR TERMOMAG 3P 600V 630A |  | DISJUNTOR; | DISYUNTOR; |  |  | INSPEÇÃO: CLASSE 3 | INSPECCIÓN: CLASE 3 | FAZ-SE NECESSARIA A AQUISICAO DOS MATE- |  | 1 | TIPO: TERMOMAGNETICO | TIPO: TERMOMAGNETICO |  |  | 1
707520 | DISJUNTOR TERMOMAG 3P 600V 630A | DISYUNTOR TERMOMAG 3P 600V 630A |  | TIPO TERMOMAGNETICO; | TIPO TERMOMAGNETICO; |  |  |  |  | RIAIS CONSTANTES NESSA REQUISICAO, DA |  | 1 | TIPO DE CAIXA: #1MOLDADA | TIPO DE CAJA: #1MOLDADA |  |  | 2
707520 | DISJUNTOR TERMOMAG 3P 600V 630A | DISYUNTOR TERMOMAG 3P 600V 630A |  | CAIXA MOLDADA ; | CAJA MOLDEADA ; |  |  |  |  | MARCA E MODELO ESPECIFICADOS, CONSIDE- |  | 1 | TIPO DE CAIXA: #2NAO EXTRAIVEL | TIPO DE CAJA: #2NAO EXTRAIVEL |  |  | 3
707520 | DISJUNTOR TERMOMAG 3P 600V 630A | DISYUNTOR TERMOMAG 3P 600V 630A |  | NAO EXTRAIVEL; | NO EXTRAIBLE; |  |  |  |  | RANDO QUE OS MESMOS SAO SOBRESSALENTES |  | 1 | NUMERO DE POLOS: 3 | NUMERO DE POLOS: 3 |  |  | 4
707520 | DISJUNTOR TERMOMAG 3P 600V 630A | DISYUNTOR TERMOMAG 3P 600V 630A |  | NUMERO DE POLOS 3; | NUMERO DE POLOS 3; |  |  |  |  | DO CONTRATO 6128/2000. RESPALDADO PELO |  | 1 | CARACTERISTICAS DE OPERACAO: MANUAL | CARACTERISTICAS DE OPERACION: MANUAL |  |  | 5
707520 | DISJUNTOR TERMOMAG 3P 600V 630A | DISYUNTOR TERMOMAG 3P 600V 630A |  | CARACTERISTICAS DE OPERACAO MANUAL; | CARACTERISTICAS DE OPERACION MANUAL; |  |  |  |  | COMITE GESTOR DO EMPREENDIMENTO DAS UNI- |  | 1 | TIPO DE ACIONAMENTO: ALAVANCA SIMPLES BASCULANTE | TIPO DE ACCIONAMIENTO: ALAVANCA SIMPLES BASCULANTE |  |  | 6
707520 | DISJUNTOR TERMOMAG 3P 600V 630A | DISYUNTOR TERMOMAG 3P 600V 630A |  | TIPO DE ACIONAMENTO ALAVANCA SIMPLES BASCULANTE; | TIPO DE ACCIONAMIENTO PALANCA SIMPLE BASCULANTE; |  |  |  |  | DADES GERADORAS – 09A/18A, CONFORME ITEM |  | 1 | TENSAO DE ISOLAMENTO: 600 V | TENSION DE AISLAMIENTO: 600 V |  |  | 7
707520 | DISJUNTOR TERMOMAG 3P 600V 630A | DISYUNTOR TERMOMAG 3P 600V 630A |  | TENSAO DE ISOLAMENTO 600 Vca; | TENSION DE AISLAMIENTO 600 Vca; |  |  |  |  | 5 DA ATA DE REUNIAO (AR 01/08-E) DE |  | 1 | CORRENTE NOMINAL: 630,00 A | CORRIENTE NOMINAL: 630,00 A |  |  | 8
707520 | DISJUNTOR TERMOMAG 3P 600V 630A | DISYUNTOR TERMOMAG 3P 600V 630A |  | CORRENTE NOMINAL 630 A; | CORRIENTE NOMINAL 630 A; |  |  |  |  | 05/03/08. |  | 1 | CAPACIDADE INTERRUP SIMETRICA: 40KA EM 440VCA | CAPACIDAD INTERRUP SIMETRICA: 40KA EM 440VCA |  |  | 9
707520 | DISJUNTOR TERMOMAG 3P 600V 630A | DISYUNTOR TERMOMAG 3P 600V 630A |  | CAPACIDADE INTERRUP SIMETRICA 40 kA EM 440 Vca; | CAPACIDAD INTERRUP SIMETRICA 40 kA EN 440 Vca; | [6 empty] | 1 | AJUSTE DO ELEMENTO TERMICO: 500 A 630A | AJUSTE DEL ELEMENTO TERMICO: 500 A 630A |  |  | 10
707520 | DISJUNTOR TERMOMAG 3P 600V 630A | DISYUNTOR TERMOMAG 3P 600V 630A |  | AJUSTE ELEMENTO TERMICO 500 A 630 A; | AJUSTE ELEMENTO TERMICO 500 A 630 A; | [6 empty] | 1 | AJUSTE DO ELEMENTO MAGNETICO: 3250 A 6500A | AJUSTE DEL ELEMENTO MAGNETICO: 3250 A 6500A |  |  | 11
707520 | DISJUNTOR TERMOMAG 3P 600V 630A | DISYUNTOR TERMOMAG 3P 600V 630A |  | AJUSTE ELEMENTO MAGNETICO 3250 A 6500 A; | AJUSTE ELEMENTO MAGNETICO 3250 A 6500 A; | [6 empty] | 1 | TIPO DE CONEXAO: FRONTAL | TIPO DE CONEXION: FRONTAL |  |  | 12
707520 | DISJUNTOR TERMOMAG 3P 600V 630A | DISYUNTOR TERMOMAG 3P 600V 630A |  | TIPO DE CONEXAO FRONTAL; | TIPO DE CONEXION FRONTAL; | [6 empty] | 1 | ALTURA: 279,50 mm | ALTURA: 279,50 mm |  |  | 13
707520 | DISJUNTOR TERMOMAG 3P 600V 630A | DISYUNTOR TERMOMAG 3P 600V 630A |  | ALTURA 279,5 mm; | ALTURA 279,5 mm; | [6 empty] | 1 | LARGURA: 190,00 mm | ANCHO: 190,00 mm |  |  | 14
707520 | DISJUNTOR TERMOMAG 3P 600V 630A | DISYUNTOR TERMOMAG 3P 600V 630A |  | LARGURA 190 mm; | ANCHO 190 mm; | [6 empty] | 1 | PROFUNDIDADE: 136,50 mm | PROFUNDIDAD: 136,50 mm |  |  | 15
707520 | DISJUNTOR TERMOMAG 3P 600V 630A | DISYUNTOR TERMOMAG 3P 600V 630A |  | PROFUNDIDADE 136,5 mm; | PROFUNDIDAD 136,5 mm; | [6 empty] | 1 | ACESSORIO(S): EIXO ACIONAMENTO DESDE A PORTA | ACCESORIOS: EIXO ACIONAMENTO DESDE A PORTA |  |  | 16
707520 | DISJUNTOR TERMOMAG 3P 600V 630A | DISYUNTOR TERMOMAG 3P 600V 630A |  | ACESSORIO (S) EIXO ACIONAMENTO DESDE A PORTA; | ACCESORIO(S) EJE ACCIONAMIENTO DESDE LA PUERTA; | [6 empty] | 1 | NORMAS TECNICAS APLICAVEIS: IEC 947-2 | NORMAS TECNICAS APLICABLES: IEC 947-2 |  |  | 17
707520 | DISJUNTOR TERMOMAG 3P 600V 630A | DISYUNTOR TERMOMAG 3P 600V 630A |  | CONFORME NORMA(S) TECNICA(S) IEC 60947-2. | CONFORME NORMA(S) TECNICA(S) IEC 60947-2. | [6 empty] | 1 |  |  |  |  | 18
707606 | SELO MEC AGUA/OLEO 42MPA 10X18X5MM | SELLO MEC AGUA/ACEI 42MPA 10X18X5MM | JW-74-010018 - JAMES WALKER | SELO, MECANICO; | SELLO, MECANICO; |  |  | INSPEÇÃO: CLASSE 3 | INSPECCIÓN: CLASE 3 | SOMENTE O PRODUTO DA MARCA E MODELO INDICADOS POSSUI | SOLAMENTE EL PRODUCTO DE LA MARCA Y MODELO | 1 | APLICACAO: #1UTILIZADO NO EQUIPAMENTO | APLICACION: #1UTILIZADO NO EQUIPAMENTO | ORIGINAL - JW-74-010018 - JAMES WALKER | TIPO CONSTRUTIVO: FOLE ELASTOMERO | 1
707606 | SELO MEC AGUA/OLEO 42MPA 10X18X5MM | SELLO MEC AGUA/ACEI 42MPA 10X18X5MM | JW-74-010018 - JAMES WALKER | PARA UTILIZADO NO EQUIPAMENTO DE | PARA UTILIZACION EN EL EQUIP-O DE SOBREVELOCIDAD |  |  |  |  | AS CARACTERISTICAS TECNICAS, DIMENSIONAIS E DE | INDICADOS TIENE LAS CARACTERISTICAS TECNICAS, | 1 | APLICACAO: #2DE SOBREVELOCIDADE DAS | APLICACION: #2DE SOBREVELOCIDADE DAS | FORNECEDOR - 0202625103 - LUCIANE | PRESSAO MAXIMA DE TRABALHO: 42 MPA | 2
707606 | SELO MEC AGUA/OLEO 42MPA 10X18X5MM | SELLO MEC AGUA/ACEI 42MPA 10X18X5MM | JW-74-010018 - JAMES WALKER | SOBREVELOCIDADE DAS UNIDADES 9A E 18A; | DE LAS UNIDADES 9A Y 18 A; |  |  |  |  | COMPATIBILIDADE REQUERIDAS PARA A INSTALACAO E | DIMENSIONALES Y DE COMPATIBILIDAD REQUERIDAS | 1 | APLICACAO: #3UNIDADES 9A E 18A | APLICACION: #3UNIDADES 9A E 18A |  | FAIXA DE TEMPERATURA DE USO: -20 A 120 GRAUS CELCIUS | 3
707606 | SELO MEC AGUA/OLEO 42MPA 10X18X5MM | SELLO MEC AGUA/ACEI 42MPA 10X18X5MM | JW-74-010018 - JAMES WALKER | TIPO DE FLUIDO AGUA/OLEO; | FLUIDOS AGUA/ACEITE; |  |  |  |  | CONFIABILIDADE EM SEU DESEMPENHO NO EQUIPAMENTO | PARA LA INSTALACION Y CONFIABILIDAD EN SU DISEMPENO | 1 | FLUIDOS: AGUA/OLEO | FLUIDOS: AGUA/OLEO |  | VELOCIDADE MAXIMA: 0,5 M / S | 4
707606 | SELO MEC AGUA/OLEO 42MPA 10X18X5MM | SELLO MEC AGUA/ACEI 42MPA 10X18X5MM | JW-74-010018 - JAMES WALKER | PRESSAO MAXIMA DE TRABALHO 42MPA, | PRESION MAXIMA DEL TRABAJO 42 MPa; |  |  |  |  | DE SOBREVELOCIDADE DAS UNIDADES 9A E 18A, NÃO SENDO | EN EL EQUIPO DE SOBREVELOCIDAD DE LAS UNIDADES 9A Y 18A, | 1 | TIPO CONSTRUTIVO: LR6364/NM59-74/80 (STANDAR) | TIPO CONSTRUCTIVO: LR6364/NM59-74/80 (STANDAR) |  | FLUIDOS: AGUA / OLEO | 5
707606 | SELO MEC AGUA/OLEO 42MPA 10X18X5MM | SELLO MEC AGUA/ACEI 42MPA 10X18X5MM | JW-74-010018 - JAMES WALKER | TEMPERATURA USO -20 A 120ºC; | RANGO DE TEMPERATURA DEL USO -20 A 120°C; |  |  |  |  | POSSIVEL ADQUIRIR COMPONENTE SIMILAR. | NO SIENDO POSIBLE ADQUIRIR COMPONENTE SIMILAR. | 1 | PRESSAO MAXIMA DE TRABALHO: #142MPA | PRESION MAXIMA DE TRABAJO: #142MPA |  | DIAMETRO INTERNO: 10 MM | 6
707606 | SELO MEC AGUA/OLEO 42MPA 10X18X5MM | SELLO MEC AGUA/ACEI 42MPA 10X18X5MM | JW-74-010018 - JAMES WALKER | VELOCIDADE MAXIMA 0,5 m/s; | VELOCIDAD MAXIMA 0,5 m/s; | [6 empty] | 1 | PRESSAO MAXIMA DE TRABALHO: #2TEMPERATURA USO -20 A 120ºC | PRESION MAXIMA DE TRABAJO: #2TEMPERATURA USO -20 A 120ºC |  | DIAMETRO EXTERNO: 18 MM | 7
707606 | SELO MEC AGUA/OLEO 42MPA 10X18X5MM | SELLO MEC AGUA/ACEI 42MPA 10X18X5MM | JW-74-010018 - JAMES WALKER | ALTURA ALOJAMENTO 5 mm; | ALTURA ALOJAMIENTO 5 mm; | [6 empty] | 1 | VELOCIDADE MAXIMA: 0,5 m/s | VELOCIDAD MAXIMA: 0,5 m/s |  | LARGURA: 5 MM | 8
707606 | SELO MEC AGUA/OLEO 42MPA 10X18X5MM | SELLO MEC AGUA/ACEI 42MPA 10X18X5MM | JW-74-010018 - JAMES WALKER | DIAMETRO INTERNO 10 mm; | DIAMETRO INTERNO 10 mm; | [6 empty] | 1 | LARGURA: 5,00 mm | ANCHO: 5,00 mm |  |  | 9
707606 | SELO MEC AGUA/OLEO 42MPA 10X18X5MM | SELLO MEC AGUA/ACEI 42MPA 10X18X5MM | JW-74-010018 - JAMES WALKER | DIAMETRO EXTERNO 18 mm; | DIAMETRO EXTERNO 18 mm; | [6 empty] | 1 | DIAMETRO INTERNO: 10,00MM | DIAMETRO INTERNO: 10,00MM |  |  | 10
707606 | SELO MEC AGUA/OLEO 42MPA 10X18X5MM | SELLO MEC AGUA/ACEI 42MPA 10X18X5MM | JW-74-010018 - JAMES WALKER | REFERENCIA JW-74-010018; | REFERENCIA JW-74-010018; | [6 empty] | 1 | DIAMETRO EXTERNO: 18,00MM | DIAMETRO EXTERNO: 18,00MM |  |  | 11
707606 | SELO MEC AGUA/OLEO 42MPA 10X18X5MM | SELLO MEC AGUA/ACEI 42MPA 10X18X5MM | JW-74-010018 - JAMES WALKER | MODELO LR6364/NM59-74/80 (STANDAR); | MODELO LR6364/NM59-74/80 (STANDAR); | [6 empty] | 1 | REFERENCIA: JW-74-010018 | REFERENCIA: JW-74-010018 |  |  | 12
707606 | SELO MEC AGUA/OLEO 42MPA 10X18X5MM | SELLO MEC AGUA/ACEI 42MPA 10X18X5MM | JW-74-010018 - JAMES WALKER | MARCA JAMES WALKER. | MARCA JAMES WALKER. | [6 empty] | 1 | MARCA: JAMES WALKER | MARCA: JAMES WALKER |  |  | 13
707805 | SINALIZADOR LUMIN LED 22MM AM 125VCA/CC | SENALIZADOR LUMIN LED 22MM AM 125VCA/CC | 19190714 SM 22/14 125V - ACE SCHMERS | SINALIZADOR, LUMINOSO; | SENALIZADOR, LUMINOSO; | 19190714 SM 22/14 125VCA/CC - ACE SCHMERS | 19190714 SM 22/14 125VCA/CC - ACE SCHMERS | INSPEÇÃO: CLASSE 3 | INSPECCIÓN: CLASE 3 | SOLICITAMOS A AQUISICAO DA MARCA E MODE- | JUSTIFICAMOS LA AQUISICION DE LA MARCA Y MODELO | 1 | TIPO: MONOBLOCO | TIPO: MONOBLOCO | SUBSTITUTO - SM 22/14 125VCA (19172514) - ACE SCHMERSAL | TIPO: MONOBLOCO | 1
707805 | SINALIZADOR LUMIN LED 22MM AM 125VCA/CC | SENALIZADOR LUMIN LED 22MM AM 125VCA/CC | 19190714 SM 22/14 125V - ACE SCHMERS | TIPO MONOBLOCO; | TIPO MONOBLOCO; |  |  |  |  | LO ESPECIFICADOS, POR SER ESTE MATERIAL | ESPECIFICADOS, POR SER EL ÚNICO COMPATIBLE | 1 | COR DO VISOR: AMARELO TRANSLUCIDO | COLOR DEL VISOR: AMARILLO TRANSLUCIDO | ORIGINAL - - - - | COR DO VISOR: AMARELO TRANSLUCIDO | 2
707805 | SINALIZADOR LUMIN LED 22MM AM 125VCA/CC | SENALIZADOR LUMIN LED 22MM AM 125VCA/CC | 19190714 SM 22/14 125V - ACE SCHMERS | COR DO VISOR AMARELO TRANSLUCIDO; | COLOR DEL VISOR AMARILLO TRANSLUCIDO; |  |  |  |  | NACIONALIZADO, EM RELACAO AOS INSTALADOS | CON EL ORIGINAL INSTALADO EN LOS TABLEROS QUE SON | 1 | TIPO DE VISOR: FACEADO | TIPO DEL VISOR: PLANO | SUBSTITUTO - SM 22/14 125VCA (19172514) - ACE SCHMERSAL | FORMATO DO VISOR: REDONDO FACEADO | 3
707805 | SINALIZADOR LUMIN LED 22MM AM 125VCA/CC | SENALIZADOR LUMIN LED 22MM AM 125VCA/CC | 19190714 SM 22/14 125V - ACE SCHMERS | TIPO DE VISOR FACEADO; | TIPO DEL VISOR PLANO; |  |  |  |  | DE ORIGEM IMPORTADOS, MATERIAL ESSE SUB- | IMPORTADOS Y SE ENCUENTRAN FUERA DE LÍNEA DE | 1 | FORMATO DO VISOR: REDONDO | FORMATO DEL VISOR: REDONDO | SUBSTITUTO - SM 22/14 125VCA (19172514) - ACE SCHMERSAL | TIPO DE ALIMENTACAO: DIRETA | 4
707805 | SINALIZADOR LUMIN LED 22MM AM 125VCA/CC | SENALIZADOR LUMIN LED 22MM AM 125VCA/CC | 19190714 SM 22/14 125V - ACE SCHMERS | FORMATO DO VISOR REDONDO; | FORMATO DEL VISOR REDONDO; |  |  |  |  | METIDO A TESTE DE FUNCIONALIDADE E PER- | FABRICACIÓN. | 1 | TENSAO NOMINAL ALIMENTACAO: 125 VCA | TENSION NOMINAL ALIMENTACION: 125 VCA | ORIGINAL - - - - | TENSAO NOMINAL DE ALIMENTACAO: 125VCA | 5
707805 | SINALIZADOR LUMIN LED 22MM AM 125VCA/CC | SENALIZADOR LUMIN LED 22MM AM 125VCA/CC | 19190714 SM 22/14 125V - ACE SCHMERS | TENSAO NOMINAL ALIMENTACAO 125 VCA; | TENSION NOMINAL ALIMENTACION 127 Vca; |  |  |  |  | FORMANCE TECNICA, NAO TENDO CONDICOES DE | EL MATERIAL ESTA SOMETIDO A LA PRUEBA DE | 1 | TIPO DE ILUMINACAO: LED INTEGRADO | TIPO DE ILUMINACION: LED INTEGRADO | ORIGINAL - - - - | DIAMETRO DA FURACAO PAINEL: 22,3MM | 6
707805 | SINALIZADOR LUMIN LED 22MM AM 125VCA/CC | SENALIZADOR LUMIN LED 22MM AM 125VCA/CC | 19190714 SM 22/14 125V - ACE SCHMERS | TIPO DE ILUMINACAO LED INTEGRADO; | TIPO DE ILUMINACION LED INTEGRADO; |  |  |  |  | SEREM FEITO TESTE EM OUTROS PRODUTOS/MO- | FUNCIONALIDAD Y DESEMPEÑO TÉCNICO Y NO ES POSIBLE | 1 | DIAMETRO NOMINAL: 22,00 mm | DIAMETRO NOMINAL: 22,00 mm | ORIGINAL - - - - | GRAU DE PROTECAO: IP65 (FACE FRONTAL) | 7
707805 | SINALIZADOR LUMIN LED 22MM AM 125VCA/CC | SENALIZADOR LUMIN LED 22MM AM 125VCA/CC | 19190714 SM 22/14 125V - ACE SCHMERS | DIAMETRO NOMINAL 22 mm; | DIAMETRO NOMINAL 22 mm; |  |  |  |  | DELOS, POR INDISPONIBILIDADE OPERATIVA | REALIZAR LA PRUEBA EN OTROS PRODUCTOS/MODELOS POR | 1 | NORMAS TECNICAS APLICAVEIS: IEC 60947-5-1 | NORMAS TECNICAS APLICABLES: IEC 60947-5-1 | ORIGINAL - - - - | CARACTERISTICAS ADICIONAIS: ILUMINACAO LED INTEGRADO | 8
707805 | SINALIZADOR LUMIN LED 22MM AM 125VCA/CC | SENALIZADOR LUMIN LED 22MM AM 125VCA/CC | 19190714 SM 22/14 125V - ACE SCHMERS | NORMA TECNICA APLICAVEL IEC 60947-5-1; | NORMA TECNICA APLICABLE IEC 60947-5-1; |  |  |  |  | NO SISTEMA. | INDISPONIBILIDAD OPERATIVA DEL SISTEMA. | 1 | REFERENCIA: 19190714 SM 22/14 | REFERENCIA: 19190714 SM 22/14 | ORIGINAL - - - - | NORMAS TECNICAS APLICAVEIS: IEC 60947-5-1 | 9
707805 | SINALIZADOR LUMIN LED 22MM AM 125VCA/CC | SENALIZADOR LUMIN LED 22MM AM 125VCA/CC | 19190714 SM 22/14 125V - ACE SCHMERS | REFERENCIA 19190714 SM 22/14; | REFERENCIA 19190714 SM 22/14; | [6 empty] | 1 | MARCA: ACE SCHMERSAL | MARCA: ACE SCHMERSAL | SUBSTITUTO - SM 22/14 125VCA (19172514) - ACE SCHMERSAL |  | 10
707805 | SINALIZADOR LUMIN LED 22MM AM 125VCA/CC | SENALIZADOR LUMIN LED 22MM AM 125VCA/CC | 19190714 SM 22/14 125V - ACE SCHMERS | MARCA ACE SCHMERSAL. | MARCA ACE SCHMERSAL. | [6 empty] | 1 |  |  | ORIGINAL - - - - |  | 11
707805 | SINALIZADOR LUMIN LED 22MM AM 125VCA/CC | SENALIZADOR LUMIN LED 22MM AM 125VCA/CC | 19190714 SM 22/14 125V - ACE SCHMERS | [8 empty] | 1 |  |  | SUBSTITUTO - SM 22/14 125VCA (19172514) - ACE SCHMERSAL |  | 12
707805 | SINALIZADOR LUMIN LED 22MM AM 125VCA/CC | SENALIZADOR LUMIN LED 22MM AM 125VCA/CC | 19190714 SM 22/14 125V - ACE SCHMERS | [8 empty] | 1 |  |  | ORIGINAL - - - - |  | 13
707805 | SINALIZADOR LUMIN LED 22MM AM 125VCA/CC | SENALIZADOR LUMIN LED 22MM AM 125VCA/CC | 19190714 SM 22/14 125V - ACE SCHMERS | [8 empty] | 1 |  |  | ORIGINAL - - - - |  | 14
707805 | SINALIZADOR LUMIN LED 22MM AM 125VCA/CC | SENALIZADOR LUMIN LED 22MM AM 125VCA/CC | 19190714 SM 22/14 125V - ACE SCHMERS | [8 empty] | 1 |  |  | SUBSTITUTO - SM 22/14 125VCA (19172514) - ACE SCHMERSAL |  | 15
707805 | SINALIZADOR LUMIN LED 22MM AM 125VCA/CC | SENALIZADOR LUMIN LED 22MM AM 125VCA/CC | 19190714 SM 22/14 125V - ACE SCHMERS | [8 empty] | 1 |  |  | SUBSTITUTO - SM 22/14 125VCA (19172514) - ACE SCHMERSAL |  | 16
707805 | SINALIZADOR LUMIN LED 22MM AM 125VCA/CC | SENALIZADOR LUMIN LED 22MM AM 125VCA/CC | 19190714 SM 22/14 125V - ACE SCHMERS | [8 empty] | 1 |  |  | ORIGINAL - - - - |  | 17
707805 | SINALIZADOR LUMIN LED 22MM AM 125VCA/CC | SENALIZADOR LUMIN LED 22MM AM 125VCA/CC | 19190714 SM 22/14 125V - ACE SCHMERS | [8 empty] | 1 |  |  | ORIGINAL - - - - |  | 18
707805 | SINALIZADOR LUMIN LED 22MM AM 125VCA/CC | SENALIZADOR LUMIN LED 22MM AM 125VCA/CC | 19190714 SM 22/14 125V - ACE SCHMERS | [8 empty] | 1 |  |  | SUBSTITUTO - SM 22/14 125VCA (19172514) - ACE SCHMERSAL |  | 19
707805 | SINALIZADOR LUMIN LED 22MM AM 125VCA/CC | SENALIZADOR LUMIN LED 22MM AM 125VCA/CC | 19190714 SM 22/14 125V - ACE SCHMERS | [8 empty] | 1 |  |  | ORIGINAL - - - - |  | 20
707805 | SINALIZADOR LUMIN LED 22MM AM 125VCA/CC | SENALIZADOR LUMIN LED 22MM AM 125VCA/CC | 19190714 SM 22/14 125V - ACE SCHMERS | [8 empty] | 1 |  |  | SUBSTITUTO - SM 22/14 125VCA (19172514) - ACE SCHMERSAL |  | 21
707805 | SINALIZADOR LUMIN LED 22MM AM 125VCA/CC | SENALIZADOR LUMIN LED 22MM AM 125VCA/CC | 19190714 SM 22/14 125V - ACE SCHMERS | [8 empty] | 1 |  |  | ORIGINAL - - - - |  | 22
707805 | SINALIZADOR LUMIN LED 22MM AM 125VCA/CC | SENALIZADOR LUMIN LED 22MM AM 125VCA/CC | 19190714 SM 22/14 125V - ACE SCHMERS | [8 empty] | 1 |  |  | ORIGINAL - - - - |  | 23
707805 | SINALIZADOR LUMIN LED 22MM AM 125VCA/CC | SENALIZADOR LUMIN LED 22MM AM 125VCA/CC | 19190714 SM 22/14 125V - ACE SCHMERS | [8 empty] | 1 |  |  | ORIGINAL - - - - |  | 24
707805 | SINALIZADOR LUMIN LED 22MM AM 125VCA/CC | SENALIZADOR LUMIN LED 22MM AM 125VCA/CC | 19190714 SM 22/14 125V - ACE SCHMERS | [8 empty] | 1 |  |  | ORIGINAL - - - - |  | 25
707805 | SINALIZADOR LUMIN LED 22MM AM 125VCA/CC | SENALIZADOR LUMIN LED 22MM AM 125VCA/CC | 19190714 SM 22/14 125V - ACE SCHMERS | [8 empty] | 1 |  |  | SUBSTITUTO - SM 22/14 125VCA (19172514) - ACE SCHMERSAL |  | 26
707805 | SINALIZADOR LUMIN LED 22MM AM 125VCA/CC | SENALIZADOR LUMIN LED 22MM AM 125VCA/CC | 19190714 SM 22/14 125V - ACE SCHMERS | [8 empty] | 1 |  |  | SUBSTITUTO - SM 22/14 125VCA (19172514) - ACE SCHMERSAL |  | 27
707805 | SINALIZADOR LUMIN LED 22MM AM 125VCA/CC | SENALIZADOR LUMIN LED 22MM AM 125VCA/CC | 19190714 SM 22/14 125V - ACE SCHMERS | [8 empty] | 1 |  |  | SUBSTITUTO - SM 22/14 125VCA (19172514) - ACE SCHMERSAL |  | 28
707805 | SINALIZADOR LUMIN LED 22MM AM 125VCA/CC | SENALIZADOR LUMIN LED 22MM AM 125VCA/CC | 19190714 SM 22/14 125V - ACE SCHMERS | [8 empty] | 1 |  |  | ORIGINAL - - - - |  | 29
707805 | SINALIZADOR LUMIN LED 22MM AM 125VCA/CC | SENALIZADOR LUMIN LED 22MM AM 125VCA/CC | 19190714 SM 22/14 125V - ACE SCHMERS | [8 empty] | 1 |  |  | SUBSTITUTO - SM 22/14 125VCA (19172514) - ACE SCHMERSAL |  | 30
707805 | SINALIZADOR LUMIN LED 22MM AM 125VCA/CC | SENALIZADOR LUMIN LED 22MM AM 125VCA/CC | 19190714 SM 22/14 125V - ACE SCHMERS | [8 empty] | 1 |  |  | SUBSTITUTO - SM 22/14 125VCA (19172514) - ACE SCHMERSAL |  | 31
707805 | SINALIZADOR LUMIN LED 22MM AM 125VCA/CC | SENALIZADOR LUMIN LED 22MM AM 125VCA/CC | 19190714 SM 22/14 125V - ACE SCHMERS | [8 empty] | 1 |  |  | SUBSTITUTO - SM 22/14 125VCA (19172514) - ACE SCHMERSAL |  | 32
707805 | SINALIZADOR LUMIN LED 22MM AM 125VCA/CC | SENALIZADOR LUMIN LED 22MM AM 125VCA/CC | 19190714 SM 22/14 125V - ACE SCHMERS | [8 empty] | 1 |  |  | SUBSTITUTO - SM 22/14 125VCA (19172514) - ACE SCHMERSAL |  | 33
707805 | SINALIZADOR LUMIN LED 22MM AM 125VCA/CC | SENALIZADOR LUMIN LED 22MM AM 125VCA/CC | 19190714 SM 22/14 125V - ACE SCHMERS | [8 empty] | 1 |  |  | SUBSTITUTO - SM 22/14 125VCA (19172514) - ACE SCHMERSAL |  | 34
707805 | SINALIZADOR LUMIN LED 22MM AM 125VCA/CC | SENALIZADOR LUMIN LED 22MM AM 125VCA/CC | 19190714 SM 22/14 125V - ACE SCHMERS | [8 empty] | 1 |  |  | SUBSTITUTO - SM 22/14 125VCA (19172514) - ACE SCHMERSAL |  | 35
707805 | SINALIZADOR LUMIN LED 22MM AM 125VCA/CC | SENALIZADOR LUMIN LED 22MM AM 125VCA/CC | 19190714 SM 22/14 125V - ACE SCHMERS | [8 empty] | 1 |  |  | SUBSTITUTO - SM 22/14 125VCA (19172514) - ACE SCHMERSAL |  | 36
707805 | SINALIZADOR LUMIN LED 22MM AM 125VCA/CC | SENALIZADOR LUMIN LED 22MM AM 125VCA/CC | 19190714 SM 22/14 125V - ACE SCHMERS | [8 empty] | 1 |  |  | ORIGINAL - - - - |  | 37
707805 | SINALIZADOR LUMIN LED 22MM AM 125VCA/CC | SENALIZADOR LUMIN LED 22MM AM 125VCA/CC | 19190714 SM 22/14 125V - ACE SCHMERS | [8 empty] | 1 |  |  | ORIGINAL - - - - |  | 38
707805 | SINALIZADOR LUMIN LED 22MM AM 125VCA/CC | SENALIZADOR LUMIN LED 22MM AM 125VCA/CC | 19190714 SM 22/14 125V - ACE SCHMERS | [8 empty] | 1 |  |  | SUBSTITUTO - SM 22/14 125VCA (19172514) - ACE SCHMERSAL |  | 39
708245 | ANEL VED O-RING NBR 90SH 3,53X18,64MM | ANILLO SEL O-RING NBR 90SH 3,53X18,64MM | 2-210 N3006-90B - PARKER | ANEL, VEDACAO; | ANILLO, SELLO; |  |  | INSPEÇÃO: CLASSE 3 | INSPECCIÓN: CLASE 3 | Por motivos de compatibilidade, deve ser adquirido | Por razones de compatibilidad, se debe comprar el | 1 | TIPO: O-RING | TIPO: O-RING | ORIGINAL - - - VOITH | TIPO: O-RING | 1
708245 | ANEL VED O-RING NBR 90SH 3,53X18,64MM | ANILLO SEL O-RING NBR 90SH 3,53X18,64MM | 2-210 N3006-90B - PARKER | TIPO O-RING; | TIPO O-RING; |  |  |  |  | material conforme especificado, o qual sera utilizado | material especificado, que se utilizará como | 1 | APLICACAO: #1PINO AJUSTE AMORTECIMENTO | APLICACION: #1PINO AJUSTE AMORTECIMENTO | ORIGINAL - 2-210 N3006-90B - PARKER | MATERIAL: BUNA N ( NBR) | 2
708245 | ANEL VED O-RING NBR 90SH 3,53X18,64MM | ANILLO SEL O-RING NBR 90SH 3,53X18,64MM | 2-210 N3006-90B - PARKER | PARA USO EM PINO AJUSTE AMORTECIMENTO, LOCAL DO | PARA UTILIZACION EN PINO AJUSTE AMORTECIMENTO, LOCAL |  |  |  |  | como sobressalente de equipamento em operação, onde | sobresaliente de un equipo en operacion, donde | 1 | APLICACAO: #2LOCAL DO SERVOMOTOR | APLICACION: #2LOCAL DO SERVOMOTOR | FORNECEDOR - - - VEDABRAS | DUREZA: 90 +5 -10 SHORE A | 3
708245 | ANEL VED O-RING NBR 90SH 3,53X18,64MM | ANILLO SEL O-RING NBR 90SH 3,53X18,64MM | 2-210 N3006-90B - PARKER | SERVOMOTOR; | DO SERVOMOTOR; |  |  |  |  | qualquer diferença de padrão pode impossibilitar o | cualquier diferencia de padrón puede imposibilitar | 1 | FLUIDO DE CONTATO: OLEOS LUBRIFICANTES E GRAXA | FLUIDO DE CONTACTO: ACEITE LUBRIFICANTE E GRASA | ORIGINAL - - - VEDABRAS | DIAMETRO INTERNO: 18,64 +- 0,25MM | 4
708245 | ANEL VED O-RING NBR 90SH 3,53X18,64MM | ANILLO SEL O-RING NBR 90SH 3,53X18,64MM | 2-210 N3006-90B - PARKER | FLUIDO DE CONTATO OLEOS LUBRIFICANTES E GRAXA; | FLUIDO DE CONTACTO ACEITE LUBRIFICANTE E GRASA; |  |  |  |  | funcionamento parcial ou total. Portanto, dada as | su funcionamiento parcial o total. Por lo tanto, | 1 | MATERIAL: BORRACHA NITRILICA (NBR) | MATERIAL: GOMA NITRILICA (NBR) |  | DIMENSOES DA SECAO TRANSVERSAL: 3,53 +- 0,1MM | 5
708245 | ANEL VED O-RING NBR 90SH 3,53X18,64MM | ANILLO SEL O-RING NBR 90SH 3,53X18,64MM | 2-210 N3006-90B - PARKER | MATERIAL BORRACHA NITRILICA (NBR); | MATERIAL GOMA NITRILICA (NBR); |  |  |  |  | condições expostas não é possível a | dadas las condiciones expuestas no es posible la | 1 | DUREZA: 90 SHORE A | DUREZA: 90 SHORE A |  | NORMAS APLICAVEIS AO MATERIAL: ASTM D2000/ SAE J200/ DIN ISO 3601-3 | 6
708245 | ANEL VED O-RING NBR 90SH 3,53X18,64MM | ANILLO SEL O-RING NBR 90SH 3,53X18,64MM | 2-210 N3006-90B - PARKER | DUREZA 90 SHORE A; | DUREZA 90 SHORE A; |  |  |  |  | aquisição/utilização de material de outras | adquisicion/utilizacion de un material de otras | 1 | TOLERANCIA PARA DUREZA: +5 -10 | TOLERANCIA PARA DUREZA: +5 -10 |  | NORMAS APLICAVEIS AO DIMENSIONAL: DIN 3771/ ISO DIN 3601-1 CLASSE B | 7
708245 | ANEL VED O-RING NBR 90SH 3,53X18,64MM | ANILLO SEL O-RING NBR 90SH 3,53X18,64MM | 2-210 N3006-90B - PARKER | TOLERANCIA PARA DUREZA +5 -10; | TOLERANCIA PARA DUREZA +5 -10; |  |  |  |  | marcas/modelos. | marcas/modelos. | 1 | DIMENSOES SECAO TRANSVERSAL: 3,53 mm (+/-0,1 mm) | DIMENSIONES SECCION TRANSV: 3,53 mm (+/-0,1 mm) |  | TIPO: O´RING | 8
708245 | ANEL VED O-RING NBR 90SH 3,53X18,64MM | ANILLO SEL O-RING NBR 90SH 3,53X18,64MM | 2-210 N3006-90B - PARKER | DIMENSOES SECAO TRANSVERSAL 3,53 mm (+/-0,1 mm); | DIMENSIONES SECCION TRANSV 3,53 mm (+/-0,1 mm); | [6 empty] | 1 | DIAMETRO INTERNO-C: 18,64 mm (+/- 0,25 mm) | DIAMETRO NOMINAL-C: 18,64 mm (+/- 0,25 mm) |  | MATERIAL: BUNA N | 9
708245 | ANEL VED O-RING NBR 90SH 3,53X18,64MM | ANILLO SEL O-RING NBR 90SH 3,53X18,64MM | 2-210 N3006-90B - PARKER | DIAMETRO INTERNO 18,64 mm (+/-0,25 mm); | DIAMETRO INTERNO 18,64 mm (+/-0,25 mm); | [6 empty] | 1 | NORMAS TECNICAS APLICAVEIS: ASTM D2000 | NORMAS TECNICAS APLICABLES: ASTM D2000 |  | DUREZA: 80 SHORE A | 10
708245 | ANEL VED O-RING NBR 90SH 3,53X18,64MM | ANILLO SEL O-RING NBR 90SH 3,53X18,64MM | 2-210 N3006-90B - PARKER | NORMAS TECNICAS APLICAVEIS ASTM D2000, DIN 3771, DIN | NORMAS TECNICAS APLICABLES ASTM D2000, DIN 3771, DIN | [6 empty] | 1 | NORMAS TECNICAS APLICAVEIS: DIN 3771 | NORMAS TECNICAS APLICABLES: DIN 3771 |  | DIAMETRO INTERNO: 18,64MM | 11
708245 | ANEL VED O-RING NBR 90SH 3,53X18,64MM | ANILLO SEL O-RING NBR 90SH 3,53X18,64MM | 2-210 N3006-90B - PARKER | ISO 3601-3, ISO DIN 3601-1 CLASSE B, SAE J200; | ISO 3601-3, ISO DIN 3601-1 CLASSE B, SAE J200; | [6 empty] | 1 | NORMAS TECNICAS APLICAVEIS: DIN ISO 3601-3 | NORMAS TECNICAS APLICABLES: DIN ISO 3601-3 |  | DIMENSOES DA SECAO TRANSVERSAL: DIAMETRO: 3,53MM | 12
708245 | ANEL VED O-RING NBR 90SH 3,53X18,64MM | ANILLO SEL O-RING NBR 90SH 3,53X18,64MM | 2-210 N3006-90B - PARKER | REFERENCIA 2-210 N3006-90B; | REFERENCIA 2-210 N3006-90B; | [6 empty] | 1 | NORMAS TECNICAS APLICAVEIS: ISO DIN 3601-1 CLASSE B | NORMAS TECNICAS APLICABLES: ISO DIN 3601-1 CLASSE B |  | CARACTERISTICAS ADICIONAIS: NORMAS APLICAVEIS: MATERIAL ASTMD200/SAEJ200, DIMENSIONAL DIN 3771/DIN 3302-1 | 13
708245 | ANEL VED O-RING NBR 90SH 3,53X18,64MM | ANILLO SEL O-RING NBR 90SH 3,53X18,64MM | 2-210 N3006-90B - PARKER | MARCA PARKER. | MARCA PARKER. | [6 empty] | 1 | NORMAS TECNICAS APLICAVEIS: SAE J200 | NORMAS TECNICAS APLICABLES: SAE J200 |  |  | 14
708245 | ANEL VED O-RING NBR 90SH 3,53X18,64MM | ANILLO SEL O-RING NBR 90SH 3,53X18,64MM | 2-210 N3006-90B - PARKER | [8 empty] | 1 | REFERENCIA: 2-210 N3006-90B | REFERENCIA: 2-210 N3006-90B |  |  | 15
708245 | ANEL VED O-RING NBR 90SH 3,53X18,64MM | ANILLO SEL O-RING NBR 90SH 3,53X18,64MM | 2-210 N3006-90B - PARKER | [8 empty] | 1 | MARCA: PARKER | MARCA: PARKER |  |  | 16
708605 | DISJUNTOR TERMOMAG 3P 440V 32A C | DISYUNTOR TERMOMAG 3P 440V 32A C | A9F74332 - SCHNEIDER ELECTRIC | DISJUNTOR; | DISYUNTOR; | REFERENCIA: | REFERENCIA: | INSPEÇÃO: CLASSE 3 | INSPECCIÓN: CLASE 3 |  |  | 1 | TIPO: TERMOMAGNETICO | TIPO: TERMOMAGNETICO | ORIGINAL - C60N-32A - MERLIN GERIN | INVOLUCRO: CAIXA PLASTICA | 1
708605 | DISJUNTOR TERMOMAG 3P 440V 32A C | DISYUNTOR TERMOMAG 3P 440V 32A C | A9F74332 - SCHNEIDER ELECTRIC | TIPO TERMOMAGNETICO; | TIPO TERMOMAGNETICO; | IC60N - A9F74332 - SCHNEIDER ELETRIC | IC60N - A9F74332 - SCHNEIDER ELETRIC |  |  |  |  | 1 | TIPO DE CAIXA: #1PLASTICA | TIPO DE CAJA: #1PLASTICA | ORIGINAL - IC60N-3P-C32A (A9F74332) - SCHNEIDER | EXECUCAO: FIXO, SOBRE TRILHO | 2
708605 | DISJUNTOR TERMOMAG 3P 440V 32A C | DISYUNTOR TERMOMAG 3P 440V 32A C | A9F74332 - SCHNEIDER ELECTRIC | TIPO DE CAIXA PLASTICA; | TIPO DE CAJA PLASTICA; | [6 empty] | 1 | TIPO DE CAIXA: #2EXECUCAO FIXA | TIPO DE CAJA: #2EXECUCAO FIXA | ORIGINAL - EZ9F33332 - SCHNEIDER | NUMERO DE POLOS: 3 | 3
708605 | DISJUNTOR TERMOMAG 3P 440V 32A C | DISYUNTOR TERMOMAG 3P 440V 32A C | A9F74332 - SCHNEIDER ELECTRIC | EXECUCAO FIXA; | EJECUCION FIJA; | [6 empty] | 1 | TIPO DE CAIXA: #2MONTAGEM SOBRE TRILHO | TIPO DE CAJA: #2MONTAGEM SOBRE TRILHO |  | TIPO DE ACIONAMENTO: MANUAL | 4
708605 | DISJUNTOR TERMOMAG 3P 440V 32A C | DISYUNTOR TERMOMAG 3P 440V 32A C | A9F74332 - SCHNEIDER ELECTRIC | MONTAGEM SOBRE TRILHO; | MONTAJE SOBRE RIEL; | [6 empty] | 1 | NUMERO DE POLOS: 3 | NUMERO DE POLOS: 3 |  | TENSAO DE ISOLAMENTO: 440VCA | 5
708605 | DISJUNTOR TERMOMAG 3P 440V 32A C | DISYUNTOR TERMOMAG 3P 440V 32A C | A9F74332 - SCHNEIDER ELECTRIC | NUMERO DE POLOS 3; | NUMERO DE POLOS 3; | [6 empty] | 1 | CARACTERISTICAS DE OPERACAO: ALAVANCA SIMPLES BASCULANTE | CARACTERISTICAS DE OPERACION: ALAVANCA SIMPLES BASCULANTE |  | CORRENTE NOMINAL DO INVOLUCRO: 63A | 6
708605 | DISJUNTOR TERMOMAG 3P 440V 32A C | DISYUNTOR TERMOMAG 3P 440V 32A C | A9F74332 - SCHNEIDER ELECTRIC | CARACTERISTICAS DE OPERACAO ALAVANCA SIMPLES | CARACTERISTICAS DE OPERACION PALANCA SIMPLE | [6 empty] | 1 | TIPO DE ACIONAMENTO: MANUAL | TIPO DE ACCIONAMIENTO: MANUAL |  | CORRENTE MAXIMA INTERRUPCAO (ICU): 20KA EM 220/240VCA | 7
708605 | DISJUNTOR TERMOMAG 3P 440V 32A C | DISYUNTOR TERMOMAG 3P 440V 32A C | A9F74332 - SCHNEIDER ELECTRIC | BASCULANTE; | BASCULANTE; | [6 empty] | 1 | TENSAO DE ISOLAMENTO: 440 V | TENSION DE AISLAMIENTO: 440 V |  | TIPO DE DISPARADOR: TERMOMAGNETICO | 8
708605 | DISJUNTOR TERMOMAG 3P 440V 32A C | DISYUNTOR TERMOMAG 3P 440V 32A C | A9F74332 - SCHNEIDER ELECTRIC | TIPO DE ACIONAMENTO MANUAL; | TIPO DE ACCIONAMIENTO MANUAL; | [6 empty] | 1 | CORRENTE NOMINAL: 32,00 A | CORRIENTE NOMINAL: 32,00 A |  | CORRENTE NOMINAL DISPARADOR: 32A | 9
708605 | DISJUNTOR TERMOMAG 3P 440V 32A C | DISYUNTOR TERMOMAG 3P 440V 32A C | A9F74332 - SCHNEIDER ELECTRIC | TENSAO DE ISOLAMENTO 440 V; | TENSION DE AISLAMIENTO 440 V; | [6 empty] | 1 | CAPACIDADE INTERRUP SIMETRICA: 20KA EM 220/240VCA | CAPACIDAD INTERRUP SIMETRICA: 20KA EM 220/240VCA |  | CARACTERISTICA DO ELEMENTO TERMICO: FIXO | 10
708605 | DISJUNTOR TERMOMAG 3P 440V 32A C | DISYUNTOR TERMOMAG 3P 440V 32A C | A9F74332 - SCHNEIDER ELECTRIC | CORRENTE NOMINAL 32 A; | CORRIENTE NOMINAL 32 A; | [6 empty] | 1 | AJUSTE DO ELEMENTO TERMICO: FIXO | AJUSTE DEL ELEMENTO TERMICO: FIXO |  | CARACTERISTICA ELEMENTO MAGNETICO: FIXO 5 A 10 X IN | 11
708605 | DISJUNTOR TERMOMAG 3P 440V 32A C | DISYUNTOR TERMOMAG 3P 440V 32A C | A9F74332 - SCHNEIDER ELECTRIC | CAPACIDADE INTERRUP SIMETRICA 20 kA EM 220/240 Vca; | CAPACIDAD INTERRUP SIMETRICA 20 kA EN 220/240 Vca; | [6 empty] | 1 | AJUSTE DO ELEMENTO MAGNETICO: FIXO 5 A 10XIN | AJUSTE DEL ELEMENTO MAGNETICO: FIXO 5 A 10XIN |  | CARACTERISTICAS DO ACIONAMENTO: ALAVANCA SIMPLES, BASCULANTE | 12
708605 | DISJUNTOR TERMOMAG 3P 440V 32A C | DISYUNTOR TERMOMAG 3P 440V 32A C | A9F74332 - SCHNEIDER ELECTRIC | AJUSTE DO ELEMENTO TERMICO FIXO; | AJUSTE ELEMENTO TERMICO FIJO; | [6 empty] | 1 | TIPO DE CONEXAO: FRONTAL COM PRENSACABOS | TIPO DE CONEXION: FRONTAL COM PRENSACABOS |  | TIPO DE CONEXAO: FRONTAL COM PRENSA CABO | 13
708605 | DISJUNTOR TERMOMAG 3P 440V 32A C | DISYUNTOR TERMOMAG 3P 440V 32A C | A9F74332 - SCHNEIDER ELECTRIC | AJUSTE DO ELEMENTO MAGNETICO FIXO 5 A 10XIN; | AJUSTE ELEMENTO MAGNETICO FIJO 5 A 10XIN; | [6 empty] | 1 | ALTURA: 81,00 mm | ALTURA: 81,00 mm |  | CARACTERISTICAS ADICIONAIS: DIMENSOES: ALT. 81MM, LARG. 54MM, PROF. 75MM | 14
708605 | DISJUNTOR TERMOMAG 3P 440V 32A C | DISYUNTOR TERMOMAG 3P 440V 32A C | A9F74332 - SCHNEIDER ELECTRIC | TIPO DE CONEXAO FRONTAL COM PRENSACABOS; | TIPO DE CONEXION FRONTAL CON PRENSACABLES; | [6 empty] | 1 | LARGURA: 54,00 mm | ANCHO: 54,00 mm |  | NORMAS TECNICAS APLICAVEIS: IEC 947-2 | 15
708605 | DISJUNTOR TERMOMAG 3P 440V 32A C | DISYUNTOR TERMOMAG 3P 440V 32A C | A9F74332 - SCHNEIDER ELECTRIC | ALTURA 81 mm; | ALTURA 81 mm; | [6 empty] | 1 | PROFUNDIDADE: 75,00 mm | PROFUNDIDAD: 75,00 mm |  | INVOLUCRO: CAIXA MOLDADA | 16
708605 | DISJUNTOR TERMOMAG 3P 440V 32A C | DISYUNTOR TERMOMAG 3P 440V 32A C | A9F74332 - SCHNEIDER ELECTRIC | LARGURA 54 mm; | ANCHO 54 mm; | [6 empty] | 1 | NORMAS TECNICAS APLICAVEIS: IEC 60947-2 | NORMAS TECNICAS APLICABLES: IEC 60947-2 |  | EXECUCAO: FIXO | 17
708605 | DISJUNTOR TERMOMAG 3P 440V 32A C | DISYUNTOR TERMOMAG 3P 440V 32A C | A9F74332 - SCHNEIDER ELECTRIC | PROFUNDIDADE 75 mm; | PROFUNDIDAD 75 mm; | [6 empty] | 1 |  |  |  | NUMERO DE POLOS: 3 | 18
708605 | DISJUNTOR TERMOMAG 3P 440V 32A C | DISYUNTOR TERMOMAG 3P 440V 32A C | A9F74332 - SCHNEIDER ELECTRIC | CONFORME NORMA(S) TECNICA(S) IEC 60947-2. | CONFORME NORMA(S) TECNICA(S) IEC 60947-2. | [6 empty] | 1 |  |  |  | TIPO DE ACIONAMENTO: MANUAL | 19
708605 | DISJUNTOR TERMOMAG 3P 440V 32A C | DISYUNTOR TERMOMAG 3P 440V 32A C | A9F74332 - SCHNEIDER ELECTRIC | [8 empty] | 1 |  |  |  | CARACTERISTICAS DO ACIONAMENTO: ALAVANCA ARTICULADA | 20
708605 | DISJUNTOR TERMOMAG 3P 440V 32A C | DISYUNTOR TERMOMAG 3P 440V 32A C | A9F74332 - SCHNEIDER ELECTRIC | [8 empty] | 1 |  |  |  | TENSAO DE ISOLAMENTO: 500VCA | 21
708605 | DISJUNTOR TERMOMAG 3P 440V 32A C | DISYUNTOR TERMOMAG 3P 440V 32A C | A9F74332 - SCHNEIDER ELECTRIC | [8 empty] | 1 |  |  |  | CORRENTE MAXIMA INTERRUPCAO (ICU): 10KA EM 380...415VCA / 10KA<=180VCC | 22
708605 | DISJUNTOR TERMOMAG 3P 440V 32A C | DISYUNTOR TERMOMAG 3P 440V 32A C | A9F74332 - SCHNEIDER ELECTRIC | [8 empty] | 1 |  |  |  | TIPO DE DISPARADOR: TERMOMAGNETICO | 23
708605 | DISJUNTOR TERMOMAG 3P 440V 32A C | DISYUNTOR TERMOMAG 3P 440V 32A C | A9F74332 - SCHNEIDER ELECTRIC | [8 empty] | 1 |  |  |  | CORRENTE NOMINAL DISPARADOR: 32A | 24
708605 | DISJUNTOR TERMOMAG 3P 440V 32A C | DISYUNTOR TERMOMAG 3P 440V 32A C | A9F74332 - SCHNEIDER ELECTRIC | [8 empty] | 1 |  |  |  | CARACTERISTICA DO ELEMENTO TERMICO: FIXO | 25
708605 | DISJUNTOR TERMOMAG 3P 440V 32A C | DISYUNTOR TERMOMAG 3P 440V 32A C | A9F74332 - SCHNEIDER ELECTRIC | [8 empty] | 1 |  |  |  | CARACTERISTICA ELEMENTO MAGNETICO: FIXO 8 X IN +/-20% (CURVA C) | 26
708605 | DISJUNTOR TERMOMAG 3P 440V 32A C | DISYUNTOR TERMOMAG 3P 440V 32A C | A9F74332 - SCHNEIDER ELECTRIC | [8 empty] | 1 |  |  |  | ALTURA: 85MM | 27
708605 | DISJUNTOR TERMOMAG 3P 440V 32A C | DISYUNTOR TERMOMAG 3P 440V 32A C | A9F74332 - SCHNEIDER ELECTRIC | [8 empty] | 1 |  |  |  | LARGURA: 54 MM | 28
708605 | DISJUNTOR TERMOMAG 3P 440V 32A C | DISYUNTOR TERMOMAG 3P 440V 32A C | A9F74332 - SCHNEIDER ELECTRIC | [8 empty] | 1 |  |  |  | PROFUNDIDADE: 78,5MM | 29
708605 | DISJUNTOR TERMOMAG 3P 440V 32A C | DISYUNTOR TERMOMAG 3P 440V 32A C | A9F74332 - SCHNEIDER ELECTRIC | [8 empty] | 1 |  |  |  | CARACTERISTICAS ADICIONAIS: GRAU DE PROTECAO IP20 | 30
708605 | DISJUNTOR TERMOMAG 3P 440V 32A C | DISYUNTOR TERMOMAG 3P 440V 32A C | A9F74332 - SCHNEIDER ELECTRIC | [8 empty] | 1 |  |  |  | NORMAS TECNICAS APLICAVEIS: EN/IEC 60497-2, EN/IEC 60898-1 | 31
708605 | DISJUNTOR TERMOMAG 3P 440V 32A C | DISYUNTOR TERMOMAG 3P 440V 32A C | A9F74332 - SCHNEIDER ELECTRIC | [8 empty] | 1 |  |  |  | INVOLUCRO: MODULAR | 32
708605 | DISJUNTOR TERMOMAG 3P 440V 32A C | DISYUNTOR TERMOMAG 3P 440V 32A C | A9F74332 - SCHNEIDER ELECTRIC | [8 empty] | 1 |  |  |  | EXECUCAO: TRILHO DIN, DE ENCAIXE | 33
708605 | DISJUNTOR TERMOMAG 3P 440V 32A C | DISYUNTOR TERMOMAG 3P 440V 32A C | A9F74332 - SCHNEIDER ELECTRIC | [8 empty] | 1 |  |  |  | NUMERO DE POLOS: 3 | 34
708605 | DISJUNTOR TERMOMAG 3P 440V 32A C | DISYUNTOR TERMOMAG 3P 440V 32A C | A9F74332 - SCHNEIDER ELECTRIC | [8 empty] | 1 |  |  |  | TIPO DE ACIONAMENTO: MANUAL | 35
708605 | DISJUNTOR TERMOMAG 3P 440V 32A C | DISYUNTOR TERMOMAG 3P 440V 32A C | A9F74332 - SCHNEIDER ELECTRIC | [8 empty] | 1 |  |  |  | CORRENTE MAXIMA INTERRUPCAO (ICU): 3000 A IN A 230VCA 50/60 HZ PARA IEC 60898-1 | 36
708605 | DISJUNTOR TERMOMAG 3P 440V 32A C | DISYUNTOR TERMOMAG 3P 440V 32A C | A9F74332 - SCHNEIDER ELECTRIC | [8 empty] | 1 |  |  |  | TIPO DE DISPARADOR: TERMOMAGNETICO | 37
708605 | DISJUNTOR TERMOMAG 3P 440V 32A C | DISYUNTOR TERMOMAG 3P 440V 32A C | A9F74332 - SCHNEIDER ELECTRIC | [8 empty] | 1 |  |  |  | CORRENTE NOMINAL DISPARADOR: 32A | 38
708605 | DISJUNTOR TERMOMAG 3P 440V 32A C | DISYUNTOR TERMOMAG 3P 440V 32A C | A9F74332 - SCHNEIDER ELECTRIC | [8 empty] | 1 |  |  |  | CARACTERISTICA DO ELEMENTO TERMICO: FIXO | 39
708605 | DISJUNTOR TERMOMAG 3P 440V 32A C | DISYUNTOR TERMOMAG 3P 440V 32A C | A9F74332 - SCHNEIDER ELECTRIC | [8 empty] | 1 |  |  |  | CARACTERISTICA ELEMENTO MAGNETICO: CURVA C - 5....10XIN | 40
708605 | DISJUNTOR TERMOMAG 3P 440V 32A C | DISYUNTOR TERMOMAG 3P 440V 32A C | A9F74332 - SCHNEIDER ELECTRIC | [8 empty] | 1 |  |  |  | CARACTERISTICAS DO ACIONAMENTO: ALAVANCA ARTICULADA | 41
708605 | DISJUNTOR TERMOMAG 3P 440V 32A C | DISYUNTOR TERMOMAG 3P 440V 32A C | A9F74332 - SCHNEIDER ELECTRIC | [8 empty] | 1 |  |  |  | TIPO DE CONEXAO: FRONTAL | 42
708605 | DISJUNTOR TERMOMAG 3P 440V 32A C | DISYUNTOR TERMOMAG 3P 440V 32A C | A9F74332 - SCHNEIDER ELECTRIC | [8 empty] | 1 |  |  |  | CARACTERISTICAS ADICIONAIS: [ICS] 3KA 100%XICN A 400V CA 50/60HZ PARA IEC 60898-1, TIPO REDE CA | 43
708605 | DISJUNTOR TERMOMAG 3P 440V 32A C | DISYUNTOR TERMOMAG 3P 440V 32A C | A9F74332 - SCHNEIDER ELECTRIC | [8 empty] | 1 |  |  |  | DIMENSOES: ALTURA:81MM, LARGURA:35.4MM, PROFUNDIDADE: 73.6 MM | 44
708885 | RELE AUX ELETRO 2RV 12VCC | RELE AUX ELECTRO 2RV 12VCC | 9406021001 - WEIDMULLER | RELE, AUXILIAR; | RELE, AUXILIAR; | Referencia | Referencia | INSPEÇÃO: CLASSE 3 | INSPECCIÓN: CLASE 3 |  |  | 1 | TIPO: ELETRONICO | TIPO: ELETRONICO | ORIGINAL - 9406021001 - WEIDMULLER | TIPO: ELETRONICO | 1
708885 | RELE AUX ELETRO 2RV 12VCC | RELE AUX ELECTRO 2RV 12VCC | 9406021001 - WEIDMULLER | TIPO ELETRONICO; | TIPO ELECTRONICO; | WEIDMULLER 1123480000 | WEIDMULLER 1123480000 |  |  |  |  | 1 | NUMERO E TIPO(S) DE CONTATO(S): 2RV | NUMERO Y TIPOS DE CONTACTOS: 2RV |  | NUMERO E TIPOS DE CONTATOS: 2RV | 2
708885 | RELE AUX ELETRO 2RV 12VCC | RELE AUX ELECTRO 2RV 12VCC | 9406021001 - WEIDMULLER | CONTATO(S) 2RV; | NUMERO Y TIPOS DE CONTACTOS 2RV; | [6 empty] | 1 | CONSUMO: 0,6W | CONSUMO: 0,6W |  | TENSAO NOMINAL DE ALIMENTACAO: 12VCC (+/-10%) | 3
708885 | RELE AUX ELETRO 2RV 12VCC | RELE AUX ELECTRO 2RV 12VCC | 9406021001 - WEIDMULLER | CONSUMO 0,6W; | CONSUMO 0,6 W; | [6 empty] | 1 | TENSAO NOMINAL ALIMENTACAO: 12VCC (+/-10%) | TENSION NOMINAL ALIMENTACION: 12VCC (+/-10%) |  | CONSUMO: 0,6W | 4
708885 | RELE AUX ELETRO 2RV 12VCC | RELE AUX ELECTRO 2RV 12VCC | 9406021001 - WEIDMULLER | TENSAO NOMINAL ALIMENTACAO 12VCC (+/-10%); | TENSION NOMINAL ALIMENTACION 12 Vcc (+/-10%); | [6 empty] | 1 | FIXACAO: TRILHO TS-35 | FIJACION: TRILHO TS-35 |  | FIXACAO: ACOPLADO AO SOQUETE TIPO RS-32 | 5
708885 | RELE AUX ELETRO 2RV 12VCC | RELE AUX ELECTRO 2RV 12VCC | 9406021001 - WEIDMULLER | FIXACAO TRILHO TS-35. | FIJACION RIEL TS-35. | [6 empty] | 1 |  |  |  |  | 6
709305 | MANGUEIRA FLEX VLN 55111762 AREVA | MANGUERA FLEX VLN 55111762 AREVA |  | MANGUEIRA; | MANGUERA; |  |  | INSPEÇÃO: CLASSE 3 | INSPECCIÓN: CLASE 3 | FAZ- SE NECESSARIA A AQUISICAO DIRETA A | ES NECESARIO COMPRAR DIRECTAMENTE A LA EMPRESA AREVA TD & SERVICE, | 2 |  |  |  |  | 1
709305 | MANGUEIRA FLEX VLN 55111762 AREVA | MANGUERA FLEX VLN 55111762 AREVA |  | FLEXIVEL; | FLEXIBLE; |  |  |  |  | EMPRESA AREVA TD & SERVICE, POR SER ESSE | YA | 2 |  |  |  |  | 2
709305 | MANGUEIRA FLEX VLN 55111762 AREVA | MANGUERA FLEX VLN 55111762 AREVA |  | ALTA E BAIXA PRESSAO; | ALTA Y BAJA PRESION REFERENCIA VLN 55111762; |  |  |  |  | FABRICANTE QUE SUCEDEU A EMPRESA ALSTOM, | QUE ESA FABRICANTE QUE SUCEDE A LA EMPRESA ALSTOM, FABRICANTE ORIGINAL | 2 |  |  |  |  | 3
709305 | MANGUEIRA FLEX VLN 55111762 AREVA | MANGUERA FLEX VLN 55111762 AREVA |  | REFERENCIA VLN 55111762; | MARCA AREVA. |  |  |  |  | FABRICANTE ORIGINAL DESSES EQUIPAMENTOS, | DE ESTOS EQUIPOS, POR CUENTA CON PIEZAS ORIGINALES DE DICHOS | 2 |  |  |  |  | 4
709305 | MANGUEIRA FLEX VLN 55111762 AREVA | MANGUERA FLEX VLN 55111762 AREVA |  | MARCA AREVA. | [5 empty] | POR POSSUIR PECAS ORIGINAIS DOS REFERI- | INTERRUPTORES, NO SE PUEDE APLICAR MATERIALES DE OTRAS MARCAS ( EVITANDO | 2 |  |  |  |  | 5
709305 | MANGUEIRA FLEX VLN 55111762 AREVA | MANGUERA FLEX VLN 55111762 AREVA | [7 empty] | DOS DISJUNTORES, NAO SENDO POSSIVEL A- | MODIFICACIONES A DICHAS PANTALLAS), Y NO COMPROMETER SU FUNCIONAMIENTO, | 2 |  |  |  |  | 6
709305 | MANGUEIRA FLEX VLN 55111762 AREVA | MANGUERA FLEX VLN 55111762 AREVA | [7 empty] | PLICAR MATERIAIS DE OUTRAS MARCAS (EVI- | GARANTIZANDO LA CONFIABILIDAD Y GARANTÍA DEL SISTEMA DE TRANSMISIÓN DE | 2 |  |  |  |  | 7
709305 | MANGUEIRA FLEX VLN 55111762 AREVA | MANGUERA FLEX VLN 55111762 AREVA | [7 empty] | TANDO MODIFICACAO NESSES DISJUNTORES), | LA PLANTA. | 2 |  |  |  |  | 8
709305 | MANGUEIRA FLEX VLN 55111762 AREVA | MANGUERA FLEX VLN 55111762 AREVA | [7 empty] | E NAO COMPROMETER SEU FUNCIONAMENTO, GA- |  | 2 |  |  |  |  | 9
709305 | MANGUEIRA FLEX VLN 55111762 AREVA | MANGUERA FLEX VLN 55111762 AREVA | [7 empty] | RANTINDO A CONFIABILIDADE E GARANTIA DO |  | 2 |  |  |  |  | 10
709305 | MANGUEIRA FLEX VLN 55111762 AREVA | MANGUERA FLEX VLN 55111762 AREVA | [7 empty] | SISTEMA DE TRANSMISSAO DA USINA. |  | 2 |  |  |  |  | 11
709305 | MANGUEIRA FLEX VLN 55111762 AREVA | MANGUERA FLEX VLN 55111762 AREVA | [9 empty] | 2 |  |  |  |  | 12
709305 | MANGUEIRA FLEX VLN 55111762 AREVA | MANGUERA FLEX VLN 55111762 AREVA | [9 empty] | 2 |  |  |  |  | 13
709599 | BROCA ESCAL MET 4-12MM | MECHA ESCAL MET 4-12MM | 11101ZR - IRWIN | BROCA, ESCALONADA; | MECHA, ESCALONADA; | Referência: | Referencia: | INSPEÇÃO: NÃO APLICÁVEL | INSPECCIÓN: NO APLICABLE |  |  | 1 | APLICACAO: #3METAL | APLICACION: #3METAL |  |  | 1
709599 | BROCA ESCAL MET 4-12MM | MECHA ESCAL MET 4-12MM | 11101ZR - IRWIN | APLICACAO METAL, PLASTICO, COM ATE 3 mm DE ESPESSURA; | APLICACION METAL, PLASTICO, CON HASTA 3 mm DE | 11101ZR - IRWIN | 11101ZR - IRWIN |  |  |  |  | 1 | APLICACAO: #5PLASTICO | APLICACION: #5PLASTICO |  |  | 2
709599 | BROCA ESCAL MET 4-12MM | MECHA ESCAL MET 4-12MM | 11101ZR - IRWIN | MATERIAL ACO RAPIDO (HSS); | ESPESOR; | [6 empty] | 1 | APLICACAO: #6COM ATE 3 mm DE ESPESSURA | APLICACION: #6CON HASTA 3 mm DE ESPESOR |  |  | 3
709599 | BROCA ESCAL MET 4-12MM | MECHA ESCAL MET 4-12MM | 11101ZR - IRWIN | DUREZA 61 A 65 HRC; | MATERIAL ACERO RAPIDO (HSS); | [6 empty] | 1 | MATERIAL: ACO RAPIDO (HSS) | MATERIAL: ACERO RAPIDO (HSS) |  |  | 4
709599 | BROCA ESCAL MET 4-12MM | MECHA ESCAL MET 4-12MM | 11101ZR - IRWIN | TIPO DE PONTA POSSIBILITA FURO INICIAL; | DUREZA 61 A 65 HRC; | [6 empty] | 1 | DUREZA: 61 A 65 HRC | DUREZA: 61 A 65 HRC |  |  | 5
709599 | BROCA ESCAL MET 4-12MM | MECHA ESCAL MET 4-12MM | 11101ZR - IRWIN | TIPO DE HASTE SEXTAVADO; | TIPO DE PUNTA POSIBILITE PERFORACION INICIAL; | [6 empty] | 1 | TIPO DE PONTA: POSSIBILITA FURO INICIAL | TIPO DE PUNTA: POSIBILITE PERFORACION INICIAL |  |  | 6
709599 | BROCA ESCAL MET 4-12MM | MECHA ESCAL MET 4-12MM | 11101ZR - IRWIN | DIAMETROS 4 mm, 5 mm, 6 mm, 7 mm, 8 mm, 9 mm, 10 mm, | TIPO DE VASTAGO HEXAGONAL; | [6 empty] | 1 | TIPO DE HASTE: SEXTAVADO | TIPO DE VASTAGO: HEXAGONAL |  |  | 7
709599 | BROCA ESCAL MET 4-12MM | MECHA ESCAL MET 4-12MM | 11101ZR - IRWIN | 11 mm, 12 mm. | DIAMETROS 4 mm, 5 mm, 6 mm, 7 mm, 8 mm, 9 mm, 10 mm, | [6 empty] | 1 | DIAMETROS: 4,0 mm | DIAMETROS: 4,0 mm |  |  | 8
709599 | BROCA ESCAL MET 4-12MM | MECHA ESCAL MET 4-12MM | 11101ZR - IRWIN |  | 11 mm, 12 mm. | [6 empty] | 1 | DIAMETROS: 5,0 mm | DIAMETROS: 5,0 mm |  |  | 9
709599 | BROCA ESCAL MET 4-12MM | MECHA ESCAL MET 4-12MM | 11101ZR - IRWIN | [8 empty] | 1 | DIAMETROS: 6,0 mm | DIAMETROS: 6,0 mm |  |  | 10
709599 | BROCA ESCAL MET 4-12MM | MECHA ESCAL MET 4-12MM | 11101ZR - IRWIN | [8 empty] | 1 | DIAMETROS: 7,0 mm | DIAMETROS: 7,0 mm |  |  | 11
709599 | BROCA ESCAL MET 4-12MM | MECHA ESCAL MET 4-12MM | 11101ZR - IRWIN | [8 empty] | 1 | DIAMETROS: 8,0 mm | DIAMETROS: 8,0 mm |  |  | 12
709599 | BROCA ESCAL MET 4-12MM | MECHA ESCAL MET 4-12MM | 11101ZR - IRWIN | [8 empty] | 1 | DIAMETROS: 9,0 mm | DIAMETROS: 9,0 mm |  |  | 13
709599 | BROCA ESCAL MET 4-12MM | MECHA ESCAL MET 4-12MM | 11101ZR - IRWIN | [8 empty] | 1 | DIAMETROS: 10,0 mm | DIAMETROS: 10,0 mm |  |  | 14
709599 | BROCA ESCAL MET 4-12MM | MECHA ESCAL MET 4-12MM | 11101ZR - IRWIN | [8 empty] | 1 | DIAMETROS: 11,0 mm | DIAMETROS: 11,0 mm |  |  | 15
709599 | BROCA ESCAL MET 4-12MM | MECHA ESCAL MET 4-12MM | 11101ZR - IRWIN | [8 empty] | 1 | DIAMETROS: 12,0 mm | DIAMETROS: 12,0 mm |  |  | 16
709627 | FLANGE PESC TUB COND ACO LIS 2.1/2" | BRIDA PESC TUB COND ACE LIS 2.1/2" |  | FLANGE; | BRIDA; | [6 empty] | 1 | TIPO: COM PESCOCO | TIPO: COM PESCOCO |  |  | 1
709627 | FLANGE PESC TUB COND ACO LIS 2.1/2" | BRIDA PESC TUB COND ACE LIS 2.1/2" |  | TIPO COM PESCOCO; | TIPO CON CUELLO; | [6 empty] | 1 | USO: TUBO CONDUCAO | USO: TUBO CONDUCAO |  |  | 2
709627 | FLANGE PESC TUB COND ACO LIS 2.1/2" | BRIDA PESC TUB COND ACE LIS 2.1/2" |  | USO TUBO CONDUCAO; | USO TUBO CONDUCCION; | [6 empty] | 1 | MATERIAL: ACO CARBONO ASTM-A-105 | MATERIAL: ACO CARBONO ASTM-A-105 |  |  | 3
709627 | FLANGE PESC TUB COND ACO LIS 2.1/2" | BRIDA PESC TUB COND ACE LIS 2.1/2" |  | ACO CARBONO ASTM-A-105; | ACERO CARBONO ASTM-A-105; | [6 empty] | 1 | TIPO DE FACE: LISA, COM RESSALTO 1,60MM | TIPO DE FAZ: LISA, COM RESSALTO 1,60MM |  |  | 4
709627 | FLANGE PESC TUB COND ACO LIS 2.1/2" | BRIDA PESC TUB COND ACE LIS 2.1/2" |  | TIPO DE FACE LISA; | TIPO DE FAZ LISA; | [6 empty] | 1 | CLASSE DE PRESSAO: 300 | CLASE DE PRESION: 300 |  |  | 5
709627 | FLANGE PESC TUB COND ACO LIS 2.1/2" | BRIDA PESC TUB COND ACE LIS 2.1/2" |  | COM RESSALTO 1,60 mm; | COM RESALTE 1,60 mm; | [6 empty] | 1 | DIAMETRO NOMINAL: 2.1/2" | DIAMETRO NOMINAL: 2.1/2" |  |  | 6
709627 | FLANGE PESC TUB COND ACO LIS 2.1/2" | BRIDA PESC TUB COND ACE LIS 2.1/2" |  | CLASSE DE PRESSAO 300; | CLASE DE PRESION 300; | [6 empty] | 1 | LARGURA: 25,00 mm | ANCHO: 25,00 mm |  |  | 7
709627 | FLANGE PESC TUB COND ACO LIS 2.1/2" | BRIDA PESC TUB COND ACE LIS 2.1/2" |  | DIAMETRO NOMINAL 2.1/2"; | DIAMETRO NOMINAL 2.1/2"; | [6 empty] | 1 | DIAMETRO EXTERNO: 190,00MM | DIAMETRO EXTERNO: 190,00MM |  |  | 8
709627 | FLANGE PESC TUB COND ACO LIS 2.1/2" | BRIDA PESC TUB COND ACE LIS 2.1/2" |  | LARGURA 25 mm; | ANCHO 25 mm; | [6 empty] | 1 | NORMAS TECNICAS APLICAVEIS: ANSI B.16.5 | NORMAS TECNICAS APLICABLES: ANSI B.16.5 |  |  | 9
709627 | FLANGE PESC TUB COND ACO LIS 2.1/2" | BRIDA PESC TUB COND ACE LIS 2.1/2" |  | DIAMETRO EXTERNO 190 mm; | DIAMETRO EXTERNO 190 mm; | [6 empty] | 1 |  |  |  |  | 10
709627 | FLANGE PESC TUB COND ACO LIS 2.1/2" | BRIDA PESC TUB COND ACE LIS 2.1/2" |  | CONFORME NORMA(S) TECNICA(S) ANSI B.16.5. | CONFORME NORMA(S) TECNICA(S) ANSI B.16.5. | [6 empty] | 1 |  |  |  |  | 11
709817 | BROCA ESCAL MET 1/4"-3/4" | MECHA ESCAL MET 1/4"-3/4" | 10233 - IRWIN | BROCA, ESCALONADA; | MECHA, ESCALONADA; | Referência: | Referencia: | INSPEÇÃO: NÃO APLICÁVEL | INSPECCIÓN: NO APLICABLE |  |  | 1 | APLICACAO: #3METAL | APLICACION: #3METAL |  |  | 1
709817 | BROCA ESCAL MET 1/4"-3/4" | MECHA ESCAL MET 1/4"-3/4" | 10233 - IRWIN | APLICACAO METAL, PLASTICO, COM ATE 3 mm DE ESPESSURA; | APLICACION METAL, PLASTICO, CON HASTA 3 mm DE | 10233 - IRWIN | 10233 - IRWIN |  |  |  |  | 1 | APLICACAO: #5PLASTICO | APLICACION: #5PLASTICO |  |  | 2
709817 | BROCA ESCAL MET 1/4"-3/4" | MECHA ESCAL MET 1/4"-3/4" | 10233 - IRWIN | MATERIAL ACO RAPIDO (HSS); | ESPESOR; | ou | O |  |  |  |  | 1 | APLICACAO: #6COM ATE 3 mm DE ESPESSURA | APLICACION: #6CON HASTA 3 mm DE ESPESOR |  |  | 3
709817 | BROCA ESCAL MET 1/4"-3/4" | MECHA ESCAL MET 1/4"-3/4" | 10233 - IRWIN | DUREZA 61 A 63 HRC; | MATERIAL ACERO RAPIDO (HSS); | B-31049 - MAKITA | B-31049 - MAKITA |  |  |  |  | 1 | MATERIAL: ACO RAPIDO (HSS) | MATERIAL: ACERO RAPIDO (HSS) |  |  | 4
709817 | BROCA ESCAL MET 1/4"-3/4" | MECHA ESCAL MET 1/4"-3/4" | 10233 - IRWIN | TIPO DE PONTA POSSIBILITA FURO INICIAL; | DUREZA 61 A 63 HRC; | [6 empty] | 1 | DUREZA: 61 A 63 HRC | DUREZA: 61 A 63 HRC |  |  | 5
709817 | BROCA ESCAL MET 1/4"-3/4" | MECHA ESCAL MET 1/4"-3/4" | 10233 - IRWIN | TIPO DE HASTE CILINDRICO OU SEXTAVADO; | TIPO DE PUNTA POSIBILITE PERFORACION INICIAL; | [6 empty] | 1 | TIPO DE PONTA: POSSIBILITA FURO INICIAL | TIPO DE PUNTA: POSIBILITE PERFORACION INICIAL |  |  | 6
709817 | BROCA ESCAL MET 1/4"-3/4" | MECHA ESCAL MET 1/4"-3/4" | 10233 - IRWIN | DIAMETROS 1/4", 5/16", 3/8", 7/16", 1/2", 9/16", | TIPO DE VASTAGO CILINDRICO O HEXAGONAL; | [6 empty] | 1 | TIPO DE HASTE: CILINDRICO OU SEXTAVADO | TIPO DE VASTAGO: CILINDRICO O HEXAGONAL |  |  | 7
709817 | BROCA ESCAL MET 1/4"-3/4" | MECHA ESCAL MET 1/4"-3/4" | 10233 - IRWIN | 5/8", 11/16", 3/4". | DIAMETROS 1/4", 5/16", 3/8", 7/16", 1/2", 9/16", | [6 empty] | 1 | DIAMETROS: #11/4", 5/16", 3/8", 7/16" | DIAMETROS: #11/4", 5/16", 3/8", 7/16" |  |  | 8
709817 | BROCA ESCAL MET 1/4"-3/4" | MECHA ESCAL MET 1/4"-3/4" | 10233 - IRWIN |  | 5/8", 11/16", 3/4". | [6 empty] | 1 | DIAMETROS: #21/2", 9/16", 5/8", 11/16" | DIAMETROS: #21/2", 9/16", 5/8", 11/16" |  |  | 9
709817 | BROCA ESCAL MET 1/4"-3/4" | MECHA ESCAL MET 1/4"-3/4" | 10233 - IRWIN | [8 empty] | 1 | DIAMETROS: #33/4" | DIAMETROS: #33/4" |  |  | 10
710136 | ELETROCALHA PERF U ACO 50X200X3000 | ELECTROCANALETA PERF U ACE 50X200X3000 | DP702 - DISPAN | ELETROCALHA; | BANDEJA PORTACABLE; | REFERENCIA | REFERENCIA | INSPEÇÃO: NÃO APLICÁVEL | INSPECCIÓN: NO APLICABLE |  |  | 1 | TIPO: RETO PERFURADA | TIPO: RETO PERFURADA |  |  | 1
710136 | ELETROCALHA PERF U ACO 50X200X3000 | ELECTROCANALETA PERF U ACE 50X200X3000 | DP702 - DISPAN | TIPO RETO PERFURADA; | TIPO RETO PERFURADA; | DP702 - DISPAN | DP702 - DISPAN |  |  |  |  | 1 | FORMATO: U | FORMA: U |  |  | 2
710136 | ELETROCALHA PERF U ACO 50X200X3000 | ELECTROCANALETA PERF U ACE 50X200X3000 | DP702 - DISPAN | FORMATO U; | FORMA U; | [6 empty] | 1 | MATERIAL: ACO CARBONO | MATERIAL: ACO CARBONO |  |  | 3
710136 | ELETROCALHA PERF U ACO 50X200X3000 | ELECTROCANALETA PERF U ACE 50X200X3000 | DP702 - DISPAN | ACO CARBONO; | MATERIAL ACO CARBONO; | [6 empty] | 1 | PROTECAO SUPERFICIAL: ZINCADO QUENTE | PROTECCION SUPERFICIAL: ZINCADO AL FUEGO |  |  | 4
710136 | ELETROCALHA PERF U ACO 50X200X3000 | ELECTROCANALETA PERF U ACE 50X200X3000 | DP702 - DISPAN | PROTECAO SUPERFICIAL ZINCADO QUENTE; | PROTECCION SUPERFICIAL ZINCADO AL FUEGO; | [6 empty] | 1 | ESPESSURA DA CHAPA: 1,20 mm | ESPESOR DE LA CHAPA: 1,20 mm |  |  | 5
710136 | ELETROCALHA PERF U ACO 50X200X3000 | ELECTROCANALETA PERF U ACE 50X200X3000 | DP702 - DISPAN | ESPESSURA DA CHAPA 1,20 mm; | ESPESOR DE LA CHAPA 1,2 mm; | [6 empty] | 1 | ALTURA: 50,00 mm | ALTURA: 50,00 mm |  |  | 6
710136 | ELETROCALHA PERF U ACO 50X200X3000 | ELECTROCANALETA PERF U ACE 50X200X3000 | DP702 - DISPAN | ALTURA 50 mm; | ALTURA 50 mm; | [6 empty] | 1 | LARGURA: 200,00 mm | ANCHO: 200,00 mm |  |  | 7
710136 | ELETROCALHA PERF U ACO 50X200X3000 | ELECTROCANALETA PERF U ACE 50X200X3000 | DP702 - DISPAN | LARGURA 200 mm; | ANCHO 200 mm; | [6 empty] | 1 | COMPRIMENTO EM MILIMETROS: 3.000,00 mm | LARGO EN MILIMETROS: 3.000,00 mm |  |  | 8
710136 | ELETROCALHA PERF U ACO 50X200X3000 | ELECTROCANALETA PERF U ACE 50X200X3000 | DP702 - DISPAN | COMPRIMENTO 3.000 mm; | LARGO 3000 mm; | [6 empty] | 1 | NORMAS TECNICAS APLICAVEIS: ABNT NBR 7008 E 7013 | NORMAS TECNICAS APLICABLES: ABNT NBR 7008 Y 7013 |  |  | 9
710136 | ELETROCALHA PERF U ACO 50X200X3000 | ELECTROCANALETA PERF U ACE 50X200X3000 | DP702 - DISPAN | CONFORME NORMA(S) TECNICA(S) ABNT NBR 7008 E 7013. | NORMA TECNICA APLICABLE ABNT NBR 7008 Y 7013. | [6 empty] | 1 |  |  |  |  | 10
710503 | BROCA CONCR SDS 12X160MM | MECHA CONCR SDS 12X160MM | 44480 - IRWIN | BROCA, HELICOIDAL; | MECHA, HELICOIDAL; | REFERENCIA: | REFERENCIA: | INSPEÇÃO: NÃO APLICÁVEL | INSPECCIÓN: NO APLICABLE |  |  | 1 | APLICACAO: CONCRETO | APLICACION: CONCRETO |  |  | 1
710503 | BROCA CONCR SDS 12X160MM | MECHA CONCR SDS 12X160MM | 44480 - IRWIN | APLICACAO CONCRETO; | APLICACION CONCRETO; | 44480 - IRWIN | 44480 - IRWIN |  |  |  |  | 1 | MATERIAL: ACO CROMO | MATERIAL: ACERO CROMO |  |  | 2
710503 | BROCA CONCR SDS 12X160MM | MECHA CONCR SDS 12X160MM | 44480 - IRWIN | MATERIAL ACO CROMO; | MATERIAL ACERO CROMO; | [6 empty] | 1 | TIPO DE PONTA: PASTILHA DE METAL DURO 47-50 H | TIPO DE PUNTA: PASTILLA DE METAL DURO 47-50 H |  |  | 3
710503 | BROCA CONCR SDS 12X160MM | MECHA CONCR SDS 12X160MM | 44480 - IRWIN | TIPO DE PONTA PASTILHA DE METAL DURO 47-50 H; | TIPO DE PUNTA PASTILLA DE METAL DURO 47-50 H; | [6 empty] | 1 | TIPO DE HASTE: SDS PLUS | TIPO DE VASTAGO: SDS PLUS |  |  | 4
710503 | BROCA CONCR SDS 12X160MM | MECHA CONCR SDS 12X160MM | 44480 - IRWIN | TIPO DE HASTE SDS PLUS; | TIPO DE VASTAGO SDS PLUS; | [6 empty] | 1 | TIPO DE HELICE: N | TIPO DE HELICE: N |  |  | 5
710503 | BROCA CONCR SDS 12X160MM | MECHA CONCR SDS 12X160MM | 44480 - IRWIN | TIPO DE HELICE N; | TIPO DE HELICE N; | [6 empty] | 1 | SENTIDO DE CORTE: DIREITA | SENTIDO DE CORTE: DERECHO |  |  | 6
710503 | BROCA CONCR SDS 12X160MM | MECHA CONCR SDS 12X160MM | 44480 - IRWIN | SENTIDO DE CORTE DIREITA; | SENTIDO DE CORTE DERECHO; | [6 empty] | 1 | DIAMETRO: 12,00 mm | DIAMETRO: 12,00 mm |  |  | 7
710503 | BROCA CONCR SDS 12X160MM | MECHA CONCR SDS 12X160MM | 44480 - IRWIN | DIAMETRO 12 mm; | DIAMETRO 12 mm; | [6 empty] | 1 | COMPRIMENTO: 160,00 mm | LARGO: 160,00 mm |  |  | 8
710503 | BROCA CONCR SDS 12X160MM | MECHA CONCR SDS 12X160MM | 44480 - IRWIN | COMPRIMENTO 160 mm; | LARGO 160 mm; | [6 empty] | 1 | NORMAS TECNICAS APLICAVEIS: DIN 8039 | NORMAS TECNICAS APLICABLES: DIN 8039 |  |  | 9
710503 | BROCA CONCR SDS 12X160MM | MECHA CONCR SDS 12X160MM | 44480 - IRWIN | NORMAS TECNICAS APLICAVEIS DIN 8039. | NORMAS TECNICAS APLICABLES DIN 8039. | [6 empty] | 1 |  |  |  |  | 10
710828 | GRAMPO PAP PLAST PT 195MM 50UN | GRAPA PAP PLAST NG 195MM 50UN | 0301 DELLOFIX - DELLO | GRAMPO, PAPEL; | GRAPA, PAPEL; |  |  | INSPEÇÃO: NÃO APLICÁVEL | INSPECCIÓN: NO APLICABLE |  |  | 1 | MATERIAL: #1PLASTICO INJECAO POLIETILENO | MATERIAL: #1PLASTICO INJECAO POLIETILENO |  |  | 1
710828 | GRAMPO PAP PLAST PT 195MM 50UN | GRAPA PAP PLAST NG 195MM 50UN | 0301 DELLOFIX - DELLO | PLASTICO INJECAO POLIETILENO; | PLASTICO INYECCION POLIETILENO; | [6 empty] | 1 | MATERIAL: #2CAPACIDADE 300 FOLHAS | MATERIAL: #2CAPACIDADE 300 FOLHAS |  |  | 2
710828 | GRAMPO PAP PLAST PT 195MM 50UN | GRAPA PAP PLAST NG 195MM 50UN | 0301 DELLOFIX - DELLO | CAPACIDADE 300 FOLHAS; | CAPACIDAD 300 HOJAS; | [6 empty] | 1 | MATERIAL: #3PAPEL SULFITE 75G/M2 | MATERIAL: #3PAPEL SULFITE 75G/M2 |  |  | 3
710828 | GRAMPO PAP PLAST PT 195MM 50UN | GRAPA PAP PLAST NG 195MM 50UN | 0301 DELLOFIX - DELLO | PAPEL SULFITE 75g/m2; | PAPEL SULFITO 75g/m2; | [6 empty] | 1 | MATERIAL: #4ESPESSURA 2,70MM | MATERIAL: #4ESPESSURA 2,70MM |  |  | 4
710828 | GRAMPO PAP PLAST PT 195MM 50UN | GRAPA PAP PLAST NG 195MM 50UN | 0301 DELLOFIX - DELLO | ESPESSURA 2,70 mm; | ESPESOR 2,70 mm; | [6 empty] | 1 | MATERIAL: #5LARGURA 10,00MM | MATERIAL: #5LARGURA 10,00MM |  |  | 5
710828 | GRAMPO PAP PLAST PT 195MM 50UN | GRAPA PAP PLAST NG 195MM 50UN | 0301 DELLOFIX - DELLO | LARGURA 10 mm; | ANCHO 10 mm; | [6 empty] | 1 | MATERIAL: #6COMPRIMENTO TOTAL 195,00MM | MATERIAL: #6COMPRIMENTO TOTAL 195,00MM |  |  | 6
710828 | GRAMPO PAP PLAST PT 195MM 50UN | GRAPA PAP PLAST NG 195MM 50UN | 0301 DELLOFIX - DELLO | COMPRIMENTO TOTAL 195 mm; | LARGO TOTAL 195 mm; | [6 empty] | 1 | EMBALAGEM: PACOTE | EMBALAJE: PACOTE |  |  | 7
710828 | GRAMPO PAP PLAST PT 195MM 50UN | GRAPA PAP PLAST NG 195MM 50UN | 0301 DELLOFIX - DELLO | EMBALAGEM PACOTE; | EMBALAJE PAQUETE; | [6 empty] | 1 | CAPACIDADE DA EMBALAGEM: #150UN | CAPACIDAD DEL EMBALAJE: #150UN |  |  | 8
710828 | GRAMPO PAP PLAST PT 195MM 50UN | GRAPA PAP PLAST NG 195MM 50UN | 0301 DELLOFIX - DELLO | CAPACIDADE DA EMBALAGEM 50UN; | CAPACIDAD DEL EMBALAJE 50UN; | [6 empty] | 1 | CAPACIDADE DA EMBALAGEM: #2COR PRETA | CAPACIDAD DEL EMBALAJE: #2COR PRETA |  |  | 9
710828 | GRAMPO PAP PLAST PT 195MM 50UN | GRAPA PAP PLAST NG 195MM 50UN | 0301 DELLOFIX - DELLO | COR PRETA. | COLOR NEGRO. | [6 empty] | 1 |  |  |  |  | 10
710855 | MODULO ELETRO ODU 100 15 GHZ | MODULO ELECTRO ODU 100 15 GHZ | ECS-15-XXXX-XXX - TELECOM | MODULO; | MODULO; | [6 empty] | 1 | TIPO: #1ELETRONICO | TIPO: #1ELETRONICO | FORNECEDOR - ECS-15-XXXX-XXX - TELECOM | TIPO: OUTDOOR UNIT (ODU-100) | 1
710855 | MODULO ELETRO ODU 100 15 GHZ | MODULO ELECTRO ODU 100 15 GHZ | ECS-15-XXXX-XXX - TELECOM | TIPO ELETRONICO; | TIPO ELECTRONICO; | [6 empty] | 1 | TIPO: #2OUTDOOR UNIT (ODU-100) | TIPO: #2OUTDOOR UNIT (ODU-100) |  | CARACTERISTICAS ADICIONAIS: MODULACAO: QPSK; FREQUENCIA: 15 GHZ | 2
710855 | MODULO ELETRO ODU 100 15 GHZ | MODULO ELECTRO ODU 100 15 GHZ | ECS-15-XXXX-XXX - TELECOM | OUTDOOR UNIT (ODU-100); | OUTDOOR UNIT (ODU-100); | [6 empty] | 1 | TIPO: #3MODULACAO: QPSK | TIPO: #3MODULACAO: QPSK |  |  | 3
710855 | MODULO ELETRO ODU 100 15 GHZ | MODULO ELECTRO ODU 100 15 GHZ | ECS-15-XXXX-XXX - TELECOM | MODULACAO: QPSK; | MODULACION QPSK; | [6 empty] | 1 | FREQUENCIA: 15 GHZ | FRECUENCIA NOMINAL: 15 GHZ |  |  | 4
710855 | MODULO ELETRO ODU 100 15 GHZ | MODULO ELECTRO ODU 100 15 GHZ | ECS-15-XXXX-XXX - TELECOM | FREQUENCIA 15 GHZ. | FRECUENCIA 15 GHZ. | [6 empty] | 1 |  |  |  |  | 5
711245 | DISJUNTOR TERMOMAG 2P 380V 40A 15KA C | DISYUNTOR TERMOMAG 2P 380V 40A 15KA C | A9F84240 - SCHNEIDER ELECTRIC | DISJUNTOR; | DISYUNTOR; | Marca | Marca | INSPEÇÃO: CLASSE 3 | INSPECCIÓN: CLASE 3 | FAZ-SE NECESSÁRIA A AQUISIÇÃO DA MARCA E | ES NECESARIO LA AQUISICION DE ESTA MARCA Y | 1 | TIPO: MINIATURA (MINI DISJUNTOR) | TIPO: MINIATURA (NINI DISYUNTOR) |  |  | 1
711245 | DISJUNTOR TERMOMAG 2P 380V 40A 15KA C | DISYUNTOR TERMOMAG 2P 380V 40A 15KA C | A9F84240 - SCHNEIDER ELECTRIC | TIPO MINIATURA (MINI DISJUNTOR); | TIPO MINIATURA (NINI DISYUNTOR); | SCHNEIDER ELECTRIC | SCHNEIDER ELECTRIC |  |  | MODELO INDICADOS, POIS É ACESSÓRIO DOS | MODELO INDICADOS, PUES ES ACESSÓRIO DE LOS | 1 | TIPO DO DISPARADOR: TERMOMAGNETICO | TIPO DEL DISPARADOR: TERMOMAGNETICO |  |  | 2
711245 | DISJUNTOR TERMOMAG 2P 380V 40A 15KA C | DISYUNTOR TERMOMAG 2P 380V 40A 15KA C | A9F84240 - SCHNEIDER ELECTRIC | TIPO DO DISPARADOR TERMOMAGNETICO; | TIPO DEL DISPARADOR TERMOMAGNETICO; |  |  |  |  | PAINEIS AUXILIARES INSTALADOS NA SEMD, | TABLEROS AUXILIARES INSTALADOS EN LA SEMD, | 1 | NUMERO DE POLOS: 2 | NUMERO DE POLOS: 2 |  |  | 3
711245 | DISJUNTOR TERMOMAG 2P 380V 40A 15KA C | DISYUNTOR TERMOMAG 2P 380V 40A 15KA C | A9F84240 - SCHNEIDER ELECTRIC | NUMERO DE POLOS 2; | NUMERO DE POLOS 2; | Modelo | Modelo |  |  | DA MESMA MARCA, NÃO SENDO POSSIVEL INS- | Y ES DE ESTA MARCA, NO SIENDO POSSIBLE INS- | 1 | CARACTERISTICAS DE OPERACAO: MANUAL | CARACTERISTICAS DE OPERACION: MANUAL |  |  | 4
711245 | DISJUNTOR TERMOMAG 2P 380V 40A 15KA C | DISYUNTOR TERMOMAG 2P 380V 40A 15KA C | A9F84240 - SCHNEIDER ELECTRIC | CARACTERISTICAS DE OPERACAO MANUAL; | CARACTERISTICAS DE OPERACION MANUAL; | A9F84240 | A9F84240 |  |  | TALAR OUTRO MODELO, HAJA VISTA A INCOM- | TALAR OUTRO MODELO, POR INCOMPATIBILIDADES | 1 | TIPO DE ACIONAMENTO: ALAVANCA | TIPO DE ACCIONAMIENTO: PALANCA |  |  | 5
711245 | DISJUNTOR TERMOMAG 2P 380V 40A 15KA C | DISYUNTOR TERMOMAG 2P 380V 40A 15KA C | A9F84240 - SCHNEIDER ELECTRIC | TIPO DE ACIONAMENTO ALAVANCA; | TIPO DE ACCIONAMIENTO ALAVANCA; |  |  |  |  | PATIBILIDADE TÉCNICA E DIMENSIONAL. | TÉCNICAS Y DIMENSIONALES. | 1 | TIPO DE CONEXAO: PRENSA CABO | TIPO DE CONEXION: PRENSA CABLE |  |  | 6
711245 | DISJUNTOR TERMOMAG 2P 380V 40A 15KA C | DISYUNTOR TERMOMAG 2P 380V 40A 15KA C | A9F84240 - SCHNEIDER ELECTRIC | TIPO DE CONEXAO PRENSA CABO; | TIPO DE CONEXION PRENSA CABLE; | [6 empty] | 1 | TENSAO NOMINAL UTILIZ. (Vca): 380 Vca | TENSION NOMINAL UTILIZ. (Vca): 380 Vca |  |  | 7
711245 | DISJUNTOR TERMOMAG 2P 380V 40A 15KA C | DISYUNTOR TERMOMAG 2P 380V 40A 15KA C | A9F84240 - SCHNEIDER ELECTRIC | TENSAO NOMINAL DE UTILIZACAO 380 Vca; | TENSION NOMINAL DE UTILIZACION 380 Vca; | [6 empty] | 1 | TENSAO DE ISOLAMENTO: MAIOR OU IGUAL TENSAO NOMINAL | TENSION DE AISLAMIENTO: MAYOR O IGUAL TENSION NOMINAL |  |  | 8
711245 | DISJUNTOR TERMOMAG 2P 380V 40A 15KA C | DISYUNTOR TERMOMAG 2P 380V 40A 15KA C | A9F84240 - SCHNEIDER ELECTRIC | TENSAO DE ISOLAMENTO MAIOR OU IGUAL TENSAO NOMINAL; | TENSION DE AISLAMIENTO MAYOR O IGUAL TENSION NOMINAL; | [6 empty] | 1 | CORRENTE NOMINAL: 40,00 A | CORRIENTE NOMINAL: 40,00 A |  |  | 9
711245 | DISJUNTOR TERMOMAG 2P 380V 40A 15KA C | DISYUNTOR TERMOMAG 2P 380V 40A 15KA C | A9F84240 - SCHNEIDER ELECTRIC | CORRENTE NOMINAL 40 A; | CORRIENTE NOMINAL 40 A; | [6 empty] | 1 | CAPACIDADE INTERRUP-Icu 380Vca: 15,0 kA | CAPACIDAD INTERRUP-Icu 380 Vca: 15,0 kA |  |  | 10
711245 | DISJUNTOR TERMOMAG 2P 380V 40A 15KA C | DISYUNTOR TERMOMAG 2P 380V 40A 15KA C | A9F84240 - SCHNEIDER ELECTRIC | CAPACIDADE INTERRUP-Icu 380Vca 15 kA; | CAPACIDAD INTERRUP-Icu 380 Vca 15 kA; | [6 empty] | 1 | FREQUENCIA: 50/60 Hz | FRECUENCIA: 50/60 Hz |  |  | 11
711245 | DISJUNTOR TERMOMAG 2P 380V 40A 15KA C | DISYUNTOR TERMOMAG 2P 380V 40A 15KA C | A9F84240 - SCHNEIDER ELECTRIC | FREQUENCIA 50/60 Hz; | FRECUENCIA 50/60 Hz; | [6 empty] | 1 | CURVA DE DISPARO: C | CURVA DE DISPARO: C |  |  | 12
711245 | DISJUNTOR TERMOMAG 2P 380V 40A 15KA C | DISYUNTOR TERMOMAG 2P 380V 40A 15KA C | A9F84240 - SCHNEIDER ELECTRIC | CURVA DE DISPARO C; | CURVA DE DISPARO C; | [6 empty] | 1 | FIXACAO: TRILHO DIN 35 mm | FIJACION: RIEL DIN 35 mm |  |  | 13
711245 | DISJUNTOR TERMOMAG 2P 380V 40A 15KA C | DISYUNTOR TERMOMAG 2P 380V 40A 15KA C | A9F84240 - SCHNEIDER ELECTRIC | FIXACAO TRILHO DIN 35 mm; | FIJACION RIEL DIN 35 mm; | [6 empty] | 1 | ALTURA: 82,0 mm | ALTURA: 82,0 mm |  |  | 14
711245 | DISJUNTOR TERMOMAG 2P 380V 40A 15KA C | DISYUNTOR TERMOMAG 2P 380V 40A 15KA C | A9F84240 - SCHNEIDER ELECTRIC | ALTURA 82 mm; | ALTURA 82 mm; | [6 empty] | 1 | LARGURA: 36,0 mm | ANCHO: 36,0 mm |  |  | 15
711245 | DISJUNTOR TERMOMAG 2P 380V 40A 15KA C | DISYUNTOR TERMOMAG 2P 380V 40A 15KA C | A9F84240 - SCHNEIDER ELECTRIC | LARGURA 36 mm; | ANCHO 36 mm; | [6 empty] | 1 | PROFUNDIDADE: 70,0 mm | PROFUNDIDAD: 70,0 mm |  |  | 16
711245 | DISJUNTOR TERMOMAG 2P 380V 40A 15KA C | DISYUNTOR TERMOMAG 2P 380V 40A 15KA C | A9F84240 - SCHNEIDER ELECTRIC | PROFUNDIDADE 70 mm; | PROFUNDIDAD 70 mm; | [6 empty] | 1 | NORMAS TECNICAS APLICAVEIS: ABNT NBR IEC 60947-2 | NORMAS TECNICAS APLICABLES: ABNT NBR IEC 60947-2 |  |  | 17
711245 | DISJUNTOR TERMOMAG 2P 380V 40A 15KA C | DISYUNTOR TERMOMAG 2P 380V 40A 15KA C | A9F84240 - SCHNEIDER ELECTRIC | NORMAS TECNICAS APLICAVEIS ABNT NBR IEC 60947-2; | NORMAS TECNICAS APLICABLES ABNT NBR IEC 60947-2; | [6 empty] | 1 | REFERENCIA: A9F84240 | REFERENCIA: A9F84240 |  |  | 18
711245 | DISJUNTOR TERMOMAG 2P 380V 40A 15KA C | DISYUNTOR TERMOMAG 2P 380V 40A 15KA C | A9F84240 - SCHNEIDER ELECTRIC | REFERENCIA A9F84240; | REFERENCIA A9F84240; | [6 empty] | 1 | FABRICANTE: SCHNEIDER | FABRICANTE: SCHNEIDER |  |  | 19
711245 | DISJUNTOR TERMOMAG 2P 380V 40A 15KA C | DISYUNTOR TERMOMAG 2P 380V 40A 15KA C | A9F84240 - SCHNEIDER ELECTRIC | FABRICANTE SCHNEIDER. | FABRICANTE SCHNEIDER. | [6 empty] | 1 |  |  |  |  | 20
711295 | MANOPLA ACION ROT DISJ T4/T5 ABB | MANIJA ACCION ROT DISY T4/T5 ABB | RHE-H - ABB | MANOPLA, ACIONAMENTO; | MANOPLA, ACCIONAMIENTO; | RHE - 1SDA054929R1 - ABB | RHE - 1SDA054929R1 - ABB | INSPEÇÃO: CLASSE 3 | INSPECCIÓN: CLASE 3 |  |  | 1 | APLICACAO: #1DISJUNTOR T4/T5 ABB | APLICACION: #1DISJUNTOR T4/T5 ABB |  |  | 1
711295 | MANOPLA ACION ROT DISJ T4/T5 ABB | MANIJA ACCION ROT DISY T4/T5 ABB | RHE-H - ABB | PARA DISJUNTOR T4/T5 ABB; | PARA DISYUNTOR T4/T5 ABB; | [6 empty] | 1 | APLICACAO: #2TIPO ROTATIVO | APLICACION: #2TIPO ROTATIVO |  |  | 2
711295 | MANOPLA ACION ROT DISJ T4/T5 ABB | MANIJA ACCION ROT DISY T4/T5 ABB | RHE-H - ABB | TIPO ROTATIVO. | TIPO ROTATIVO. | [6 empty] | 1 |  |  |  |  | 3
711342 | TINTA ESMAL SINT SPRAY BR FOSCO 400ML | PINTURA ESMAL SINT SPRAY BL OPACO 400ML | 680123 - CHEMICOLOR | TINTA, ESMALTE SINTETICO; | PINTURA, ESMALTE SINTETICO; | Os produtos deverão ser fornecidos com validade | Los productos deberán ser proveidos con validad | INSPEÇÃO: NÃO APLICÁVEL | INSPECCIÓN: NO APLICABLE |  |  | 1 | TIPO: SPRAY | TIPO: SPRAY |  |  | 1
711342 | TINTA ESMAL SINT SPRAY BR FOSCO 400ML | PINTURA ESMAL SINT SPRAY BL OPACO 400ML | 680123 - CHEMICOLOR | TIPO SPRAY; | TIPO SPRAY; | mínima de 12(doze) meses, contados da data de | mínima de 12(doce) meses, contados a partir de |  |  |  |  | 1 | APLICACAO DA TINTA: USO GERAL | APLICACION DE LA PINTURA: USO GENERAL |  |  | 2
711342 | TINTA ESMAL SINT SPRAY BR FOSCO 400ML | PINTURA ESMAL SINT SPRAY BL OPACO 400ML | 680123 - CHEMICOLOR | APLICACAO USO GERAL; | APLICACION USO GENERAL; | entrega, impressa na embalagem. | la fecha de entrega, impresa en el embalaje. |  |  |  |  | 1 | COR DA TINTA: BRANCO | COLOR DE LA PINTURA: BLANCO |  |  | 3
711342 | TINTA ESMAL SINT SPRAY BR FOSCO 400ML | PINTURA ESMAL SINT SPRAY BL OPACO 400ML | 680123 - CHEMICOLOR | COR BRANCO; | COLOR BLANCO; | [6 empty] | 1 | ACABAMENTO DA TINTA: FOSCO | ACABADO DE LA PINTURA: OPACO |  |  | 4
711342 | TINTA ESMAL SINT SPRAY BR FOSCO 400ML | PINTURA ESMAL SINT SPRAY BL OPACO 400ML | 680123 - CHEMICOLOR | ACABAMENTO FOSCO; | ACABADO FOSCO; | - Material com Requisito de Compra Sustentavel. | - Material con Requisito de Compra Sustentable. |  |  |  |  | 1 | EMBALAGEM DA TINTA: LATA | EMBALAJE DE LA PINTURA: LATA |  |  | 5
711342 | TINTA ESMAL SINT SPRAY BR FOSCO 400ML | PINTURA ESMAL SINT SPRAY BL OPACO 400ML | 680123 - CHEMICOLOR | EMBALAGEM LATA; | EMBALAJE LATA; | [6 empty] | 1 | CAPACIDADE DA EMBALAGEM: 400 mL | CAPACIDAD DEL EMBALAJE: 400 mL |  |  | 6
711342 | TINTA ESMAL SINT SPRAY BR FOSCO 400ML | PINTURA ESMAL SINT SPRAY BL OPACO 400ML | 680123 - CHEMICOLOR | CAPACIDADE DA EMBALAGEM 400 mL. | CAPACIDAD EMBALAJE 400 ml. | [6 empty] | 1 |  |  |  |  | 7
711342 | TINTA ESMAL SINT SPRAY BR FOSCO 400ML | PINTURA ESMAL SINT SPRAY BL OPACO 400ML | 680123 - CHEMICOLOR | [8 empty] | 1 |  |  |  |  | 8
711372 | DISJUNTOR TERMOMAG 2P 500VCC 20A | DISYUNTOR TERMOMAG 2P 500VCC 20A | A9N61532 - SCHNEIDER | DISJUNTOR; | DISYUNTOR; | FAZ-SE NECESSÁRIA A AQUISIÇÃO DA MARCA E | ES PIEZA DE RESERVA TÉCNICA Y SOLAMENTE EL PRODUTO | INSPEÇÃO: CLASSE 3 | INSPECCIÓN: CLASE 3 | FAZ-SE NECESSÁRIA A AQUISIÇÃO DA MARCA E | ES PIEZA DE RESERVA TÉCNICA Y SOLAMENTE EL PRODUCTO | 1 | TIPO: TERMOMAGNETICO | TIPO: TERMOMAGNETICO |  |  | 1
711372 | DISJUNTOR TERMOMAG 2P 500VCC 20A | DISYUNTOR TERMOMAG 2P 500VCC 20A | A9N61532 - SCHNEIDER | TIPO TERMOMAGNETICO; | TIPO TERMOMAGNETICO; | MODELO INDICADOS, POIS É ACESSÓRIO DOS | DE LA MARCA Y MODELO INDICADOS POSSUE LAS CARACTERISTICAS |  |  | MODELO INDICADOS, POIS É ACESSÓRIO DOS | EN LA MARCA Y MODELO INDICADOS POSEE LAS CARACTERIS- | 1 | TIPO DE FIXACAO: RIEL DIN | TIPO DE FIJACION: RIEL DIN |  |  | 2
711372 | DISJUNTOR TERMOMAG 2P 500VCC 20A | DISYUNTOR TERMOMAG 2P 500VCC 20A | A9N61532 - SCHNEIDER | NUMERO DE POLOS 2; | NUMERO DE POLOS 2; | PAINÉIS AUXILIARES INSTALADOS NA SEMD, | TECNICAS, DIMENSIONALES Y COMPATIBILIDAD REQUERIDAS |  |  | PAINÉIS AUXILIARES INSTALADOS NA SEMD, | TICAS TECNICAS, DIMENSIONALES Y COMPATIBILIDAD REQUE- | 1 | NUMERO DE POLOS: 2 | NUMERO DE POLOS: 2 |  |  | 3
711372 | DISJUNTOR TERMOMAG 2P 500VCC 20A | DISYUNTOR TERMOMAG 2P 500VCC 20A | A9N61532 - SCHNEIDER | CARACTERISTICAS DE OPERACAO MANUAL; | CARACTERISTICAS DE OPERACION MANUAL; | DA MESMA MARCA, NÃO SENDO POSSIVEL INS- | PARA LA INSTALACION Y CONFIABILIDAD EN SEU DESAROLLO |  |  | DA MESMA MARCA, NÃO SENDO POSSIVEL INS- | RIDAS PARA LA INSTALACION Y CONFIABILIDAD EN SU DE- | 1 | CARACTERISTICAS DE OPERACAO: MANUAL | CARACTERISTICAS DE OPERACION: MANUAL |  |  | 4
711372 | DISJUNTOR TERMOMAG 2P 500VCC 20A | DISYUNTOR TERMOMAG 2P 500VCC 20A | A9N61532 - SCHNEIDER | TIPO DE ACIONAMENTO ALAVANCA; | TIPO DE ACCIONAMIENTO PALANCA; | TALAR OUTRO MODELO, POR INCOMPATIBILIDA- | EN LOS PAINELES AUXILIARES INSTALADOS NA SMD. |  |  | TALAR OUTRO MODELO, POR INCOMPATIBILIDA- | SAROLLO EN LOS CUADROS AUXILIARES INSTALADOS EN LA SMD. | 1 | TIPO DE ACIONAMENTO: PALANCA | TIPO DE ACCIONAMIENTO: PALANCA |  |  | 5
711372 | DISJUNTOR TERMOMAG 2P 500VCC 20A | DISYUNTOR TERMOMAG 2P 500VCC 20A | A9N61532 - SCHNEIDER | TENSAO NOMINAL 500 Vcc; | TENSION NOMINAL 500 Vcc; | DE TÉCNICA E DIMENSIONAL. |  |  |  | DE TÉCNICA E DIMENSIONAL. |  | 1 | TENSAO NOMINAL: 500 VCC | TENSION NOMINAL: 500 VCC |  |  | 6
711372 | DISJUNTOR TERMOMAG 2P 500VCC 20A | DISYUNTOR TERMOMAG 2P 500VCC 20A | A9N61532 - SCHNEIDER | CORRENTE NOMINAL 20 A; | CORRIENTE NOMINAL 20 A; | [6 empty] | 1 | CORRENTE NOMINAL: 20,00 A | CORRIENTE NOMINAL: 20,00 A |  |  | 7
711372 | DISJUNTOR TERMOMAG 2P 500VCC 20A | DISYUNTOR TERMOMAG 2P 500VCC 20A | A9N61532 - SCHNEIDER | CAPACIDADE INTERRUP SIMETRICA 4,5 kA EM 500 Vcc; | CAPACIDAD INTERRUP SIMETRICA 4,5 kA EN 500 Vcc; | [6 empty] | 1 | CAPACIDADE INTERRUP SIMETRICA: 4,5KA EN 500VCC | CAPACIDAD INTERRUP SIMETRICA: 4,5KA EN 500VCC |  |  | 8
711372 | DISJUNTOR TERMOMAG 2P 500VCC 20A | DISYUNTOR TERMOMAG 2P 500VCC 20A | A9N61532 - SCHNEIDER | AJUSTE DO ELEMENTO TERMICO FIXO; | AJUSTE DEL ELEMENTO TERMICO FIJO; | [6 empty] | 1 | AJUSTE DO ELEMENTO TERMICO: FIJO | AJUSTE DEL ELEMENTO TERMICO: FIJO |  |  | 9
711372 | DISJUNTOR TERMOMAG 2P 500VCC 20A | DISYUNTOR TERMOMAG 2P 500VCC 20A | A9N61532 - SCHNEIDER | CURVA DISPARO C(5 A 10XIN); | CURVA DE DISPARO C (5 A 10 X IN); | [6 empty] | 1 | CURVA DE DISPARO: C (5 A 10 X IN) | CURVA DE DISPARO: C (5 A 10 X IN) |  |  | 10
711372 | DISJUNTOR TERMOMAG 2P 500VCC 20A | DISYUNTOR TERMOMAG 2P 500VCC 20A | A9N61532 - SCHNEIDER | TIPO DE FIXACAO TRILHO DIN; | TIPO DE FIJACION RIEL DIN; | [6 empty] | 1 | ALTURA: 81,00 mm | ALTURA: 81,00 mm |  |  | 11
711372 | DISJUNTOR TERMOMAG 2P 500VCC 20A | DISYUNTOR TERMOMAG 2P 500VCC 20A | A9N61532 - SCHNEIDER | ALTURA 81 mm; | ALTURA 81 mm; | [6 empty] | 1 | LARGURA: 36,00 mm | ANCHO: 36,00 mm |  |  | 12
711372 | DISJUNTOR TERMOMAG 2P 500VCC 20A | DISYUNTOR TERMOMAG 2P 500VCC 20A | A9N61532 - SCHNEIDER | LARGURA 36 mm; | ANCHO 36 mm; | [6 empty] | 1 | PROFUNDIDADE: 73,00 mm | PROFUNDIDAD: 73,00 mm |  |  | 13
711372 | DISJUNTOR TERMOMAG 2P 500VCC 20A | DISYUNTOR TERMOMAG 2P 500VCC 20A | A9N61532 - SCHNEIDER | PROFUNDIDADE 73 m; | PROFUNDIDAD 73 mm; | [6 empty] | 1 | NORMAS TECNICAS APLICAVEIS: IEC 60947-2 | NORMAS TECNICAS APLICABLES: IEC 60947-2 |  |  | 14
711372 | DISJUNTOR TERMOMAG 2P 500VCC 20A | DISYUNTOR TERMOMAG 2P 500VCC 20A | A9N61532 - SCHNEIDER | CONFORME NORMA TECNICA IEC 60947-2; | CONFORME NORMA TECNICA IEC 60947-2; | [6 empty] | 1 | REFERENCIA: A9N61532 | REFERENCIA: A9N61532 |  |  | 15
711372 | DISJUNTOR TERMOMAG 2P 500VCC 20A | DISYUNTOR TERMOMAG 2P 500VCC 20A | A9N61532 - SCHNEIDER | REF A9 N61532; | REF A9 N61532 MARCA SCHNEIDER. | [6 empty] | 1 | MARCA: SCHNEIDER | MARCA: SCHNEIDER |  |  | 16
711372 | DISJUNTOR TERMOMAG 2P 500VCC 20A | DISYUNTOR TERMOMAG 2P 500VCC 20A | A9N61532 - SCHNEIDER | MARCA SCHNEIDER. | [7 empty] | 1 |  |  |  |  | 17
711373 | SACOLA PLAST CAMI 50X60CMX0,06MM VD 5KG | BOLSA PLAST CAMI 50X60CMX0,06MM VD 5KG |  | SACOLA; | BOLSA; | A embalagem de 5kg deve estar em bom estado, para facilitar a | La caja de 5 kg debe estar en buenas condiciones, | INSPEÇÃO: NÃO APLICÁVEL | INSPECCIÓN: NO APLICABLE |  |  | 1 | TIPO: ALCA CAMISETA | TIPO: ALCA CAMISETA |  |  | 1
711373 | SACOLA PLAST CAMI 50X60CMX0,06MM VD 5KG | BOLSA PLAST CAMI 50X60CMX0,06MM VD 5KG |  | TIPO ALCA CAMISETA; | TIPO CAMISILLA; | armazenagem. | para facilitar almacenamiento. |  |  |  |  | 1 | MATERIAL: PLASTICO RECICLAVEL | MATERIAL: PLASTICO RECICLAVEL |  |  | 2
711373 | SACOLA PLAST CAMI 50X60CMX0,06MM VD 5KG | BOLSA PLAST CAMI 50X60CMX0,06MM VD 5KG |  | MATERIAL PLASTICO RECICLAVEL; | PLASTICO RECICLABLE; | [6 empty] | 1 | COR: VERDE | COLOR: VERDE |  |  | 3
711373 | SACOLA PLAST CAMI 50X60CMX0,06MM VD 5KG | BOLSA PLAST CAMI 50X60CMX0,06MM VD 5KG |  | COR VERDE; | COLOR VERDE; | Será aceito: | Se aceptará: |  |  |  |  | 1 | ESPESSURA DA PAREDE: 0,06 mm | ESPESOR DE LA PARED: 0,06 mm |  |  | 4
711373 | SACOLA PLAST CAMI 50X60CMX0,06MM VD 5KG | BOLSA PLAST CAMI 50X60CMX0,06MM VD 5KG |  | ESPESSURA DA PAREDE 0,06 mm; | ESPESOR DE PARED 0,06 mm; | - Espessura da parede de 0,06 a 0,08 mm. | - Espesor de la pared de 0,06 a 0,08 mm. |  |  |  |  | 1 | LARGURA: 500,00 mm | ANCHO: 500,00 mm |  |  | 5
711373 | SACOLA PLAST CAMI 50X60CMX0,06MM VD 5KG | BOLSA PLAST CAMI 50X60CMX0,06MM VD 5KG |  | LARGURA 500 mm; | ANCHO 500 mm; | - Cores verde, cinza, preta, azul e branca. | - Color verde, gris, negro, azul y blanca. |  |  |  |  | 1 | COMPRIMENTO EM MILIMETROS: 600,00 mm | LARGO EN MILIMETROS: 600,00 mm |  |  | 6
711373 | SACOLA PLAST CAMI 50X60CMX0,06MM VD 5KG | BOLSA PLAST CAMI 50X60CMX0,06MM VD 5KG |  | COMPRIMENTO 600 mm; | LARGO 600 mm; | [6 empty] | 1 | EMBALAGEM: CAIXA COM 5KG | EMBALAJE: CAIXA COM 5KG |  |  | 7
711373 | SACOLA PLAST CAMI 50X60CMX0,06MM VD 5KG | BOLSA PLAST CAMI 50X60CMX0,06MM VD 5KG |  | EMBALAGEM CAIXA COM 5KG; | EMBALAJE CAJA CON 5 kg; | [6 empty] | 1 | NORMAS TECNICAS APLICAVEIS: ABNT NBR 14937 | NORMAS TECNICAS APLICABLES: ABNT NBR 14937 |  |  | 8
711373 | SACOLA PLAST CAMI 50X60CMX0,06MM VD 5KG | BOLSA PLAST CAMI 50X60CMX0,06MM VD 5KG |  | NORMA TECNICA APLICAVEL ABNT NBR 14937:2010. | CONFORME NORMA(S) TECNICA(S) ABNT NBR 14937:2010. | [6 empty] | 1 |  |  |  |  | 9
711605 | INDICADOR DIG 75/264VCA 60HZ 100/360VCC | INDICADOR DIG 75/264VCA 60HZ 100/360VCC | DMY-2030-LIGHT-4-4-1-1-1X1-E - PRESYS | INDICADOR, DIGITAL; | INDICADOR, DIGITAL; |  |  | INSPEÇÃO: CLASSE 3 | INSPECCIÓN: CLASE 3 | SOLICITAMOS ADQUIRIR DA EMPRESA "PRESYS INSTRUMENTOS E SISTEMAS LTDA", O | SOLICITAMOS ADQUIRIR DA EMPRESA "PRESYS INSTRUMENTOS E SISTEMAS LTDA", O | 1 | TIPO: #1INDICADOR SIMPLES DE PROCESS | TIPO: #1INDICADOR SIMPLES DE PROCESS | ORIGINAL - - - - | TIPO: INDICADOR SIMPLES DE PROCESO COM ENTRADA UNIVERSAL | 1
711605 | INDICADOR DIG 75/264VCA 60HZ 100/360VCC | INDICADOR DIG 75/264VCA 60HZ 100/360VCC | DMY-2030-LIGHT-4-4-1-1-1X1-E - PRESYS | TIPO INDICADOR SIMPLES DE PROCESSO; | TIPO INDICADOR SIMPLE DE PROCESO; |  |  |  |  | MATERIAL CONSTANTE NESTA RC, POR SER O FABRICANTE ORIGINAL. | MATERIAL CONSTANTE NESTA RC, POR SER O FABRICANTE ORIGINAL. | 1 | TIPO: #2COM ENTRADA UNIVERSAL | TIPO: #2COM ENTRADA UNIVERSAL | SUBSTITUTO - DMY-2030-LIGHT-4-4-1-1-1-X-1-E - PRESYS | CARACTERISTICA DO DISPLAY: LED VERMELHO, 14MM, COM 7 SEGMENTOS, 4.1/2 DIGITOS (-9999 A 19999) | 2
711605 | INDICADOR DIG 75/264VCA 60HZ 100/360VCC | INDICADOR DIG 75/264VCA 60HZ 100/360VCC | DMY-2030-LIGHT-4-4-1-1-1X1-E - PRESYS | COM ENTRADA UNIVERSAL; | CON ENTRADA UNIVERSAL; |  |  |  |  | POR TRATAR-SE DE MATERIAL SOBRESSALENTE, SOMENTE O PRODUTO DA MARCA | POR TRATAR-SE DE MATERIAL SOBRESSALENTE, SOMENTE O PRODUTO DA MARCA | 1 | CARACTERISTICA DO MOSTRADOR: #1DISPLAY LEDS VERMELHOS | CARACTERISTICA DEL MOSTRADOR: #1DISPLAY LEDS VERMELHOS | ORIGINAL - - - - | FAIXA DE MEDICAO: 210 A 680 GRAUS C. (TERMORRESISTENCIA), 4 A 20MA (CORRENTE) | 3
711605 | INDICADOR DIG 75/264VCA 60HZ 100/360VCC | INDICADOR DIG 75/264VCA 60HZ 100/360VCC | DMY-2030-LIGHT-4-4-1-1-1X1-E - PRESYS | CARACTERISTICA DO MOSTRADOR DISPLAY LEDS VERMELHOS DE | CARACTERISTICA DEL MOSTRADOR DISPLAY LEDS ROJOS DE |  |  |  |  | INDICADA POSSUI AS CARACTERISTICAS TECNICAS E DIMENSIONAIS REQUERIDAS | INDICADA POSSUI AS CARACTERISTICAS TECNICAS E DIMENSIONAIS REQUERIDAS | 1 | CARACTERISTICA DO MOSTRADOR: #2DE 4.1/2 DIGITOS | CARACTERISTICA DEL MOSTRADOR: #2DE 4.1/2 DIGITOS | SUBSTITUTO - DMY-2030-LIGHT-4-4-1-1-1-X-1-E - PRESYS | RESOLUCAO: 1 GRAU C. (TERMORESISTENCIA), 1 MICRO AMPER (CORRENTE) | 4
711605 | INDICADOR DIG 75/264VCA 60HZ 100/360VCC | INDICADOR DIG 75/264VCA 60HZ 100/360VCC | DMY-2030-LIGHT-4-4-1-1-1X1-E - PRESYS | 4.1/2 DIGITOS; | 4.1/2 DIGITOS; |  |  |  |  | PARA A INSTALACAO E CONFIABILIDADE NO SISTEMA DE SUPERVISÃO DE PRESSÃO | PARA A INSTALACAO E CONFIABILIDADE NO SISTEMA DE SUPERVISÃO DE PRESSÃO | 1 | SINAL DE ENTRADA: #14 A 20MA (CORRENTE) | SENAL DE ENTRADA: #14 A 20MA (CORRENTE) | SUBSTITUTO - DMY-2030-LIGHT-4-4-1-1-1-X-1-E - PRESYS | SINAL DE ENTRADA: 4 A 20MA (CORRENTE), PT100 - 3 FIOS (TERMORRESISTENCIA) | 5
711605 | INDICADOR DIG 75/264VCA 60HZ 100/360VCC | INDICADOR DIG 75/264VCA 60HZ 100/360VCC | DMY-2030-LIGHT-4-4-1-1-1X1-E - PRESYS | SINAL DE ENTRADA 4 A 20 mA (CORRENTE); | SENAL DE ENTRADA 4 A 20 mA (CORRIENTE); |  |  |  |  | DA CENTRAL DE AR COMPRIMIDO DO REGULADOR DE VELOCIDADE DAS UNIDADES | DA CENTRAL DE AR COMPRIMIDO DO REGULADOR DE VELOCIDADE DAS UNIDADES | 1 | SINAL DE ENTRADA: #2PT100-3FIOS (TERMORRESIST) | SENAL DE ENTRADA: #2PT100-3FIOS (TERMORRESIST) | ORIGINAL - - - - | SINAL DE SAIDA: 1 X 4 A 20 MA - RETRANSMISSORA | 6
711605 | INDICADOR DIG 75/264VCA 60HZ 100/360VCC | INDICADOR DIG 75/264VCA 60HZ 100/360VCC | DMY-2030-LIGHT-4-4-1-1-1X1-E - PRESYS | PT100-3FIOS (TERMORRESIST); | PT100-3FIOS (TERMORRESIST); |  |  |  |  | GERADORAS, NÃO SENDO POSSIVEL ADQUIRIR COMPONENTE SIMILAR. | GERADORAS, NÃO SENDO POSSIVEL ADQUIRIR COMPONENTE SIMILAR. | 1 | SINAL DE ENTRADA: #3CONFIGURAVEL PARA TERMOPARES | SENAL DE ENTRADA: #3CONFIGURAVEL PARA TERMOPARES | ORIGINAL - - - - | TENSAO NOMINAL DE ALIMENTACAO: 75 A 264 VCA / 100 A 360 VCC | 7
711605 | INDICADOR DIG 75/264VCA 60HZ 100/360VCC | INDICADOR DIG 75/264VCA 60HZ 100/360VCC | DMY-2030-LIGHT-4-4-1-1-1X1-E - PRESYS | CONFIGURAVEL PARA TERMOPARES(J,K,T; | CONFIGURABLE PARA TERMOPARES(J,K,T; |  |  |  |  | . | . | 1 | SINAL DE ENTRADA: #4(J,K,T,E,R,S CONFORME ITS-90 | SENAL DE ENTRADA: #4(J,K,T,E,R,S CONFORME ITS-90 | SUSTITUTO - DMY-2030-LIGHT-4-4-1-1-1-X-1-E - PRESYS | CONSUMO: 10W | 8
711605 | INDICADOR DIG 75/264VCA 60HZ 100/360VCC | INDICADOR DIG 75/264VCA 60HZ 100/360VCC | DMY-2030-LIGHT-4-4-1-1-1X1-E - PRESYS | E,R,S) CONFORME ITS-90; | E,R,S) CONFORME ITS-90; |  |  |  |  | ENQUADRAMENTO NA N.G.L.: | ENQUADRAMENTO NA N.G.L.: | 1 | SINAL DE SAIDA: #11X4 A 20MA (RETRANSMISSORA) | SENAL DE SALIDA: #11X4 A 20MA (RETRANSMISSORA) |  | DIMENSOES: ALT. 48MM, LARG. 96MM, PROF. 187MM | 9
711605 | INDICADOR DIG 75/264VCA 60HZ 100/360VCC | INDICADOR DIG 75/264VCA 60HZ 100/360VCC | DMY-2030-LIGHT-4-4-1-1-1X1-E - PRESYS | SINAL DE SAIDA 1X4 A 20 mA (RETRANSMISSORA); | SENAL SALIDA 1X4 A 20 mA (RETRANSMISORA); |  |  |  |  | ======================= | ======================= | 1 | SINAL DE SAIDA: #2SAIDA CONTROLE OU ALARME 4RV | SENAL DE SALIDA: #2SAIDA CONTROLE OU ALARME 4RV |  | FIXACAO: CAIXA ALUMINIO EXTRUDADO, FIXACAO FRONTAL A TRAVES DE DOIS TRILHOS | 10
711605 | INDICADOR DIG 75/264VCA 60HZ 100/360VCC | INDICADOR DIG 75/264VCA 60HZ 100/360VCC | DMY-2030-LIGHT-4-4-1-1-1X1-E - PRESYS | SAIDA CONTROLE OU ALARME 4RV; | SALIDA CONTROL O ALARMA 4RV; |  |  |  |  | ART. 20, INC. III - QUANDO SE TRATAR DE EQUIPAMENTOS, PEÇAS DE REPOSIÇÃO | ART. 20, INC. III - QUANDO SE TRATAR DE EQUIPAMENTOS, PEÇAS DE REPOSIÇÃO | 1 | SINAL DE SAIDA: #33A EM 250VCA | SENAL DE SALIDA: #33A EM 250VCA |  | PRECISAO: EXATIDAO: +/-0,1% DO FUNDO ESCALA P/ENTRADA DE MA, MV, VCC. | 11
711605 | INDICADOR DIG 75/264VCA 60HZ 100/360VCC | INDICADOR DIG 75/264VCA 60HZ 100/360VCC | DMY-2030-LIGHT-4-4-1-1-1X1-E - PRESYS | 3A EM 250 Vca; | 3A EN 250 Vca; |  |  |  |  | E/OU SERVIÇOS PARA INSTALAÇÕES, DESTINADAS À PRODUÇÃO DE ENERGIA | E/OU SERVIÇOS PARA INSTALAÇÕES, DESTINADAS À PRODUÇÃO DE ENERGIA | 1 | TENSAO NOMINAL ALIMENTACAO: #175 A 264VCA 60HZ/100 A 360VC | TENSION NOMINAL ALIMENTACION: #175 A 264VCA 60HZ/100 A 360VC |  | SINAIS DE ENTRADA SELECIONAVEIS: CONFIGURAVEL P/ TERMOPARES (J,K,T,E,R,S CONFORME ITS-90), 0-55MV, | 12
711605 | INDICADOR DIG 75/264VCA 60HZ 100/360VCC | INDICADOR DIG 75/264VCA 60HZ 100/360VCC | DMY-2030-LIGHT-4-4-1-1-1X1-E - PRESYS | TENSAO NOMINAL ALIMENTACAO 75 A 264 Vca 60HZ/100 A | TENSION NOMINAL ALIMENTACION 75 A 264 Vca 60HZ/100 A |  |  |  |  | ELÉTRICA, QUE SE DEVAM ADQUIRIR DOS MEMOS FABRICANTES OU FORNECEDORES | ELÉTRICA, QUE SE DEVAM ADQUIRIR DOS MEMOS FABRICANTES OU FORNECEDORES | 1 | TENSAO NOMINAL ALIMENTACAO: #2EXATIDAO 0,1% FUNDO ESCALA | TENSION NOMINAL ALIMENTACION: #2EXATIDAO 0,1% FUNDO ESCALA |  | LINEARIDADE: +/-0,1 GRAUS C. PARA RTD | 13
711605 | INDICADOR DIG 75/264VCA 60HZ 100/360VCC | INDICADOR DIG 75/264VCA 60HZ 100/360VCC | DMY-2030-LIGHT-4-4-1-1-1X1-E - PRESYS | 360 Vcc; | 360 Vcc; |  |  |  |  | EXCLUSIVOS. | EXCLUSIVOS. | 1 | TENSAO NOMINAL ALIMENTACAO: #3PARA ENTRADA MA,MV,VCC | TENSION NOMINAL ALIMENTACION: #3PARA ENTRADA MA,MV,VCC |  | CONFIGURACAO: ATRAVES 3 TECLAS FRONTAIS E JUMPERS INTERNOS; BLOQ. TECLAS COM SENHA | 14
711605 | INDICADOR DIG 75/264VCA 60HZ 100/360VCC | INDICADOR DIG 75/264VCA 60HZ 100/360VCC | DMY-2030-LIGHT-4-4-1-1-1X1-E - PRESYS | EXATIDAO 0,1% FUNDO ESCALA; | EXACTITUD 0,1% FONDO ESCALA; | [6 empty] | 1 | TENSAO NOMINAL ALIMENTACAO: #4TEMPO DE VARREDURA 64 MILIS | TENSION NOMINAL ALIMENTACION: #4TEMPO DE VARREDURA 64 MILIS |  | SAIDA DE CONTROLE OU ALARME: 4RELES-3A/250VCA (2 COM 2RV E 2 COM 2NF) | 15
711605 | INDICADOR DIG 75/264VCA 60HZ 100/360VCC | INDICADOR DIG 75/264VCA 60HZ 100/360VCC | DMY-2030-LIGHT-4-4-1-1-1X1-E - PRESYS | PARA ENTRADA MA, mV,Vcc; | PARA ENTRADA MA, mV,Vcc; | [6 empty] | 1 | FIXACAO: #1FRONTAL POR DOIS TRILHOS | FIJACION: #1FRONTAL POR DOIS TRILHOS |  | TEMPO DE VARREDURA: 64 MSEG. | 16
711605 | INDICADOR DIG 75/264VCA 60HZ 100/360VCC | INDICADOR DIG 75/264VCA 60HZ 100/360VCC | DMY-2030-LIGHT-4-4-1-1-1X1-E - PRESYS | TEMPO DE VARREDURA 64 MILIS; | TIEMPO DE VARREDURA 64 MILIS; | [6 empty] | 1 | FIXACAO: #2PAINEL EM POLICARBONATO | FIJACION: #2PAINEL EM POLICARBONATO |  | GRAU DE PROTECAO: IP55 | 17
711605 | INDICADOR DIG 75/264VCA 60HZ 100/360VCC | INDICADOR DIG 75/264VCA 60HZ 100/360VCC | DMY-2030-LIGHT-4-4-1-1-1X1-E - PRESYS | LARGURA 96 mm; | ANCHO 96 mm; | [6 empty] | 1 | FIXACAO: #3CAIXA EM ALUMINIO EXTRUDADO | FIJACION: #3CAIXA EM ALUMINIO EXTRUDADO |  | CARACTERISTICAS ADICIONAIS: FILTRO LINHA/SINAL; FUNCAO BORN-OUT/BREAK/SAFE CONFIG. RTD E 4 A 20MA; EXT. RAIZ | 18
711605 | INDICADOR DIG 75/264VCA 60HZ 100/360VCC | INDICADOR DIG 75/264VCA 60HZ 100/360VCC | DMY-2030-LIGHT-4-4-1-1-1X1-E - PRESYS | COMPRIMENTO 48 mm; | LARGO 48 mm; | [6 empty] | 1 | FIXACAO: #4GRAU DE PROTECAO IP55 | FIJACION: #4GRAU DE PROTECAO IP55 |  |  | 19
711605 | INDICADOR DIG 75/264VCA 60HZ 100/360VCC | INDICADOR DIG 75/264VCA 60HZ 100/360VCC | DMY-2030-LIGHT-4-4-1-1-1X1-E - PRESYS | PROFUNDIDADE 187 mm; | PROFUNDIDAD 187 mm; | [6 empty] | 1 | LARGURA: 96,00 mm | ANCHO: 96,00 mm |  |  | 20
711605 | INDICADOR DIG 75/264VCA 60HZ 100/360VCC | INDICADOR DIG 75/264VCA 60HZ 100/360VCC | DMY-2030-LIGHT-4-4-1-1-1X1-E - PRESYS | FIXACAO FRONTAL POR DOIS TRILHOS; | FIXACION FRONTAL POR DOS RIELES; | [6 empty] | 1 | COMPRIMENTO EM MILIMETROS: 48,00 mm | LARGO EN MILIMETROS: 48,00 mm |  |  | 21
711605 | INDICADOR DIG 75/264VCA 60HZ 100/360VCC | INDICADOR DIG 75/264VCA 60HZ 100/360VCC | DMY-2030-LIGHT-4-4-1-1-1X1-E - PRESYS | PAINEL EM POLICARBONATO; | TABLERO EN POLICARBONATO; | [6 empty] | 1 | PROFUNDIDADE: 187,00 mm | PROFUNDIDAD: 187,00 mm |  |  | 22
711605 | INDICADOR DIG 75/264VCA 60HZ 100/360VCC | INDICADOR DIG 75/264VCA 60HZ 100/360VCC | DMY-2030-LIGHT-4-4-1-1-1X1-E - PRESYS | CAIXA EM ALUMINIO EXTRUDADO; | CAJA EN ALUMINIO REPUJADO; | [6 empty] | 1 | NORMAS TECNICAS APLICAVEIS: DIN 43760 | NORMAS TECNICAS APLICABLES: DIN 43760 |  |  | 23
711605 | INDICADOR DIG 75/264VCA 60HZ 100/360VCC | INDICADOR DIG 75/264VCA 60HZ 100/360VCC | DMY-2030-LIGHT-4-4-1-1-1X1-E - PRESYS | GRAU DE PROTECAO IP-55; | GRADO DE PROTECCON IP-55; | [6 empty] | 1 |  |  |  |  | 24
711605 | INDICADOR DIG 75/264VCA 60HZ 100/360VCC | INDICADOR DIG 75/264VCA 60HZ 100/360VCC | DMY-2030-LIGHT-4-4-1-1-1X1-E - PRESYS | CONFORME NORMA(S) TECNICA(S) DIN 43760. | CONFORME NORMA(S) TECNICA(S) DIN 43760. | [6 empty] | 1 |  |  |  |  | 25
711606 | INDICADOR DIG 264VCA 50/60HZ 100/360VCC | INDICADOR DIG 264VCA 50/60HZ 100/360VCC | DMY-2036-4-4-1-1-1X1-E - PRESYS | INDICADOR, DIGITAL; | INDICADOR, DIGITAL; | DMY-2036-4-4-1-1-1X1-E - PRESYS | DMY-2036-4-4-1-1-1X1-E - PRESYS | INSPEÇÃO: CLASSE 3 | INSPECCIÓN: CLASE 3 |  |  | 1 | TIPO: #1INDICADOR DUPLO DE PROCESSO | TIPO: #1INDICADOR DUPLO DE PROCESSO | ORIGINAL - DMY-2011/35/36-4-4-1-1-1-X-1-E EE162001 - PRESYS | TIPO: INDICADOR DUPLO DE PROCESO COM ENTRADA UNIVERSAL | 1
711606 | INDICADOR DIG 264VCA 50/60HZ 100/360VCC | INDICADOR DIG 264VCA 50/60HZ 100/360VCC | DMY-2036-4-4-1-1-1X1-E - PRESYS | TIPO INDICADOR DUPLO DE PROCESSO; | TIPO INDICADOR DOBLE DE PROCESO; | [6 empty] | 1 | TIPO: #2COM ENTRADA UNIVERSAL | TIPO: #2COM ENTRADA UNIVERSAL |  | CARACTERISTICA DO DISPLAY: LED VERMELHO DE 4 DIGITOS DE 14MM E 9MM | 2
711606 | INDICADOR DIG 264VCA 50/60HZ 100/360VCC | INDICADOR DIG 264VCA 50/60HZ 100/360VCC | DMY-2036-4-4-1-1-1X1-E - PRESYS | COM ENTRADA UNIVERSAL; | CON ENTRADA UNIVERSAL; | [6 empty] | 1 | CARACTERISTICA DO MOSTRADOR: #1DISPLAY LEDS VERMELHOS | CARACTERISTICA DEL MOSTRADOR: #1DISPLAY LEDS VERMELHOS |  | FAIXA DE MEDICAO: -210 A 680 GRAUS C. (TERMORRESISTENCIA), 4 A 20MA (CORRENTE) | 3
711606 | INDICADOR DIG 264VCA 50/60HZ 100/360VCC | INDICADOR DIG 264VCA 50/60HZ 100/360VCC | DMY-2036-4-4-1-1-1X1-E - PRESYS | CARACTERISTICA DO MOSTRADOR DISPLAY LEDS VERMELHOS DE | CARACTERISTICA DEL MOSTRADOR DISPLAY LEDS ROJOS DE 4 | [6 empty] | 1 | CARACTERISTICA DO MOSTRADOR: #2DE 4 DIGITOS DE 14MM E 9MM | CARACTERISTICA DEL MOSTRADOR: #2DE 4 DIGITOS DE 14MM E 9MM |  | RESOLUCAO: 1 GRAU C. (TERMORRESISTENCIA), 1 MICRO AMPER (CORRENTE) | 4
711606 | INDICADOR DIG 264VCA 50/60HZ 100/360VCC | INDICADOR DIG 264VCA 50/60HZ 100/360VCC | DMY-2036-4-4-1-1-1X1-E - PRESYS | 4 DIGITOS DE 14 mm E 9 mm; | DIGITOS DE 14 mm E 9 mm; | [6 empty] | 1 | SINAL DE ENTRADA: #14 A 20MA (CORRENTE) | SENAL DE ENTRADA: #14 A 20MA (CORRENTE) |  | SINAL DE ENTRADA: 4 A 20MA (CORRENTE), PT100 - 3 FIOS (TERMORRESISTENCIA) | 5
711606 | INDICADOR DIG 264VCA 50/60HZ 100/360VCC | INDICADOR DIG 264VCA 50/60HZ 100/360VCC | DMY-2036-4-4-1-1-1X1-E - PRESYS | SINAL DE ENTRADA 4 A 20 mA (CORRENTE); | SENAL DE ENTRADA 4 A 20 mA (CORRIENTE); | [6 empty] | 1 | SINAL DE ENTRADA: #2PT100-3FIOS (TERMORRESIST) | SENAL DE ENTRADA: #2PT100-3FIOS (TERMORRESIST) |  | SINAL DE SAIDA: 1 X 4 A 20 MA - RETRANSMISSORA | 6
711606 | INDICADOR DIG 264VCA 50/60HZ 100/360VCC | INDICADOR DIG 264VCA 50/60HZ 100/360VCC | DMY-2036-4-4-1-1-1X1-E - PRESYS | PT100-3FIOS (TERMORRESIST); | PT100-3 HILOS (TERMORRESIST); | [6 empty] | 1 | SINAL DE ENTRADA: #3CONFIGURAVEL PARA TERMOPARES | SENAL DE ENTRADA: #3CONFIGURAVEL PARA TERMOPARES |  | TENSAO NOMINAL DE ALIMENTACAO: 75 - 264VCA - 50/60HZ, 100 - 360VCC | 7
711606 | INDICADOR DIG 264VCA 50/60HZ 100/360VCC | INDICADOR DIG 264VCA 50/60HZ 100/360VCC | DMY-2036-4-4-1-1-1X1-E - PRESYS | CONFIGURAVEL PARA TERMOPARES(J,K,T,E,R,S)CONFORME | CONFIGURABLE PARA TERMOPARES(J,K,T,E,R,S)CONFORME | [6 empty] | 1 | SINAL DE ENTRADA: #4(J,K,T,E,R,S CONFORME ITS-90 | SENAL DE ENTRADA: #4(J,K,T,E,R,S CONFORME ITS-90 |  | CONSUMO: 10W | 8
711606 | INDICADOR DIG 264VCA 50/60HZ 100/360VCC | INDICADOR DIG 264VCA 50/60HZ 100/360VCC | DMY-2036-4-4-1-1-1X1-E - PRESYS | ITS90; | ITS90; | [6 empty] | 1 | SINAL DE SAIDA: #11X4 A 20MA (RETRANSMISSORA) | SENAL DE SALIDA: #11X4 A 20MA (RETRANSMISSORA) |  | DIMENSOES: ALT. 48MM, LARG. 96MM, PROF. 187MM | 9
711606 | INDICADOR DIG 264VCA 50/60HZ 100/360VCC | INDICADOR DIG 264VCA 50/60HZ 100/360VCC | DMY-2036-4-4-1-1-1X1-E - PRESYS | SINAL DE SAIDA 1X4 A 20 mA (RETRANSMISSORA); | SENAL DE SALIDA 1X4 A 20 mA (RETRANSMISORA); | [6 empty] | 1 | SINAL DE SAIDA: #2SAIDA CONTROLE OU ALARME 4RV | SENAL DE SALIDA: #2SAIDA CONTROLE OU ALARME 4RV |  | FIXACAO: CAIXA ALUMINIO EXTRUDADO, FIXACAO FRONTAL A TRAVES DE DOIS TRILHOS | 10
711606 | INDICADOR DIG 264VCA 50/60HZ 100/360VCC | INDICADOR DIG 264VCA 50/60HZ 100/360VCC | DMY-2036-4-4-1-1-1X1-E - PRESYS | SAIDA CONTROLE OU ALARME 4RV; | SALIDA CONTROL O ALARMA 4RV; | [6 empty] | 1 | SINAL DE SAIDA: #33A EM 250VCA | SENAL DE SALIDA: #33A EM 250VCA |  | PRECISAO: EXATIDAO: +/-0,1% DO FUNDO ESCALA P/ENTRADA DE MA, MV, VCC. | 11
711606 | INDICADOR DIG 264VCA 50/60HZ 100/360VCC | INDICADOR DIG 264VCA 50/60HZ 100/360VCC | DMY-2036-4-4-1-1-1X1-E - PRESYS | 3A EM 250 Vca; | 3A EN 250 Vca; | [6 empty] | 1 | TENSAO NOMINAL ALIMENTACAO: #175 A 264VCA 50/60HZ | TENSION NOMINAL ALIMENTACION: #175 A 264VCA 50/60HZ |  | SINAIS DE ENTRADA SELECIONAVEIS: CONFIGURAVEL P/ TERMOPARES (J,K,T,E,R,S CONFORME ITS-90) | 12
711606 | INDICADOR DIG 264VCA 50/60HZ 100/360VCC | INDICADOR DIG 264VCA 50/60HZ 100/360VCC | DMY-2036-4-4-1-1-1X1-E - PRESYS | TENSAO NOMINAL ALIMENTACAO 75 A 264 Vca 50/60 Hz; | TENSION NOMINAL ALIMENTACION 75/264 Vca 50/60 Hz; | [6 empty] | 1 | TENSAO NOMINAL ALIMENTACAO: #2100 A 360VCC | TENSION NOMINAL ALIMENTACION: #2100 A 360VCC |  | CONTINUACAO DA CARACTERISTICA: 5802: TERMORRESISTENCIA PT100, 4-20MA, 1-5VCC, 0-10VCC | 13
711606 | INDICADOR DIG 264VCA 50/60HZ 100/360VCC | INDICADOR DIG 264VCA 50/60HZ 100/360VCC | DMY-2036-4-4-1-1-1X1-E - PRESYS | 100 A 360 Vcc; | 100 A 360 Vcc; | [6 empty] | 1 | TENSAO NOMINAL ALIMENTACAO: #2EXATIDAO 0,1% FUNDO ESCALA | TENSION NOMINAL ALIMENTACION: #2EXATIDAO 0,1% FUNDO ESCALA |  | LINEARIDADE: +/-0,1 GRAUS C. PARA RTD | 14
711606 | INDICADOR DIG 264VCA 50/60HZ 100/360VCC | INDICADOR DIG 264VCA 50/60HZ 100/360VCC | DMY-2036-4-4-1-1-1X1-E - PRESYS | EXATIDAO 0,1% FUNDO ESCALA; | EXACTITUD 0,1% FONDO ESCALA; | [6 empty] | 1 | TENSAO NOMINAL ALIMENTACAO: #3PARA ENTRADA MA,MV,VCC | TENSION NOMINAL ALIMENTACION: #3PARA ENTRADA MA,MV,VCC |  | CONFIGURACAO: ATRAVES 3 TECLAS FRONTAIS E JUMPERS INTERNOS; BLOQ. TECLAS COM SENHA | 15
711606 | INDICADOR DIG 264VCA 50/60HZ 100/360VCC | INDICADOR DIG 264VCA 50/60HZ 100/360VCC | DMY-2036-4-4-1-1-1X1-E - PRESYS | PARA ENTRADA MA, mV,Vcc; | PARA ENTRADA MA, mV,Vcc; | [6 empty] | 1 | TENSAO NOMINAL ALIMENTACAO: #4TEMPO DE VARREDURA 64 MILIS | TENSION NOMINAL ALIMENTACION: #4TEMPO DE VARREDURA 64 MILIS |  | SAIDA DE CONTROLE OU ALARME: 4RV - 3A/250VCA | 16
711606 | INDICADOR DIG 264VCA 50/60HZ 100/360VCC | INDICADOR DIG 264VCA 50/60HZ 100/360VCC | DMY-2036-4-4-1-1-1X1-E - PRESYS | TEMPO DE VARREDURA 64 MILIS; | TIEMPO DE VARRIDO 64 MILIS; | [6 empty] | 1 | FIXACAO: #1FRONTAL POR DOIS TRILHOS | FIJACION: #1FRONTAL POR DOIS TRILHOS |  | TEMPO DE VARREDURA: 64 MSEG. | 17
711606 | INDICADOR DIG 264VCA 50/60HZ 100/360VCC | INDICADOR DIG 264VCA 50/60HZ 100/360VCC | DMY-2036-4-4-1-1-1X1-E - PRESYS | LARGURA 96 mm; | ANCHO 96 mm; | [6 empty] | 1 | FIXACAO: #2PAINEL EM POLICARBONATO | FIJACION: #2PAINEL EM POLICARBONATO |  | GRAU DE PROTECAO: IP55 | 18
711606 | INDICADOR DIG 264VCA 50/60HZ 100/360VCC | INDICADOR DIG 264VCA 50/60HZ 100/360VCC | DMY-2036-4-4-1-1-1X1-E - PRESYS | COMPRIMENTO 48 mm; | LARGO 48 mm; | [6 empty] | 1 | FIXACAO: #3CAIXA EM ALUMINIO EXTRUDADO | FIJACION: #3CAIXA EM ALUMINIO EXTRUDADO |  | FUNCAO: BORN-OUT/SAFE CONFIG.P/RTD E 4 A 20MA EM 2 RELES DE SAIDA DE FORMA INDEPENDENTE | 19
711606 | INDICADOR DIG 264VCA 50/60HZ 100/360VCC | INDICADOR DIG 264VCA 50/60HZ 100/360VCC | DMY-2036-4-4-1-1-1X1-E - PRESYS | PROFUNDIDADE 187 mm; | PROFUNDIDAD 187 mm; | [6 empty] | 1 | FIXACAO: #4GRAU DE PROTECAO IP55 | FIJACION: #4GRAU DE PROTECAO IP55 |  | CARACTERISTICAS ADICIONAIS: FILTRO LINHA E SINAL; EXT.RAIZ | 20
711606 | INDICADOR DIG 264VCA 50/60HZ 100/360VCC | INDICADOR DIG 264VCA 50/60HZ 100/360VCC | DMY-2036-4-4-1-1-1X1-E - PRESYS | FIXACAO FRONTAL POR DOIS TRILHOS; | FIJACION FRONTAL POR DOS RIELES; | [6 empty] | 1 | LARGURA: 96,00 mm | ANCHO: 96,00 mm |  |  | 21
711606 | INDICADOR DIG 264VCA 50/60HZ 100/360VCC | INDICADOR DIG 264VCA 50/60HZ 100/360VCC | DMY-2036-4-4-1-1-1X1-E - PRESYS | PAINEL EM POLICARBONATO; | TABLERO EN POLICARBONATO; | [6 empty] | 1 | COMPRIMENTO EM MILIMETROS: 48,00 mm | LARGO EN MILIMETROS: 48,00 mm |  |  | 22
711606 | INDICADOR DIG 264VCA 50/60HZ 100/360VCC | INDICADOR DIG 264VCA 50/60HZ 100/360VCC | DMY-2036-4-4-1-1-1X1-E - PRESYS | CAIXA EM ALUMINIO EXTRUDADO; | CAJA EN ALUMINIO REPUJADO; | [6 empty] | 1 | PROFUNDIDADE: 187,00 mm | PROFUNDIDAD: 187,00 mm |  |  | 23
711606 | INDICADOR DIG 264VCA 50/60HZ 100/360VCC | INDICADOR DIG 264VCA 50/60HZ 100/360VCC | DMY-2036-4-4-1-1-1X1-E - PRESYS | GRAU DE PROTECAO IP-55; | GRADOS DE PROTECION IP-55; | [6 empty] | 1 | NORMAS TECNICAS APLICAVEIS: DIN 43760 | NORMAS TECNICAS APLICABLES: DIN 43760 |  |  | 24
711606 | INDICADOR DIG 264VCA 50/60HZ 100/360VCC | INDICADOR DIG 264VCA 50/60HZ 100/360VCC | DMY-2036-4-4-1-1-1X1-E - PRESYS | CONFORME NORMA(S) TECNICA(S) DIN 43760. | CONFORME NORMA(S) TECNICA(S) DIN 43760. | [6 empty] | 1 |  |  |  |  | 25
711746 | SENSOR NIV CAPAC HAST 230MM | SENSOR NIV CAPAC VAST 230MM | 7ML5515-0AJ02-1AA1-Z - SIEMENS | SENSOR, NIVEL CAPACITIVO; | SENSOR, NIVEL CAPACITIVO; |  |  | INSPEÇÃO: CLASSE 3 | INSPECCIÓN: CLASE 3 |  |  | 1 | MATERIAL DA CAIXA: ALUMINIO REVESTIDO DE EPOXY | MATERIAL DE LA CAJA: ALUMINIO REVESTIDO DE EPOXY | ORIGINAL - 7ML5515-0AJ02-1AA1-Z - SIEMENS | FAIXA DE CAPACITANCIA: 1 A 3300 PICO FARAD | 1
711746 | SENSOR NIV CAPAC HAST 230MM | SENSOR NIV CAPAC VAST 230MM | 7ML5515-0AJ02-1AA1-Z - SIEMENS | MATERIAL DA CAIXA ALUMINIO REVESTIDO DE EPOXY; | MATERIAL DE LA CAJA ALUMINIO REVESTIDO DE EPOXY; | [6 empty] | 1 | MATERIAL DA HASTE: #1ACO INOX 316L | MATERIAL DEL VASTAGO: #1ACO INOX 316L |  | NUMERO DE SAIDAS: 1 (2 FIOS DE CORRENTE 4 A 20MA) | 2
711746 | SENSOR NIV CAPAC HAST 230MM | SENSOR NIV CAPAC VAST 230MM | 7ML5515-0AJ02-1AA1-Z - SIEMENS | MATERIAL DA HASTE ACO INOX 316 L; | MATERIAL DEL VASTAGO ACERO INOX 316 L; | [6 empty] | 1 | MATERIAL DA HASTE: #2MODULO ELETRONICO E | MATERIAL DEL VASTAGO: #2MODULO ELETRONICO E |  | GRAU DE PROTECAO: IP68 | 3
711746 | SENSOR NIV CAPAC HAST 230MM | SENSOR NIV CAPAC VAST 230MM | 7ML5515-0AJ02-1AA1-Z - SIEMENS | MODULO ELETRONICO E PROTOCOLO HART; | MODULO ELECTRONICO Y PROTOCOLO HART; | [6 empty] | 1 | MATERIAL DA HASTE: #3PROTOCOLO HART | MATERIAL DEL VASTAGO: #3PROTOCOLO HART |  | CONEXAO: 1.1/2 POLEGADA BSP | 4
711746 | SENSOR NIV CAPAC HAST 230MM | SENSOR NIV CAPAC VAST 230MM | 7ML5515-0AJ02-1AA1-Z - SIEMENS | FAIXA DE CAPACITANCIA 1 A 3300 pF ; | RANGO DE CAPACITANCIA 1 A 3300 pF; | [6 empty] | 1 | FAIXA DE CAPACITANCIA: #11 A 3300 PICOFARAD | RANGO DE CAPACITANCIA: #11 A 3300 PICOFARAD |  | MATERIAL DA CAIXA: ALUMINIO REVESTIDO EM EPOXI | 5
711746 | SENSOR NIV CAPAC HAST 230MM | SENSOR NIV CAPAC VAST 230MM | 7ML5515-0AJ02-1AA1-Z - SIEMENS | ALIMENTACAO 24 Vcc; | ALIMENTACION 24 Vcc; | [6 empty] | 1 | FAIXA DE CAPACITANCIA: #2ALIMENTACAO 24VCC | RANGO DE CAPACITANCIA: #2ALIMENTACAO 24VCC |  | MATERIAL DA HASTE: ACO INOX 316L | 6
711746 | SENSOR NIV CAPAC HAST 230MM | SENSOR NIV CAPAC VAST 230MM | 7ML5515-0AJ02-1AA1-Z - SIEMENS | DIMENSOES DA HASTE COMPRIMENTO 230 mm; | DIMENSIONES DEL VASTAGO LARGO 230 mm; | [6 empty] | 1 | DIMENSOES DA HASTE: COMPRIMENTO 230MM | DIMENSIONES DEL VASTAGO: COMPRIMENTO 230MM |  | DIMENSOES DA HASTE: 230MM, COM TUBO DE TERRA | 7
711746 | SENSOR NIV CAPAC HAST 230MM | SENSOR NIV CAPAC VAST 230MM | 7ML5515-0AJ02-1AA1-Z - SIEMENS | CONFORME NORMA(S) TECNICA(S) IEC/EN61010:2001; | CONFORME NORMA(S) TECNICA(S) IEC/EN61010:2001; | [6 empty] | 1 | NORMAS TECNICAS APLICAVEIS: #1IEC/EN61010:2001 | NORMAS TECNICAS APLICABLES: #1IEC/EN61010:2001 |  | CARACTERISTICAS ADICIONAIS: ALIMENTACAO: 24VCC A DOIS FIOS C/PROTECAO CONTRA INVERSAO DE POLARIDADE | 8
711746 | SENSOR NIV CAPAC HAST 230MM | SENSOR NIV CAPAC VAST 230MM | 7ML5515-0AJ02-1AA1-Z - SIEMENS | E 6210-2019517-E R2. | E 6210-2019517-E R2. | [6 empty] | 1 | NORMAS TECNICAS APLICAVEIS: #2CONFORME 6210-20-19517-E R2 | NORMAS TECNICAS APLICABLES: #2CONFORME 6210-20-19517-E R2 |  | CONTINUACAO DA CARACTERISTICA: 1011: INFLUENCIA DE HF E PICOS DE SOBRETENSAO; COM PRTOCOLO HART | 9
711835 | FITA ADES EMBAL TRANSP 45MMX40M | CINTA ADHES EMB TRANSP 45MMX40M | 3M | FITA, ADESIVA EMBALAGEM; | CINTA, ADHESIVA EMBALAJE; |  |  | INSPEÇÃO: NÃO APLICÁVEL | INSPECCIÓN: NO APLICABLE |  |  | 1 | TIPO: LARGA TRANSPARENTE | TIPO: LARGA TRANSPARENTE |  |  | 1
711835 | FITA ADES EMBAL TRANSP 45MMX40M | CINTA ADHES EMB TRANSP 45MMX40M | 3M | TIPO LARGA TRANSPARENTE; | TIPO ANCHA TRANSPARENTE; | [6 empty] | 1 | EMBALAGEM: #1ROLO | EMBALAJE: #1ROLO |  |  | 2
711835 | FITA ADES EMBAL TRANSP 45MMX40M | CINTA ADHES EMB TRANSP 45MMX40M | 3M | EMBALAGEM ROLO; | EMBALAJE ROLLO; | [6 empty] | 1 | EMBALAGEM: #2COMPRIMENTO 40M | EMBALAJE: #2COMPRIMENTO 40M |  |  | 3
711835 | FITA ADES EMBAL TRANSP 45MMX40M | CINTA ADHES EMB TRANSP 45MMX40M | 3M | COMPRIMENTO 40 m; | LARGO 40 m; | [6 empty] | 1 | LARGURA: 45,00 mm | ANCHO: 45,00 mm |  |  | 4
711835 | FITA ADES EMBAL TRANSP 45MMX40M | CINTA ADHES EMB TRANSP 45MMX40M | 3M | LARGURA 45 mm. | ANCHO 45 mm. | [6 empty] | 1 |  |  |  |  | 5
712303 | DISJUNTOR TERMOMAG 2P 380V 2A 10KA C | DISYUNTOR TERMOMAG 2P 380V 2A 10KA C | 5SY4 202-7 - SIEMENS | DISJUNTOR; | DISYUNTOR; |  |  | INSPEÇÃO: CLASSE 3 | INSPECCIÓN: CLASE 3 | SOMENTE A REFERENCIA E MARCA INDICADOS | SOLAMENTE LA REFERENCIA Y MARCA INDICADOS | 1 | TIPO: TERMOMAGNETICO | TIPO: TERMOMAGNETICO |  | INVOLUCRO: TERMOMAGNETICO | 1
712303 | DISJUNTOR TERMOMAG 2P 380V 2A 10KA C | DISYUNTOR TERMOMAG 2P 380V 2A 10KA C | 5SY4 202-7 - SIEMENS | TIPO TERMOMAGNETICO; | TIPO TERMOMAGNETICO; |  |  |  |  | TEM A COMPATIBILIDADE TÉCNICA E DIMENSI- | POSSUEM LA COMPATIBILIDAD TÉCNICA Y | 1 | TIPO DE CAIXA: #1MOLDADA | TIPO DE CAJA: #1MOLDADA |  | NUMERO DE POLOS: 2 | 2
712303 | DISJUNTOR TERMOMAG 2P 380V 2A 10KA C | DISYUNTOR TERMOMAG 2P 380V 2A 10KA C | 5SY4 202-7 - SIEMENS | TIPO DE CAIXA MOLDADA, NAO EXTRAIVEL; | CAJA MOLDEADA ; |  |  |  |  | ONAL PARA APLICAÇÃO NOS DISJUNTORES SÉ- | DIMENSIONAL PARA APLICACION EN LOS DISJUNTORES | 1 | TIPO DE CAIXA: #2NAO EXTRAIVEL | TIPO DE CAJA: #2NAO EXTRAIVEL |  | TIPO DE ACIONAMENTO: ALAVANCA | 3
712303 | DISJUNTOR TERMOMAG 2P 380V 2A 10KA C | DISYUNTOR TERMOMAG 2P 380V 2A 10KA C | 5SY4 202-7 - SIEMENS | TIPO DE FIXACAO TRILHO DIN; | NO EXTRAIBLE; |  |  |  |  | RIES 5SY4 E 5SY5 DA MARCA SIEMENS, EM | SÉRIES 5SY4 Y 5SY5 DE LA MARCA SIEMENS, | 1 | TIPO DE FIXACAO: TRILHO DIN | TIPO DE FIJACION: TRILHO DIN |  | TENSAO DE ISOLAMENTO: 440 V | 4
712303 | DISJUNTOR TERMOMAG 2P 380V 2A 10KA C | DISYUNTOR TERMOMAG 2P 380V 2A 10KA C | 5SY4 202-7 - SIEMENS | NUMERO DE POLOS 2; | MONTAJE SOBRE RIEL DIN; |  |  |  |  | SUBSTITUIÇÃO A REFERENCIA 5SX9 200 APLI- | REPLAZO A LA REFERENCIA 5SX9 200 APLICADA | 1 | NUMERO DE POLOS: 2 | NUMERO DE POLOS: 2 |  | CORRENTE NOMINAL DO INVOLUCRO: 2 A | 5
712303 | DISJUNTOR TERMOMAG 2P 380V 2A 10KA C | DISYUNTOR TERMOMAG 2P 380V 2A 10KA C | 5SY4 202-7 - SIEMENS | CARACTERISTICAS DE OPERACAO MANUAL; | NUMERO DE POLOS 2; |  |  |  |  | CADA NOS DISJUNTORES SÉRIE 5SX2, 5SX4 E | EN LOS DISJUNTORES SÉRIE 5SX2, 5SX4 Y 5SX5 | 1 | CARACTERISTICAS DE OPERACAO: MANUAL | CARACTERISTICAS DE OPERACION: MANUAL |  | CORRENTE CURTO CIRCUITO SIMETRICA: 15 KA EM 440 VCA | 6
712303 | DISJUNTOR TERMOMAG 2P 380V 2A 10KA C | DISYUNTOR TERMOMAG 2P 380V 2A 10KA C | 5SY4 202-7 - SIEMENS | TIPO DE ACIONAMENTO ALAVANCA; | CARACTERISTICAS DE OPERACION MANUAL; |  |  |  |  | 5SX5 COM FABRICAÇÃO DESCONTINUADA. | CON FABRICACION DESCONTINUADA. | 1 | TIPO DE ACIONAMENTO: ALAVANCA | TIPO DE ACCIONAMIENTO: ALAVANCA |  | NORMAS TECNICAS APLICAVEIS: IEC 60947-2 | 7
712303 | DISJUNTOR TERMOMAG 2P 380V 2A 10KA C | DISYUNTOR TERMOMAG 2P 380V 2A 10KA C | 5SY4 202-7 - SIEMENS | TENSAO DE ISOLAMENTO 440 V; | TIPO DE ACCIONAMIENTO PALANCA; | [6 empty] | 1 | TENSAO DE ISOLAMENTO: 440 V | TENSION DE AISLAMIENTO: 440 V |  |  | 8
712303 | DISJUNTOR TERMOMAG 2P 380V 2A 10KA C | DISYUNTOR TERMOMAG 2P 380V 2A 10KA C | 5SY4 202-7 - SIEMENS | CORRENTE NOMINAL 2 A; | TENSION DE AISLAMIENTO 440 V; | [6 empty] | 1 | CORRENTE NOMINAL: 2,00 A | CORRIENTE NOMINAL: 2,00 A |  |  | 9
712303 | DISJUNTOR TERMOMAG 2P 380V 2A 10KA C | DISYUNTOR TERMOMAG 2P 380V 2A 10KA C | 5SY4 202-7 - SIEMENS | CAPACIDADE INTERRUP SIMETRICA 10KA EM 380VCA; | CORRIENTE NOMINAL 2 A; | [6 empty] | 1 | CAPACIDADE INTERRUP SIMETRICA: 10KA EM 380VCA | CAPACIDAD INTERRUP SIMETRICA: 10KA EM 380VCA |  |  | 10
712303 | DISJUNTOR TERMOMAG 2P 380V 2A 10KA C | DISYUNTOR TERMOMAG 2P 380V 2A 10KA C | 5SY4 202-7 - SIEMENS | CURVA DE DISPARO C (5 A 10 X IN); | CAPACIDAD INTERRUP SIMETRICA 10 kA EN 380 Vca; | [6 empty] | 1 | CURVA DE DISPARO: C (5 A 10 X IN) | CURVA DE DISPARO: C (5 A 10 X IN) |  |  | 11
712303 | DISJUNTOR TERMOMAG 2P 380V 2A 10KA C | DISYUNTOR TERMOMAG 2P 380V 2A 10KA C | 5SY4 202-7 - SIEMENS | TIPO DE CONEXAO FRONTAL; | CURVA DE DISPARO C (5 A 10 X IN); | [6 empty] | 1 | TIPO DE CONEXAO: FRONTAL | TIPO DE CONEXION: FRONTAL |  |  | 12
712303 | DISJUNTOR TERMOMAG 2P 380V 2A 10KA C | DISYUNTOR TERMOMAG 2P 380V 2A 10KA C | 5SY4 202-7 - SIEMENS | ALTURA 90 mm; | TIPO DE CONEXION FRONTAL; | [6 empty] | 1 | ALTURA: 90,00 mm | ALTURA: 90,00 mm |  |  | 13
712303 | DISJUNTOR TERMOMAG 2P 380V 2A 10KA C | DISYUNTOR TERMOMAG 2P 380V 2A 10KA C | 5SY4 202-7 - SIEMENS | LARGURA 36 mm; | ALTURA 90 mm; | [6 empty] | 1 | LARGURA: 36,00 mm | ANCHO: 36,00 mm |  |  | 14
712303 | DISJUNTOR TERMOMAG 2P 380V 2A 10KA C | DISYUNTOR TERMOMAG 2P 380V 2A 10KA C | 5SY4 202-7 - SIEMENS | PROFUNDIDADE 76 mm; | ANCHO 36 mm; | [6 empty] | 1 | PROFUNDIDADE: 76,00 mm | PROFUNDIDAD: 76,00 mm |  |  | 15
712303 | DISJUNTOR TERMOMAG 2P 380V 2A 10KA C | DISYUNTOR TERMOMAG 2P 380V 2A 10KA C | 5SY4 202-7 - SIEMENS | NORMA TECNICA APLICAVEL NM 60898-1; | PROFUNDIDAD 76 mm; | [6 empty] | 1 | NORMAS TECNICAS APLICAVEIS: NM 60898-1 | NORMAS TECNICAS APLICABLES: NM 60898-1 |  |  | 16
712303 | DISJUNTOR TERMOMAG 2P 380V 2A 10KA C | DISYUNTOR TERMOMAG 2P 380V 2A 10KA C | 5SY4 202-7 - SIEMENS | REFERENCIA 5SY4 202-7; | CONFORME NORMA(S) TECNICA(S) NBR NM 60898-1; | [6 empty] | 1 | REFERENCIA: 5SY4 202-7 | REFERENCIA: 5SY4 202-7 |  |  | 17
712303 | DISJUNTOR TERMOMAG 2P 380V 2A 10KA C | DISYUNTOR TERMOMAG 2P 380V 2A 10KA C | 5SY4 202-7 - SIEMENS | MARCA SIEMENS. | REFERENCIA 5SY4 202-7; | [6 empty] | 1 | MARCA: SIEMENS | MARCA: SIEMENS |  |  | 18
712303 | DISJUNTOR TERMOMAG 2P 380V 2A 10KA C | DISYUNTOR TERMOMAG 2P 380V 2A 10KA C | 5SY4 202-7 - SIEMENS |  | MARCA SIEMENS. | [6 empty] | 1 |  |  |  |  | 19
712310 | CONTATO AUX DISJ 5SY 4/5 1NA/1NF 6A/220V | CONTACTO AUX DISY 5SY 4/5 1NA/1NC 6A/220 | 5ST3 010 - SIEMENS | CONTATO, AUXILIAR; | CONTACTO, AUXILIAR; | REFERENCIA 5ST3 010 - (Bloco de contatos auxiliares para minidisjuntores | REFERENCIA 5ST3 010 - (Bloque de conctatos auxiliares para | INSPEÇÃO: CLASSE 3 | INSPECCIÓN: CLASE 3 | SOMENTE A REFERENCIA E MARCA INDICADOS | SOLAMENTE LA REFERENCIA Y MARCA INDICADAS | 1 | TIPO: 1NA/1NF | TIPO: 1NA/1NF | SUBSTITUTO - 5ST3010 - SIEMENS | APLICACAO: PARA MINIDISJUNTOR (MCB) | 1
712310 | CONTATO AUX DISJ 5SY 4/5 1NA/1NF 6A/220V | CONTACTO AUX DISY 5SY 4/5 1NA/1NC 6A/220 | 5ST3 010 - SIEMENS | TIPO 1NA/1NF; | TIPO 1NA/1NC; | 5SY4/5/7/8, 5SL3/6, 5SP); | minidisyuntores 5SY4/5/7/8, 5SL3/6, 5SP); |  |  | TEM A COMPATIBILIDADE TÉCNICA E DIMENSI- | POSSUEM COMPATIBILIDAD TÉCNICA Y DIMENSIONAL | 1 | APLICACAO: #1DISJUNTOR SERIES 5SY4/5/7/8 | APLICACION: #1DISJUNTOR SERIES 5SY4/5/7/8 | SUBSTITUTO - 5ST3 010 - SIEMENS | TIPO DE ATUACAO: INSTANTANEA | 2
712310 | CONTATO AUX DISJ 5SY 4/5 1NA/1NF 6A/220V | CONTACTO AUX DISY 5SY 4/5 1NA/1NC 6A/220 | 5ST3 010 - SIEMENS | PARA DISJUNTOR SERIES 5SY4/5/7/8, MARCA SIEMENS; | PARA DISYUNTOR SERIES 5SY4 Y 5SY5; |  |  |  |  | ONAL PARA APLICAÇÃO NOS DISJUNTORES SÉ- | PARA APLICACION EN LOS DISJUNTORES SÉRIES | 1 | APLICACAO: #2MARCA SIEMENS | APLICACION: #2MARCA SIEMENS | SUBSTITUTO - 5ST3 010 - SIEMENS | NUMERO E TIPOS DE CONTATOS: 1NA + 1NF | 3
712310 | CONTATO AUX DISJ 5SY 4/5 1NA/1NF 6A/220V | CONTACTO AUX DISY 5SY 4/5 1NA/1NC 6A/220 | 5ST3 010 - SIEMENS | CORRENTE NOMINAL 6 A; | MARCA SIEMENS; |  |  |  |  | RIES 5SY4 E 5SY5 DA MARCA SIEMENS, EM | 5SY4 Y 5SY5 DE LA MARCA SIEMENS, EN REPLAZO | 1 | CORRENTE NOMINAL: 6,00 A | CORRIENTE NOMINAL: 6,00 A | SUBSTITUTO - 5ST3 010 - SIEMENS | CORRENTE NOMINAL DOS CONTATOS: 6A (230VCA) | 4
712310 | CONTATO AUX DISJ 5SY 4/5 1NA/1NF 6A/220V | CONTACTO AUX DISY 5SY 4/5 1NA/1NC 6A/220 | 5ST3 010 - SIEMENS | TENSAO NOMINAL 230VCA; | CORRIENTE NOMINAL 6 A; |  |  |  |  | SUBSTITUIÇÃO A REFERENCIA 5SX9 100 APLI- | LA REFERENCIA 5SX9 100 APLICADA EN LOS DISJUNTORES | 1 | TENSAO NOMINAL: 230VCA | TENSION NOMINAL: 230VCA | ORIGINAL - - - - | FIXACAO: ENCAIXE (LATERAL DIREITA) | 5
712310 | CONTATO AUX DISJ 5SY 4/5 1NA/1NF 6A/220V | CONTACTO AUX DISY 5SY 4/5 1NA/1NC 6A/220 | 5ST3 010 - SIEMENS | NORMA TECNICA APLICAVEL NBR IEC 60947-5-1; | TENSION NOMINAL 220 Vca; |  |  |  |  | CADA NOS DISJUNTORES SÉRIE 5SX2, 5SX4 E | SÉRIE 5SX2, 5SX4 Y 5SX5 COM FABRICAÇÃO DESCONTINUADA. | 1 | NORMAS TECNICAS APLICAVEIS: NBR IEC 60947-5-1 | NORMAS TECNICAS APLICABLES: NBR IEC 60947-5-1 | ORIGINAL - 5ST3 010 - SIEMENS |  | 6
712310 | CONTATO AUX DISJ 5SY 4/5 1NA/1NF 6A/220V | CONTACTO AUX DISY 5SY 4/5 1NA/1NC 6A/220 | 5ST3 010 - SIEMENS | REFERENCIA 5ST3 010; | REFERENCIA 5ST3 010; |  |  |  |  | 5SX5 COM FABRICAÇÃO DESCONTINUADA. |  | 1 | REFERENCIA: 5ST3 010 | REFERENCIA: 5ST3 010 | ORIGINAL - - - - |  | 7
712310 | CONTATO AUX DISJ 5SY 4/5 1NA/1NF 6A/220V | CONTACTO AUX DISY 5SY 4/5 1NA/1NC 6A/220 | 5ST3 010 - SIEMENS | MARCA SIEMENS. | MARCA SIEMENS. | [6 empty] | 1 | MARCA: SIEMENS | MARCA: SIEMENS | SUBSTITUTO - 5ST3010 - SIEMENS |  | 8
712366 | VALVULA REGIST ESF VS PVC 1/2" | VALVULA REGIST ESF VS PVC 1/2" | 27.95.828.1 - TIGRE | VALVULA; | VALVULA; |  |  | INSPEÇÃO: NÃO APLICÁVEL | INSPECCIÓN: NO APLICABLE | SOMENTE O PRODUTO DA MARCA INDICADA POSSUI AS | SOLAMENTE EL PRODUCTO DE LA MARCA ESPECIFICADA TIENE | 1 | TIPO: #1REGISTRO DE ESFERA | TIPO: #1REGISTRO DE ESFERA |  |  | 1
712366 | VALVULA REGIST ESF VS PVC 1/2" | VALVULA REGIST ESF VS PVC 1/2" | 27.95.828.1 - TIGRE | REGISTRO DE ESFERA; | REGISTRO DE BOLA; |  |  |  |  | CARACTERISTICAS TECNICAS E DIMENSIONAIS REQUE | LAS CARACTERISTICAS TECNICAS Y DE DURABILIAD REQUERI | 1 | TIPO: #2TIPO VS | TIPO: #2TIPO VS |  |  | 2
712366 | VALVULA REGIST ESF VS PVC 1/2" | VALVULA REGIST ESF VS PVC 1/2" | 27.95.828.1 - TIGRE | TIPO VS; | TIPO VS; |  |  |  |  | RIDAS PARA A INSTALACAO E CONFIABILIDADE EM | DAS PARA INSTALACIÓN Y CONFIABILIDAD EN SU DISEMPEÑO | 1 | MATERIAL: #1PVC | MATERIAL: #1PVC |  |  | 3
712366 | VALVULA REGIST ESF VS PVC 1/2" | VALVULA REGIST ESF VS PVC 1/2" | 27.95.828.1 - TIGRE | PVC; | PVC; |  |  |  |  | SEU DESEMPENHO NA ETA (ESTAÇÃO DE TRATAMENTO | EN LA ETA (ESTACIÓN DE TRATAMIENTO DE AGUA INSTALADO | 1 | MATERIAL: #2DIAMETRO NOMINAL 1/2POL | MATERIAL: #2DIAMETRO NOMINAL 1/2POL |  |  | 4
712366 | VALVULA REGIST ESF VS PVC 1/2" | VALVULA REGIST ESF VS PVC 1/2" | 27.95.828.1 - TIGRE | DIAMETRO NOMINAL 1/2 POLEGADA; | DIAMETRO NOMINAL 1/2 PULGADA; |  |  |  |  | DE AGUA INSTALADO NA USINA, NÃO SENDO POSSIVEL | EN LA USINA, NO SIENDO POSIBLE ADQUIRIR COMPONENTE | 1 | MATERIAL: #3REF. 27.95.828.1 MARCA TIGRE | MATERIAL: #3REF. 27.95.828.1 MARCA TIGRE |  |  | 5
712366 | VALVULA REGIST ESF VS PVC 1/2" | VALVULA REGIST ESF VS PVC 1/2" | 27.95.828.1 - TIGRE | REF. 27.95.828.1 MARCA TIGRE. | REF. 27.95.828.1 MARCA TIGRE. |  |  |  |  | ADQUIRIR COMPONENTE SIMILAR | SIMILAR. | 1 |  |  |  |  | 6
712366 | VALVULA REGIST ESF VS PVC 1/2" | VALVULA REGIST ESF VS PVC 1/2" | 27.95.828.1 - TIGRE | [8 empty] | 1 |  |  |  |  | 7
712366 | VALVULA REGIST ESF VS PVC 1/2" | VALVULA REGIST ESF VS PVC 1/2" | 27.95.828.1 - TIGRE | [8 empty] | 1 |  |  |  |  | 8
712456 | CINTA ELEV CARG TUB POLIES 1000KG 3M | CINTA ELEV CARG TUB POLIES 1000KG 3M | 20001T - TECNOTEXTIL | CINTA, ELEVACAO CARGA; | CINTA, ELEVACION CARGA; | REFERENCIA: | REFERENCIA: | INSPEÇÃO: CLASSE 3 C/ CERTIFICADO | INSPECCIÓN: CLASE 3 C/ CERTIFICADO |  |  | 1 | TIPO: TUBULAR | TIPO: TUBULAR |  |  | 1
712456 | CINTA ELEV CARG TUB POLIES 1000KG 3M | CINTA ELEV CARG TUB POLIES 1000KG 3M | 20001T - TECNOTEXTIL | TIPO TUBULAR; | TIPO TUBULAR; | LEVTEC - Modelo 20001T | LEVTEC - Modelo 20001T | O certificado deve conter, no mínimo, as seguintes informações: | El certificado deberá contener, como mínimo, la siguiente información: |  |  | 1 | MATERIAL: MULTIFILAMENTOS POLIESTER | MATERIAL: MULTIFILAMENTOS POLIESTER |  |  | 2
712456 | CINTA ELEV CARG TUB POLIES 1000KG 3M | CINTA ELEV CARG TUB POLIES 1000KG 3M | 20001T - TECNOTEXTIL | MATERIAL MULTIFILAMENTOS POLIESTER; | MATERIAL MULTIFILAMENTOS POLIESTER; |  |  | laboratório ou empresa responsável pelo ensaio, responsável técnico, | laboratorio o empresa responsable del ensayo, responsable técnico, firma |  |  | 1 | FORMATO: ANEL (LACO REDONDO) | FORMA: ANILLO (LAZO REDONDO) |  |  | 3
712456 | CINTA ELEV CARG TUB POLIES 1000KG 3M | CINTA ELEV CARG TUB POLIES 1000KG 3M | 20001T - TECNOTEXTIL | FORMATO ANEL (LACO REDONDO); | FORMA ANILLO (LAZO REDONDO); |  |  | assinatura do responsável técnico, data da realização do ensaio, | del responsable técnico, fecha de realización del ensayo, identificación |  |  | 1 | ACABAMENTO: COM COSTURA | ACABADO: CON COSTURA |  |  | 4
712456 | CINTA ELEV CARG TUB POLIES 1000KG 3M | CINTA ELEV CARG TUB POLIES 1000KG 3M | 20001T - TECNOTEXTIL | ACABAMENTO COM COSTURA; | ACABADO CON COSTURA; |  |  | identificação do material ensaiado, lote ensaiado, norma técnica ou | del material ensayado, lote ensayado, norma técnica o procedimiento |  |  | 1 | CARGA MAXIMA: 1000 kgf | CARGA MAXIMA: 1000 kgf |  |  | 5
712456 | CINTA ELEV CARG TUB POLIES 1000KG 3M | CINTA ELEV CARG TUB POLIES 1000KG 3M | 20001T - TECNOTEXTIL | CARGA MAXIMA 1000 kgf; | CARGA MAXIMA 1000 kgf; |  |  | procedimento próprio utilizado no ensaio | propio utilizado en el ensayo |  |  | 1 | CAPACIDADE DE RUPTURA: 7X CARGA MAXIMA | CAPACIDAD DE RUPTURA: 7X CARGA MAXIMA |  |  | 6
712456 | CINTA ELEV CARG TUB POLIES 1000KG 3M | CINTA ELEV CARG TUB POLIES 1000KG 3M | 20001T - TECNOTEXTIL | CAPACIDADE DE RUPTURA 7X CARGA MAXIMA; | CAPACIDAD DE RUPTURA 7X CARGA MAXIMA; |  |  | O certificado deve comprovar que o lote de cintas atende aos requisitos | El certificado debe comprobar que el lote de cintas cumple los |  |  | 1 | COR: VIOLETA | COLOR: VIOLETA |  |  | 7
712456 | CINTA ELEV CARG TUB POLIES 1000KG 3M | CINTA ELEV CARG TUB POLIES 1000KG 3M | 20001T - TECNOTEXTIL | COR VIOLETA; | COLOR VIOLETA; |  |  | de desempenho e segurança da NBR 15637. | requisitos de desempeño y seguridad de la NBR 15637. |  |  | 1 | FATOR DE SEGURANCA: 7:1 | FACTOR DE SEGURIDAD: 7:1 |  |  | 8
712456 | CINTA ELEV CARG TUB POLIES 1000KG 3M | CINTA ELEV CARG TUB POLIES 1000KG 3M | 20001T - TECNOTEXTIL | FATOR DE SEGURANCA 7:1; | FACTOR DE SEGURIDAD 7:1; | [6 empty] | 1 | COMPRIMENTO: 3.000 mm | LARGO: 3.000 mm |  |  | 9
712456 | CINTA ELEV CARG TUB POLIES 1000KG 3M | CINTA ELEV CARG TUB POLIES 1000KG 3M | 20001T - TECNOTEXTIL | LARGURA 15 mm; | ANCHO 15 mm; | [6 empty] | 1 | NORMAS TECNICAS APLICAVEIS: ABNT NBR 15637-2 | NORMAS TECNICAS APLICABLES: ABNT NBR 15637-2 (TUBULARES) |  |  | 10
712456 | CINTA ELEV CARG TUB POLIES 1000KG 3M | CINTA ELEV CARG TUB POLIES 1000KG 3M | 20001T - TECNOTEXTIL | COMPRIMENTO 3000 mm; | LARGO 3000 mm; | [6 empty] | 1 |  |  |  |  | 11
712456 | CINTA ELEV CARG TUB POLIES 1000KG 3M | CINTA ELEV CARG TUB POLIES 1000KG 3M | 20001T - TECNOTEXTIL | NORMAS TECNICAS APLICAVEIS ABNT NBR 15637-2. | NORMAS TECNICAS APLICABLES ABNT NBR 15637-2. | [6 empty] | 1 |  |  |  |  | 12
712460 | PATCH CORD RJ45 CAT 5E BLIND 3M AZ | PATCH CORD RJ45 CAT 5E BLIND 3M AZ | PATCH CORD BLIND CAT 5E - FURUKAWA | PATCH, CORD; | PATCH, CORD; |  |  | INSPEÇÃO: NÃO APLICÁVEL | INSPECCIÓN: NO APLICABLE |  |  | 1 | APLICACAO: AREA INDUSTRIAL ITAIPU | APLICACION: AREA INDUSTRIAL ITAIPU |  |  | 1
712460 | PATCH CORD RJ45 CAT 5E BLIND 3M AZ | PATCH CORD RJ45 CAT 5E BLIND 3M AZ | PATCH CORD BLIND CAT 5E - FURUKAWA | APLICACAO AREA INDUSTRIAL ITAIPU; | APLICACION AREA INDUSTRIAL ITAIPU; | [6 empty] | 1 | CATEGORIA: 5E | CATEGORIA: 5E |  |  | 2
712460 | PATCH CORD RJ45 CAT 5E BLIND 3M AZ | PATCH CORD RJ45 CAT 5E BLIND 3M AZ | PATCH CORD BLIND CAT 5E - FURUKAWA | MATERIAL DO CONTATO 8 FIOS EM BRONZE COM 1,27 | MATERIAL DEL CONTACTO 8 VIAS EN BRONCE CON 1,27 | [6 empty] | 1 | CONECTORES: TIPO RJ-45 | CONECTORES: TIPO RJ-45 |  |  | 3
712460 | PATCH CORD RJ45 CAT 5E BLIND 3M AZ | PATCH CORD RJ45 CAT 5E BLIND 3M AZ | PATCH CORD BLIND CAT 5E - FURUKAWA | MICROMETRO DE OURO E 2,54MICROMETRO DE NIQUEL; | MICROMETRO DE ORO Y 2,54 MICROMETRO DE NIQUEL; | [6 empty] | 1 | MATERIAL DO CABO: #1TERMOPLASTICO ANTILLAMA | MATERIAL DEL CABLE: #1TERMOPLASTICO ANTILLAMA |  |  | 4
712460 | PATCH CORD RJ45 CAT 5E BLIND 3M AZ | PATCH CORD RJ45 CAT 5E BLIND 3M AZ | PATCH CORD BLIND CAT 5E - FURUKAWA | MATERIAL DO CONDUTOR COBRE ELETROLITICO FLEXIVEL; | MATERIAL DEL CONDUCTOR COBRE ELECTROLITICO FLEXIBLE; | [6 empty] | 1 | MATERIAL DO CABO: #2UL 94V-0 | MATERIAL DEL CABLE: #2UL 94V-0 |  |  | 5
712460 | PATCH CORD RJ45 CAT 5E BLIND 3M AZ | PATCH CORD RJ45 CAT 5E BLIND 3M AZ | PATCH CORD BLIND CAT 5E - FURUKAWA | NUMERO DE PARES 4(26AWG); | NUMERO DE PARES 4 (26AWG); | [6 empty] | 1 | MATERIAL DO CONDUTOR: COBRE ELECTROLITICO FLEXIBLE | MATERIAL DEL CONDUCTOR: COBRE ELECTROLITICO FLEXIBLE |  |  | 6
712460 | PATCH CORD RJ45 CAT 5E BLIND 3M AZ | PATCH CORD RJ45 CAT 5E BLIND 3M AZ | PATCH CORD BLIND CAT 5E - FURUKAWA | MATERIAL DO CABO TERMOPLASTICO ANTICHAMA UL 94 V-0; | MATERIAL DEL CABLE TERMOPLASTICO ANTILLAMA UL 94 V-0; | [6 empty] | 1 | MATERIAL DO(S) CONTATO(S): #18VIAS EN BRONCE CON 1,27 | MATERIAL DEL CONTACTO: #18VIAS EN BRONCE CON 1,27 |  |  | 7
712460 | PATCH CORD RJ45 CAT 5E BLIND 3M AZ | PATCH CORD RJ45 CAT 5E BLIND 3M AZ | PATCH CORD BLIND CAT 5E - FURUKAWA | CONETORES TIPO RJ-45; | CONECTORES TIPO RJ-45; | [6 empty] | 1 | MATERIAL DO(S) CONTATO(S): #2MICROMETRO DE ORO Y | MATERIAL DEL CONTACTO: #2MICROMETRO DE ORO Y |  |  | 8
712460 | PATCH CORD RJ45 CAT 5E BLIND 3M AZ | PATCH CORD RJ45 CAT 5E BLIND 3M AZ | PATCH CORD BLIND CAT 5E - FURUKAWA | PADRAO DE MONTAGEM T568 A; | PADRON DE MONTAJE T568 A; | [6 empty] | 1 | MATERIAL DO(S) CONTATO(S): #32,54MICROMETRO DE NIQUEL | MATERIAL DEL CONTACTO: #32,54MICROMETRO DE NIQUEL |  |  | 9
712460 | PATCH CORD RJ45 CAT 5E BLIND 3M AZ | PATCH CORD RJ45 CAT 5E BLIND 3M AZ | PATCH CORD BLIND CAT 5E - FURUKAWA | CONSTRUCAO BLINDADA; | CONSTRUCCION BLINDADA; | [6 empty] | 1 | NUMERO DE PARES: 4 PARES (26AWG) | NUMERO DE PARES: 4 PARES (26AWG) |  |  | 10
712460 | PATCH CORD RJ45 CAT 5E BLIND 3M AZ | PATCH CORD RJ45 CAT 5E BLIND 3M AZ | PATCH CORD BLIND CAT 5E - FURUKAWA | TIPO DE BLINDAGEM FITA DE POLIESTER METALIZADA | TIPO DE BLINDAJE CINTA POLIESTER METALIZADA APLICADA | [6 empty] | 1 | PADRAO DE MONTAGEM: T568A | PADRON DE MONTAJE: T568A |  |  | 11
712460 | PATCH CORD RJ45 CAT 5E BLIND 3M AZ | PATCH CORD RJ45 CAT 5E BLIND 3M AZ | PATCH CORD BLIND CAT 5E - FURUKAWA | APLICADA SOBRE O NUCLEO DO CABO E FIO DRENO | SOBRE EL NUCLEO DEL CABLE E HILO DRENO METALIZADO DE | [6 empty] | 1 | CONSTRUCAO: BLINDADO | CONSTRUCCION: BLINDADO |  |  | 12
712460 | PATCH CORD RJ45 CAT 5E BLIND 3M AZ | PATCH CORD RJ45 CAT 5E BLIND 3M AZ | PATCH CORD BLIND CAT 5E - FURUKAWA | METALIZADO DE 24AWG DE COBRE RECOCIDO FLEXIVEL E | 24AWG DE COBRE RECOCIDO FLEXIBLE Y ESTANADO; | [6 empty] | 1 | TIPO DE BLINDAJE: #1CINTA POLIESTER METALIZADA | TIPO DE BLINDAJE: #1CINTA POLIESTER METALIZADA |  |  | 13
712460 | PATCH CORD RJ45 CAT 5E BLIND 3M AZ | PATCH CORD RJ45 CAT 5E BLIND 3M AZ | PATCH CORD BLIND CAT 5E - FURUKAWA | ESTANHADO; | CATEGORIA 5E; | [6 empty] | 1 | TIPO DE BLINDAJE: #2APLICADA SOBRE EL NUCLEO DEL | TIPO DE BLINDAJE: #2APLICADA SOBRE EL NUCLEO DEL |  |  | 14
712460 | PATCH CORD RJ45 CAT 5E BLIND 3M AZ | PATCH CORD RJ45 CAT 5E BLIND 3M AZ | PATCH CORD BLIND CAT 5E - FURUKAWA | CATEGORIA 5E; | COLOR AZUL; | [6 empty] | 1 | TIPO DE BLINDAJE: #3CABLE E HILO DRENO | TIPO DE BLINDAJE: #3CABLE E HILO DRENO |  |  | 15
712460 | PATCH CORD RJ45 CAT 5E BLIND 3M AZ | PATCH CORD RJ45 CAT 5E BLIND 3M AZ | PATCH CORD BLIND CAT 5E - FURUKAWA | COR AZUL ; | LARGO 3.000 mm; | [6 empty] | 1 | TIPO DE BLINDAJE: #4METALIZADO DE 24AWG DE | TIPO DE BLINDAJE: #4METALIZADO DE 24AWG DE |  |  | 16
712460 | PATCH CORD RJ45 CAT 5E BLIND 3M AZ | PATCH CORD RJ45 CAT 5E BLIND 3M AZ | PATCH CORD BLIND CAT 5E - FURUKAWA | COMPRIMENTO 3.000 mm; | TEMPERATURA DE TRABAJO -40 °C A +70 °C; | [6 empty] | 1 | TIPO DE BLINDAJE: #5COBRE RECOCIDO, FLEXIBLE, | TIPO DE BLINDAJE: #5COBRE RECOCIDO, FLEXIBLE, |  |  | 17
712460 | PATCH CORD RJ45 CAT 5E BLIND 3M AZ | PATCH CORD RJ45 CAT 5E BLIND 3M AZ | PATCH CORD BLIND CAT 5E - FURUKAWA | TEMPERATURA DE TRABALHO -40 °C A +70 °C; | CONFORME NORMA(S) TECNICA(S) ISO/IEC DIS 11801; | [6 empty] | 1 | TIPO DE BLINDAJE: #6ESTANADO | TIPO DE BLINDAJE: #6ESTANADO |  |  | 18
712460 | PATCH CORD RJ45 CAT 5E BLIND 3M AZ | PATCH CORD RJ45 CAT 5E BLIND 3M AZ | PATCH CORD BLIND CAT 5E - FURUKAWA | CONFORME NORMA(S) TECNICA(S) ISO/IEC DIS 11801; | EIA/TIA 568C.2. | [6 empty] | 1 | COR: AZUL | COLOR: AZUL |  |  | 19
712460 | PATCH CORD RJ45 CAT 5E BLIND 3M AZ | PATCH CORD RJ45 CAT 5E BLIND 3M AZ | PATCH CORD BLIND CAT 5E - FURUKAWA | EIA/TIA 568C.2. | [7 empty] | 1 | COMPRIMENTO EM MILIMETROS: 3.000,00 mm | LARGO EN MILIMETROS: 3.000,00 mm |  |  | 20
712460 | PATCH CORD RJ45 CAT 5E BLIND 3M AZ | PATCH CORD RJ45 CAT 5E BLIND 3M AZ | PATCH CORD BLIND CAT 5E - FURUKAWA | [8 empty] | 1 | TEMPERATURA DE TRABALHO: -40°C A +70°C | TEMPERATURA DE TRABAJO: -40°C A +70°C |  |  | 21
712460 | PATCH CORD RJ45 CAT 5E BLIND 3M AZ | PATCH CORD RJ45 CAT 5E BLIND 3M AZ | PATCH CORD BLIND CAT 5E - FURUKAWA | [8 empty] | 1 | NORMAS TECNICAS APLICAVEIS: #1ISO/IEC DIS 11801 | NORMAS TECNICAS APLICABLES: #1ISO/IEC DIS 11801 |  |  | 22
712460 | PATCH CORD RJ45 CAT 5E BLIND 3M AZ | PATCH CORD RJ45 CAT 5E BLIND 3M AZ | PATCH CORD BLIND CAT 5E - FURUKAWA | [8 empty] | 1 | NORMAS TECNICAS APLICAVEIS: #2EIA/TIA 568C.2 | NORMAS TECNICAS APLICABLES: #2EIA/TIA 568C.2 |  |  | 23
712461 | CONECTOR MACH BLIND CAT 5E RJ45 | CONECTOR MACH BLIND CAT 5E RJ45 |  | CONECTOR; | CONECTOR; |  |  | INSPEÇÃO: CLASSE 3 | INSPECCIÓN: CLASE 3 |  |  | 2 |  |  |  |  | 1
712461 | CONECTOR MACH BLIND CAT 5E RJ45 | CONECTOR MACH BLIND CAT 5E RJ45 |  | APLICACAO CABEAMENTO ESTRUTURADO; | APLICACION CABLEADO ESTRUCTURADO; | [6 empty] | 2 |  |  |  |  | 2
712461 | CONECTOR MACH BLIND CAT 5E RJ45 | CONECTOR MACH BLIND CAT 5E RJ45 |  | TIPO MACHO BLINDADO RJ45 (CAT 5E) ; | TIPO MACHO BLINDADO RJ45 (CAT 5E) ; | [6 empty] | 2 |  |  |  |  | 3
712461 | CONECTOR MACH BLIND CAT 5E RJ45 | CONECTOR MACH BLIND CAT 5E RJ45 |  | 8 FIOS EM BRONZE COM 1,27 MICROMETRO DE OURO E 2,54 | 8 VIAS EN BRONCE CON 1,27 MICROMETRO DE ORO Y 2,54 | [6 empty] | 2 |  |  |  |  | 4
712461 | CONECTOR MACH BLIND CAT 5E RJ45 | CONECTOR MACH BLIND CAT 5E RJ45 |  | MICROMETRO DE NIQUEL; | MICROMETRO DE NIQUEL; | [6 empty] | 2 |  |  |  |  | 5
712461 | CONECTOR MACH BLIND CAT 5E RJ45 | CONECTOR MACH BLIND CAT 5E RJ45 |  | DIAMETRO DOS CONDUTORES DE 26 A 22 AWG; | DIAMETRO DE LOS CONDUCTORES DE 26 A 22 AWG; | [6 empty] | 2 |  |  |  |  | 6
712461 | CONECTOR MACH BLIND CAT 5E RJ45 | CONECTOR MACH BLIND CAT 5E RJ45 |  | CONFORME NORMAS TECNICAS EIA/TIA 568 C.2; | CONFORME NORMAS TECNICAS EIA/TIA 568 C.2; | [6 empty] | 2 |  |  |  |  | 7
712461 | CONECTOR MACH BLIND CAT 5E RJ45 | CONECTOR MACH BLIND CAT 5E RJ45 |  | ISO/IEC 11801; | ISO/IEC 11801; | [6 empty] | 2 |  |  |  |  | 8
712461 | CONECTOR MACH BLIND CAT 5E RJ45 | CONECTOR MACH BLIND CAT 5E RJ45 |  | NBR 14565. | NBR 14565. | [6 empty] | 2 |  |  |  |  | 9
712490 | MICROVENTILADOR 12VCC 0,25A 3W 3010RPM | MICROVENTILADOR 12VCC 0,25A 3W 3010RPM | AD0812HB-A76GL - BERFLO | MICROVENTILADOR; | MICROVENTILADOR; |  |  | INSPEÇÃO: NÃO APLICÁVEL | INSPECCIÓN: NO APLICABLE |  |  | 1 | TIPO: #1RADIAL | TIPO: #1RADIAL |  |  | 1
712490 | MICROVENTILADOR 12VCC 0,25A 3W 3010RPM | MICROVENTILADOR 12VCC 0,25A 3W 3010RPM | AD0812HB-A76GL - BERFLO | TIPO RADIAL; | TIPO RADIAL; | [6 empty] | 1 | TIPO: #2ROTACAO 3010RPM | TIPO: #2ROTACAO 3010RPM |  |  | 2
712490 | MICROVENTILADOR 12VCC 0,25A 3W 3010RPM | MICROVENTILADOR 12VCC 0,25A 3W 3010RPM | AD0812HB-A76GL - BERFLO | ROTACAO 3010 RPM; | ROTACION 3010 RPM; | [6 empty] | 1 | TIPO: #3NIVEL DE RUIDO 34,4DB | TIPO: #3NIVEL DE RUIDO 34,4DB |  |  | 3
712490 | MICROVENTILADOR 12VCC 0,25A 3W 3010RPM | MICROVENTILADOR 12VCC 0,25A 3W 3010RPM | AD0812HB-A76GL - BERFLO | NIVEL DE RUIDO 34,4DB; | NIVEL DE RUIDO 34,4DB; | [6 empty] | 1 | TENSAO NOMINAL: 12VCC | TENSION NOMINAL: 12VCC |  |  | 4
712490 | MICROVENTILADOR 12VCC 0,25A 3W 3010RPM | MICROVENTILADOR 12VCC 0,25A 3W 3010RPM | AD0812HB-A76GL - BERFLO | TENSAO NOMINAL 12 Vcc; | TENSION NOMINAL 12 Vcc; | [6 empty] | 1 | CORRENTE NOMINAL: 0,25 A | CORRIENTE NOMINAL: 0,25 A |  |  | 5
712490 | MICROVENTILADOR 12VCC 0,25A 3W 3010RPM | MICROVENTILADOR 12VCC 0,25A 3W 3010RPM | AD0812HB-A76GL - BERFLO | CORRENTE NOMINAL 0,25 A; | CORRIENTE NOMINAL 0,25 A; | [6 empty] | 1 | POTENCIA NOMINAL: 3W | POTENCIA NOMINAL: 3W |  |  | 6
712490 | MICROVENTILADOR 12VCC 0,25A 3W 3010RPM | MICROVENTILADOR 12VCC 0,25A 3W 3010RPM | AD0812HB-A76GL - BERFLO | POTENCIA NOMINAL 3 W; | POTENCIA NOMINAL 3 W; | [6 empty] | 1 | PROFUNDIDADE: 25,00 mm | PROFUNDIDAD: 25,00 mm |  |  | 7
712490 | MICROVENTILADOR 12VCC 0,25A 3W 3010RPM | MICROVENTILADOR 12VCC 0,25A 3W 3010RPM | AD0812HB-A76GL - BERFLO | PROFUNDIDADE 25 mm; | PROFUNDIDAD 25 mm; | [6 empty] | 1 | LARGURA: 80,00 mm | ANCHO: 80,00 mm |  |  | 8
712490 | MICROVENTILADOR 12VCC 0,25A 3W 3010RPM | MICROVENTILADOR 12VCC 0,25A 3W 3010RPM | AD0812HB-A76GL - BERFLO | LARGURA 80 mm; | ANCHOA 80 mm; | [6 empty] | 1 | ALTURA: 80,00 mm | ALTURA: 80,00 mm |  |  | 9
712490 | MICROVENTILADOR 12VCC 0,25A 3W 3010RPM | MICROVENTILADOR 12VCC 0,25A 3W 3010RPM | AD0812HB-A76GL - BERFLO | ALTURA 80 mm. | ALTURA 80 mm. | [6 empty] | 1 |  |  |  |  | 10
712502 | ANEL VED O-RING BUNA-N 80SH 5X165MM | ANILLO SELL O-RING BUNA-N 80SH 5X165MM | REF. OR 0011365 - VEDABRAS | ANEL, VEDACAO; | ANILLO, SELLO; | SUGESTÃO DE REFERÊNCIA E MARCA NA | SUGERENCIA DE REFERENCIA DE MARCA EN | INSPEÇÃO: CLASSE 3 | INSPECCIÓN: CLASE 3 |  |  | 2 | TIPO: O-RING | TIPO: O-RING |  |  | 1
712502 | ANEL VED O-RING BUNA-N 80SH 5X165MM | ANILLO SELL O-RING BUNA-N 80SH 5X165MM | REF. OR 0011365 - VEDABRAS | TIPO O-RING; | TIPO O-RING; | SEQUENCIA DO TEXTO PEDIDO COMPRAS: | LA SECUENCIA DEL TEXTO PED. DE COMPRAS |  |  |  |  | 2 | MATERIAL: GOMA NITRILICA (BUNA-N) | MATERIAL: GOMA NITRILICA (BUNA-N) |  |  | 2
712502 | ANEL VED O-RING BUNA-N 80SH 5X165MM | ANILLO SELL O-RING BUNA-N 80SH 5X165MM | REF. OR 0011365 - VEDABRAS | BORRACHA NITRILICA (BUNA-N); | GOMA NITRILICA (BUNA-N); | [6 empty] | 2 | DUREZA: 80 SHORE A | DUREZA: 80 SHORE A |  |  | 3
712502 | ANEL VED O-RING BUNA-N 80SH 5X165MM | ANILLO SELL O-RING BUNA-N 80SH 5X165MM | REF. OR 0011365 - VEDABRAS | DUREZA 80 SHORE A; | DUREZA 80 SHORE A; | REF. OR 0011365 - VEDABRAS | REF. OR 0011365 - VEDABRAS |  |  |  |  | 2 | DIAMETRO INTERNO: 165 | DIAMETRO INTERNO: 165 |  |  | 4
712502 | ANEL VED O-RING BUNA-N 80SH 5X165MM | ANILLO SELL O-RING BUNA-N 80SH 5X165MM | REF. OR 0011365 - VEDABRAS | DIAMETRO INTERNO 165 mm DIAMETRO SECAO TRANSVERSAL 5 | DIAMETRO INTERNO 165 mm DIAMETRO SECCION TRANSVERSAL | [6 empty] | 2 | DIAMETRO SECAO TRANSVERSAL: 5 | DIAMETRO SECCION TRANSVERSAL: 5 |  |  | 5
712502 | ANEL VED O-RING BUNA-N 80SH 5X165MM | ANILLO SELL O-RING BUNA-N 80SH 5X165MM | REF. OR 0011365 - VEDABRAS | mm. | 5 mm. | [6 empty] | 2 |  |  |  |  | 6
712616 | CHAVE NIV BOIA PP 15M | LLAVE NIV BOYA PP 15M | 140-PP-15 - NIVETEC | CHAVE, NIVEL BOIA; | LLAVE, NIVEL BOYA; | Sugerimos chave marca NIVETEC modelo 140-PP-15. | Sugerimos llave marca NIVETEC modelo 140-PP-15. | INSPEÇÃO: CLASSE 3 | INSPECCIÓN: CLASE 3 |  |  | 1 | MATERIAL DO CORPO: POLIPROPILENO | MATERIAL DEL CUERPO: POLIPROPILENO |  |  | 1
712616 | CHAVE NIV BOIA PP 15M | LLAVE NIV BOYA PP 15M | 140-PP-15 - NIVETEC | MATERIAL DO CORPO POLIPROPILENO; | MATERIAL DEL CUERPO POLIPROPILENO; | [6 empty] | 1 | MATERIAL DA HASTE: #1PVC | MATERIAL DEL VASTAGO: #1PVC |  |  | 2
712616 | CHAVE NIV BOIA PP 15M | LLAVE NIV BOYA PP 15M | 140-PP-15 - NIVETEC | MATERIAL DA HASTE PVC; | MATERIAL DEL VASTAGO PVC; | FONTE CONSULTADA: Nivetec - fone (11) 2627-6600 | Fuente de consulta: Nivetec - fone (11) 2627-6600 |  |  |  |  | 1 | MATERIAL DA HASTE: #2COMPRIMENTO DO CABO 15M | MATERIAL DEL VASTAGO: #2COMPRIMENTO DO CABO 15M |  |  | 3
712616 | CHAVE NIV BOIA PP 15M | LLAVE NIV BOYA PP 15M | 140-PP-15 - NIVETEC | COMPRIMENTO DO CABO 15 m; | LARGO DEL CABLE 15 m; | - www.nivetec.com.br | - www.nivetec.com.br |  |  |  |  | 1 | MATERIAL DA HASTE: #3TIPO DE CABO 3X1,5MM2 | MATERIAL DEL VASTAGO: #3TIPO DE CABO 3X1,5MM2 |  |  | 4
712616 | CHAVE NIV BOIA PP 15M | LLAVE NIV BOYA PP 15M | 140-PP-15 - NIVETEC | TIPO DE CABO 3X1,5 mm2; | TIPO DE CABLE 3X1,5 mm2; | [6 empty] | 1 | PRESSAO MAXIMA DE SERVICO: 1BAR | PRESION MAXIMA DE SERVICIO: 1BAR |  |  | 5
712616 | CHAVE NIV BOIA PP 15M | LLAVE NIV BOYA PP 15M | 140-PP-15 - NIVETEC | PRESSAO MAXIMA DE SERVICO 1 bar; | PRESION MAXIMA DE TRABAJO 1 bar; | [6 empty] | 1 | DIFERENCIAL: AJUSTAVEL | DIFERENCIAL: AJUSTAVEL |  |  | 6
712616 | CHAVE NIV BOIA PP 15M | LLAVE NIV BOYA PP 15M | 140-PP-15 - NIVETEC | DIFERENCIAL AJUSTAVEL; | DIFERENCIAL AJUSTABLE; | [6 empty] | 1 | NUMERO E TIPO(S) DE CONTATO(S): 1NA/1NF | NUMERO Y TIPOS DE CONTACTOS: 1NA/1NF |  |  | 7
712616 | CHAVE NIV BOIA PP 15M | LLAVE NIV BOYA PP 15M | 140-PP-15 - NIVETEC | NUMERO E TIPO(S) DE CONTATO(S) 1NA/1NF; | NUMERO Y TIPO(S) DE CONTACTO(S) 1NA/1NC; | [6 empty] | 1 | CORRENTE NOMINAL DOS CONTATOS: 10A EM 250VCA | CORRIENTE NOMINAL CONTACTOS: 10A EM 250VCA |  |  | 8
712616 | CHAVE NIV BOIA PP 15M | LLAVE NIV BOYA PP 15M | 140-PP-15 - NIVETEC | CORRENTE NOMINAL DOS CONTATOS 10A EM 250 Vca. | CORRIENTE NOMINAL CONTACTOS 10A EN 250 Vca. | [6 empty] | 1 |  |  |  |  | 9
712686 | ENGATE RAP FEM LAT 13MM SOLD TIG | ACOPLE RAP HEM LAT 13MM SOLD TIG | WM 777 - OXIMIG | ENGATE, RAPIDO; | ACOPLE, RAPIDO; | SUGERIMOS QUE SEJA ADQUIRIDO PARA ESTE ITEM |  | INSPEÇÃO: CLASSE 3 | INSPECCIÓN: CLASE 3 |  |  | 1 | TIPO: FEMEA | TIPO: FEMEA |  |  | 1
712686 | ENGATE RAP FEM LAT 13MM SOLD TIG | ACOPLE RAP HEM LAT 13MM SOLD TIG | WM 777 - OXIMIG | TIPO FEMEA; | TIPO HEMBRA; | =========================================== | [5 empty] | 1 | USO: MAQUINAS DE SOLDA TIG | USO: MAQUINAS DE SOLDA TIG |  |  | 2
712686 | ENGATE RAP FEM LAT 13MM SOLD TIG | ACOPLE RAP HEM LAT 13MM SOLD TIG | WM 777 - OXIMIG | USO MAQUINAS DE SOLDA TIG; | USO MAQUINAS DE SOLDADURA TIG; | Ref. WM 777 marca Oximig | [5 empty] | 1 | APLICACAO: CABOS DE SOLDA 50MM2 | APLICACION: CABOS DE SOLDA 50MM2 |  |  | 3
712686 | ENGATE RAP FEM LAT 13MM SOLD TIG | ACOPLE RAP HEM LAT 13MM SOLD TIG | WM 777 - OXIMIG | PARA CABOS DE SOLDA 50 mm2; | PARA CABLES DE SOLDADURA 50 mm2; | CASO SEJA OFERTADO MARCA DIFERENTE DO ESPECIFICADO, | [5 empty] | 1 | MATERIAL: #1LATAO | MATERIAL: #1LATAO |  |  | 4
712686 | ENGATE RAP FEM LAT 13MM SOLD TIG | ACOPLE RAP HEM LAT 13MM SOLD TIG | WM 777 - OXIMIG | LATAO; | LATON; | DEVERA SER CONSULTADO A MTSE.DF, ANTES DA EMISSAO | [5 empty] | 1 | MATERIAL: #2CORRENTE MAXIMA 315A | MATERIAL: #2CORRENTE MAXIMA 315A |  |  | 5
712686 | ENGATE RAP FEM LAT 13MM SOLD TIG | ACOPLE RAP HEM LAT 13MM SOLD TIG | WM 777 - OXIMIG | CORRENTE MAXIMA 315 A; | CORRIENTE MAXIMA 315 A; | DO DOCUMENTO CONTRACTUAL | [5 empty] | 1 | DIAMETRO: 13,00 mm | DIAMETRO: 13,00 mm |  |  | 6
712686 | ENGATE RAP FEM LAT 13MM SOLD TIG | ACOPLE RAP HEM LAT 13MM SOLD TIG | WM 777 - OXIMIG | DIAMETRO 13 mm. | DIAMETRO 13 mm. | [6 empty] | 1 |  |  |  |  | 7
712689 | VIGA MAD ARAUC 50X100X4500MM | VIGA MAD ARAUC 50X100X4500MM |  | VIGA, MADEIRA; | VIGA, MADERA; | "Para as aquisições realizadas no mercado brasileiro | Para las adquisiciones realizadas en el mercado | INSPEÇÃO: NÃO APLICÁVEL | INSPECCIÓN: NO APLICABLE |  |  | 1 | TIPO DE MADEIRA: #1PINHEIRO DO PARANA, | TIPO DE MADERA: #1PINHEIRO DO PARANA, |  |  | 1
712689 | VIGA MAD ARAUC 50X100X4500MM | VIGA MAD ARAUC 50X100X4500MM |  | TIPO DE MADEIRA PINHEIRO DO PARANA,, (ARAUCARIA | TIPO DE MADERA PINO PARANA (ARAUCARIA | a Itaipu exigirá na entrega dos materiais, a | Paraguayo, Itaipu exigirá en la entrega de los |  |  |  |  | 1 | TIPO DE MADEIRA: #2(ARAUCARIA ANGUSTIFOLIA) | TIPO DE MADERA: #2(ARAUCARIA ANGUSTIFOLIA) |  |  | 2
712689 | VIGA MAD ARAUC 50X100X4500MM | VIGA MAD ARAUC 50X100X4500MM |  | ANGUSTIFOLIA); | ANGUSTIFOLIA); | respectiva LICENÇA OBRIGATÓRIA PARA CONTROLE DE | materiales, la guia expedida por el INFONA |  |  |  |  | 1 | QUALIDADE: #1PRIMEIRA, SEM NO | CALIDAD: #1PRIMEIRA, SEM NO |  |  | 3
712689 | VIGA MAD ARAUC 50X100X4500MM | VIGA MAD ARAUC 50X100X4500MM |  | QUALIDADE PRIMEIRA, SEM NO, SEM TRINCA E SEM | QUALIDAD PRIMERA, SIN NUDOS, SIN GRIETAS Y SIN | TRANSPORTE DE PRODUTOS FLORESTAIS, de acordo com | -Instituto Nacional Forestal, en conformidad a |  |  |  |  | 1 | QUALIDADE: #2SEM TRINCA E SEM DEFORMACOES | CALIDAD: #2SEM TRINCA E SEM DEFORMACOES |  |  | 4
712689 | VIGA MAD ARAUC 50X100X4500MM | VIGA MAD ARAUC 50X100X4500MM |  | DEFORMACOES; | DEFORMACIONES; | Instrução normativa do IBAMA Nº 112,de 21 de | la Ley N° 422/73, art. 26. |  |  |  |  | 1 | ACABAMENTO: BRUTA | ACABADO: BRUTA |  |  | 5
712689 | VIGA MAD ARAUC 50X100X4500MM | VIGA MAD ARAUC 50X100X4500MM |  | ACABAMENTO BRUTA; | ACABADO BRUTA; | agosto de 2006" | [5 empty] | 1 | ALTURA: 100,00 mm | ALTURA: 100,00 mm |  |  | 6
712689 | VIGA MAD ARAUC 50X100X4500MM | VIGA MAD ARAUC 50X100X4500MM |  | ALTURA 100 mm; | ALTURA 100 mm; |  | - Material con Requisito de Compra Sustentables |  |  |  |  | 1 | LARGURA: 50,00 mm | ANCHO: 50,00 mm |  |  | 7
712689 | VIGA MAD ARAUC 50X100X4500MM | VIGA MAD ARAUC 50X100X4500MM |  | LARGURA 50 mm; | ANCHO 50 mm; | - Material com Requisito de Compra Sustentável, | Documento anexo DMS. |  |  |  |  | 1 | COMPRIMENTO EM MILIMETROS: 4.500,00 mm | LARGO EN MILIMETROS: 4.500,00 mm |  |  | 8
712689 | VIGA MAD ARAUC 50X100X4500MM | VIGA MAD ARAUC 50X100X4500MM |  | COMPRIMENTO 4500 mm. | LARGO 4500 mm. | Documento anexo DMS | [5 empty] | 1 |  |  |  |  | 9
712689 | VIGA MAD ARAUC 50X100X4500MM | VIGA MAD ARAUC 50X100X4500MM |  |  |  |  | Observaciones: |  |  |  |  | 1 |  |  |  |  | 10
712689 | VIGA MAD ARAUC 50X100X4500MM | VIGA MAD ARAUC 50X100X4500MM |  |  |  | Observações: | 1) El material debe ser necesariamente: |  |  |  |  | 1 |  |  |  |  | 11
712689 | VIGA MAD ARAUC 50X100X4500MM | VIGA MAD ARAUC 50X100X4500MM |  |  |  | 1) O material deve ser necessariamente: | PINO PARANÁ (ARAUCARIA ANGUSTIFOLIA), |  |  |  |  | 1 |  |  |  |  | 12
712689 | VIGA MAD ARAUC 50X100X4500MM | VIGA MAD ARAUC 50X100X4500MM |  |  |  | PINHEIRO DO PARANÁ (ARAUCARIA ANGUSTIFOLIA), | No se aceptará: "PINO CARIBAEA". |  |  |  |  | 1 |  |  |  |  | 13
712689 | VIGA MAD ARAUC 50X100X4500MM | VIGA MAD ARAUC 50X100X4500MM |  |  |  | Não será aceito: "PINHO CARIBAEA". | [5 empty] | 1 |  |  |  |  | 14
712689 | VIGA MAD ARAUC 50X100X4500MM | VIGA MAD ARAUC 50X100X4500MM |  |  |  |  | 2) EN LA RECEPCIÓN DE LA ENTREGA DEL MATERIAL, |  |  |  |  | 1 |  |  |  |  | 15
712689 | VIGA MAD ARAUC 50X100X4500MM | VIGA MAD ARAUC 50X100X4500MM |  |  |  | 2) NO RECEBIMENTO DA ENTREGA DO MATERIAL, | EL EMPLEADO RESPONSABLE DEL DEPÓSITO DEBERÁ ENTRAR |  |  |  |  | 1 |  |  |  |  | 16
712689 | VIGA MAD ARAUC 50X100X4500MM | VIGA MAD ARAUC 50X100X4500MM |  |  |  | O EMPREGADO RESPONSÁVEL PELO DEPÓSITO DEVERÁ ENTRAR | EN CONTACTO CON: |  |  |  |  | 1 |  |  |  |  | 17
712689 | VIGA MAD ARAUC 50X100X4500MM | VIGA MAD ARAUC 50X100X4500MM |  |  |  | EM CONTATO COM: | "CARLOS ALBERTO RAMIREZ DIAZ – SMMC.DT, INTERNO: |  |  |  |  | 1 |  |  |  |  | 18
712689 | VIGA MAD ARAUC 50X100X4500MM | VIGA MAD ARAUC 50X100X4500MM |  |  |  | "CARLOS ALBERTO RAMIREZ DIAZ - SMMC.DT, RAMAL: | 9621, 2211" |  |  |  |  | 1 |  |  |  |  | 19
712689 | VIGA MAD ARAUC 50X100X4500MM | VIGA MAD ARAUC 50X100X4500MM |  |  |  | 9621, 2211 " PARA VALIDAÇÃO / ACEITAÇÃO FINAL. | PARA VALIDACIÓN/ACEPTACIÓN FINAL. |  |  |  |  | 1 |  |  |  |  | 20
712689 | VIGA MAD ARAUC 50X100X4500MM | VIGA MAD ARAUC 50X100X4500MM | [9 empty] | 1 |  |  |  |  | 21
712767 | DISJUNTOR ELETRO 3P 1000V 3200A | DISYUNTOR ELECTRO 3P 1000V 3200A | 1SDA056839R1+ ACESSORIOS - ABB (REFERENCIAS ACESSORIOS NO DESCRITIVO) | DISJUNTOR; | DISYUNTOR; | Prazo de entrega: 50% em 120 dias. saldo 180 dias. | Plazo de entrega: 50% en 120 dias. saldo 180 dias. | INSPEÇÃO: CLASSE 2 | INSPECCIÓN: CLASE 2 | Somente o produto da marca e modelo indicados demonstrou bom desempenho | Solamente el producto de la marca y modelo indicados demonstrou bueno | 1 | TIPO: EXTRAIVEL, CAIXA ABERTA | TIPO: EXTRAIBLE, CAJA ABIERTA | ORIGINAL - - - - | INVOLUCRO: CAIXA ABERTA | 1
712767 | DISJUNTOR ELETRO 3P 1000V 3200A | DISYUNTOR ELECTRO 3P 1000V 3200A | 1SDA056839R1+ ACESSORIOS - ABB (REFERENCIAS ACESSORIOS NO DESCRITIVO) | TIPO EXTRAIVEL, CAIXA ABERTA; | TIPO EXTRAIBLE, CAJA ABIERTA; |  |  |  |  | e confiabilidade após instalado no quadro UMCC de uma unidade geradora e | disempeño y confiabilidad despues de instalado en el cuadro UMCC de una | 1 | ACESSORIO(S): #1BOBINA DE ABERTURA | ACCESORIO(S): #1BOBINA DE ABERTURA | SUBSTITUTO - E4H3200+PR123P/LSI+PR120/V - ABB | EXECUCAO: EXTRAIVEL | 2
712767 | DISJUNTOR ELETRO 3P 1000V 3200A | DISYUNTOR ELECTRO 3P 1000V 3200A | 1SDA056839R1+ ACESSORIOS - ABB (REFERENCIAS ACESSORIOS NO DESCRITIVO) | COM BOBINA DE ABERTURA, 125 Vcc, BOBINA DE | CON BOBINA DE ABERTURA, 125 Vcc, BOBINA DE |  |  |  |  | testado durante 1 ano. Este quadro tem alta criticidade, com impacto | unidad generadora y testado durante 1 año. Este cuadro tiene alta | 1 | ACESSORIO(S): #2125 Vcc | ACCESORIO(S): #2125 Vcc |  | NUMERO DE POLOS: 3 | 3
712767 | DISJUNTOR ELETRO 3P 1000V 3200A | DISYUNTOR ELECTRO 3P 1000V 3200A | 1SDA056839R1+ ACESSORIOS - ABB (REFERENCIAS ACESSORIOS NO DESCRITIVO) | FECHAMENTO, 125 Vcc, MOTOR, 125 Vcc; | FECHAMENTO, 125 Vcc, MOTOR, 125 Vcc; |  |  |  |  | direto na geração em caso de falha nos disjuntores. | criticidade, con impacto direto en la generación en caso de falha en los | 1 | ACESSORIO(S): #2BOBINA DE FECHAMENTO | ACCESORIO(S): #2BOBINA DE FECHAMENTO |  | TIPO DE ACIONAMENTO: MOTORIZADO | 4
712767 | DISJUNTOR ELETRO 3P 1000V 3200A | DISYUNTOR ELECTRO 3P 1000V 3200A | 1SDA056839R1+ ACESSORIOS - ABB (REFERENCIAS ACESSORIOS NO DESCRITIVO) | TIPO DO DISPARADOR ELETRONICO; | TIPO DEL DISPARADOR ELECTRONICO; | [5 empty] | disjuntores. | 1 | ACESSORIO(S): #3125 Vcc | ACCESORIO(S): #3125 Vcc |  | TENSAO DE ISOLAMENTO: 1000V | 5
712767 | DISJUNTOR ELETRO 3P 1000V 3200A | DISYUNTOR ELECTRO 3P 1000V 3200A | 1SDA056839R1+ ACESSORIOS - ABB (REFERENCIAS ACESSORIOS NO DESCRITIVO) | NUMERO DE POLOS 3; | NUMERO DE POLOS 3; | [6 empty] | 1 | ACESSORIO(S): #4MOTOR | ACCESORIO(S): #4MOTOR |  | CORRENTE NOMINAL DO INVOLUCRO: 4000A | 6
712767 | DISJUNTOR ELETRO 3P 1000V 3200A | DISYUNTOR ELECTRO 3P 1000V 3200A | 1SDA056839R1+ ACESSORIOS - ABB (REFERENCIAS ACESSORIOS NO DESCRITIVO) | CARACTERISTICAS DE OPERACAO POR BOTAO; | CARACTERISTICAS DE OPERACION POR BOTAO; | [6 empty] | 1 | ACESSORIO(S): #5125 Vcc | ACCESORIO(S): #5125 Vcc |  | CORRENTE MAXIMA INTERRUPCAO (ICU): 100KA | 7
712767 | DISJUNTOR ELETRO 3P 1000V 3200A | DISYUNTOR ELECTRO 3P 1000V 3200A | 1SDA056839R1+ ACESSORIOS - ABB (REFERENCIAS ACESSORIOS NO DESCRITIVO) | TIPO DE ACIONAMENTO MOTORIZADO; | TIPO DE ACCIONAMIENTO MOTORIZADO; | [6 empty] | 1 | TIPO DO DISPARADOR: ELETRONICO | TIPO DEL DISPARADOR: ELECTRONICO |  | NUM. E TIPO DE CONTATOS AUXILIARES: 5NA+5NF (SINALIZACAO ABERTO/FECHADO), 1RV (SINALIZACAO DE TRIP) | 8
712767 | DISJUNTOR ELETRO 3P 1000V 3200A | DISYUNTOR ELECTRO 3P 1000V 3200A | 1SDA056839R1+ ACESSORIOS - ABB (REFERENCIAS ACESSORIOS NO DESCRITIVO) | TIPO DE CONEXAO TRASEIRA; | TIPO DE CONEXION TRASERA; | [6 empty] | 1 | NUMERO DE POLOS: 3 | NUMERO DE POLOS: 3 |  | BOBINA DE ABERTURA: 125VCC | 9
712767 | DISJUNTOR ELETRO 3P 1000V 3200A | DISYUNTOR ELECTRO 3P 1000V 3200A | 1SDA056839R1+ ACESSORIOS - ABB (REFERENCIAS ACESSORIOS NO DESCRITIVO) | TENSAO DE ISOLAMENTO 1000 V; | TENSION DE AISLAMIENTO 1000 V; | [6 empty] | 1 | CARACTERISTICAS DE OPERACAO: POR BOTAO | CARACTERISTICAS DE OPERACION: POR BOTON |  | BOBINA DE FECHAMENTO: 125VCC | 10
712767 | DISJUNTOR ELETRO 3P 1000V 3200A | DISYUNTOR ELECTRO 3P 1000V 3200A | 1SDA056839R1+ ACESSORIOS - ABB (REFERENCIAS ACESSORIOS NO DESCRITIVO) | CORRENTE NOMINAL 3200 A; | CORRIENTE NOMINAL 3200 A; | [6 empty] | 1 | TIPO DE ACIONAMENTO: MOTORIZADO | TIPO DE ACCIONAMIENTO: MOTORIZADO |  | TIPO DE DISPARADOR: COM RELE DE PROTECAO ELETRONICO MODELO: PR123/P-LSI | 11
712767 | DISJUNTOR ELETRO 3P 1000V 3200A | DISYUNTOR ELECTRO 3P 1000V 3200A | 1SDA056839R1+ ACESSORIOS - ABB (REFERENCIAS ACESSORIOS NO DESCRITIVO) | CORRENTE NOMINAL INVOLUCRO 4000 A; | CORRIENTE NOMINAL CARCASA 4000 A; | [6 empty] | 1 | TIPO DE CONEXAO: TRASEIRA | TIPO DE CONEXION: TRASERA |  | CORRENTE NOMINAL DISPARADOR: 3200A | 12
712767 | DISJUNTOR ELETRO 3P 1000V 3200A | DISYUNTOR ELECTRO 3P 1000V 3200A | 1SDA056839R1+ ACESSORIOS - ABB (REFERENCIAS ACESSORIOS NO DESCRITIVO) | CAPACIDADE INTERRUP-Icu 500Vca 100 kA; | CAPACIDAD INTERRUP-Icu 500 Vca 100 kA; | [6 empty] | 1 | TENSAO DE ISOLAMENTO: 1.000 V | TENSION DE AISLAMIENTO: 1.000 V |  | CARACTERISTICAS DO ACIONAMENTO: BOTAO | 13
712767 | DISJUNTOR ELETRO 3P 1000V 3200A | DISYUNTOR ELECTRO 3P 1000V 3200A | 1SDA056839R1+ ACESSORIOS - ABB (REFERENCIAS ACESSORIOS NO DESCRITIVO) | NUMERO/TIPO CONTATO AUXILIAR 2RV (INSERIDO), 2RV | NUMERO/TIPO CONTACTO AUXILIAR 2RV (INSERTADO), 2RV | [6 empty] | 1 | CORRENTE NOMINAL: 3.200,00 A | CORRIENTE NOMINAL: 3.200,00 A |  | CARACTERISTICAS DO MOTOR DE ACION: 125VCC | 14
712767 | DISJUNTOR ELETRO 3P 1000V 3200A | DISYUNTOR ELECTRO 3P 1000V 3200A | 1SDA056839R1+ ACESSORIOS - ABB (REFERENCIAS ACESSORIOS NO DESCRITIVO) | (EXTRAIDO), 1RV (TESTE) +,, (ABERTOS/FECHADOS PARA,, | (EXTRAIDO), 1RV (TESTE) +,, (ABIERTOS/CERRADOS | [6 empty] | 1 | CORRENTE NOMINAL INVOLUCRO: 4.000 A | CORRIENTE NOMINAL CARCASA: 4.000 A |  | TIPO DE CONEXAO: TRASEIRA | 15
712767 | DISJUNTOR ELETRO 3P 1000V 3200A | DISYUNTOR ELECTRO 3P 1000V 3200A | 1SDA056839R1+ ACESSORIOS - ABB (REFERENCIAS ACESSORIOS NO DESCRITIVO) | PR122/PR123 5NA+5NF+2,, DEDICADOS AO RELE); | PARA,, PR122/PR123 5NA+5NF+2,, DEDICADOS AL RELE); | [6 empty] | 1 | CAPACIDADE INTERRUP-Icu 500Vca: 100,0 kA | CAPACIDAD INTERRUP-Icu 500 Vca: 100,0 kA |  | CARACTERISTICAS ADICIONAIS: DIMENSOES: 594 X 396 X 461MM; COM MODULO DE MEDICAO: PR120/V | 16
712767 | DISJUNTOR ELETRO 3P 1000V 3200A | DISYUNTOR ELECTRO 3P 1000V 3200A | 1SDA056839R1+ ACESSORIOS - ABB (REFERENCIAS ACESSORIOS NO DESCRITIVO) | NUMERO/TIPO CONTATO ALARME 1NAF; | NUMERO/TIPO CONTATO ALARME 1NAC; | [6 empty] | 1 | NUMERO/TIPO CONTATO AUXILIAR: #12RV (INSERIDO) | NUMERO/TIPO CONTACTO AUXILIAR: #1 2RV (INSERTADO) |  | CONTINUACAO DA CARACTERISTICA: CONTATOS PARA SINALIZACAO DE INSERIDO: 2RV, TESTE: 1RV, EXTRAIDO: 2RV | 17
712767 | DISJUNTOR ELETRO 3P 1000V 3200A | DISYUNTOR ELECTRO 3P 1000V 3200A | 1SDA056839R1+ ACESSORIOS - ABB (REFERENCIAS ACESSORIOS NO DESCRITIVO) | ALTURA 461 mm; | ALTURA 461 mm; | [6 empty] | 1 | NUMERO/TIPO CONTATO AUXILIAR: #22RV (EXTRAIDO) | NUMERO/TIPO CONTACTO AUXILIAR: #2 2RV (EXTRAIDO) |  | NORMAS TECNICAS APLICAVEIS: IEC 60947-2 | 18
712767 | DISJUNTOR ELETRO 3P 1000V 3200A | DISYUNTOR ELECTRO 3P 1000V 3200A | 1SDA056839R1+ ACESSORIOS - ABB (REFERENCIAS ACESSORIOS NO DESCRITIVO) | LARGURA 594 mm; | ANCHO 594 mm; | [6 empty] | 1 | NUMERO/TIPO CONTATO AUXILIAR: #31RV (TESTE) +, | NUMERO/TIPO CONTACTO AUXILIAR: #3 1RV (TESTE) +, |  |  | 19
712767 | DISJUNTOR ELETRO 3P 1000V 3200A | DISYUNTOR ELECTRO 3P 1000V 3200A | 1SDA056839R1+ ACESSORIOS - ABB (REFERENCIAS ACESSORIOS NO DESCRITIVO) | PROFUNDIDADE 396,5 mm; | PROFUNDIDAD 396,5 mm; | [6 empty] | 1 | NUMERO/TIPO CONTATO AUXILIAR: #4(ABERTOS/FECHADOS PARA, | NUMERO/TIPO CONTACTO AUXILIAR: #4(ABIERTOS/CERRADOS PARA, |  |  | 20
712767 | DISJUNTOR ELETRO 3P 1000V 3200A | DISYUNTOR ELECTRO 3P 1000V 3200A | 1SDA056839R1+ ACESSORIOS - ABB (REFERENCIAS ACESSORIOS NO DESCRITIVO) | NORMAS TECNICAS APLICAVEIS ABNT NBR IEC 60947-2; | NORMAS TECNICAS APLICABLES ABNT NBR IEC 60947-2; | [6 empty] | 1 | NUMERO/TIPO CONTATO AUXILIAR: #5PR122/PR123 5NA+5NF+2, | NUMERO/TIPO CONTACTO AUXILIAR: #5PR122/PR123 5NA+5NF+2, |  |  | 21
712767 | DISJUNTOR ELETRO 3P 1000V 3200A | DISYUNTOR ELECTRO 3P 1000V 3200A | 1SDA056839R1+ ACESSORIOS - ABB (REFERENCIAS ACESSORIOS NO DESCRITIVO) | REFERENCIA 1SDA056839R1 +,, 1SDA038291R1 +,, | REFERENCIA 1SDA056839R1 +,, 1SDA038291R1 +,, | [6 empty] | 1 | NUMERO/TIPO CONTATO AUXILIAR: #6DEDICADOS AO RELE) | NUMERO/TIPO CONTACTO AUXILIAR: #6DEDICADOS AL RELE) |  |  | 22
712767 | DISJUNTOR ELETRO 3P 1000V 3200A | DISYUNTOR ELECTRO 3P 1000V 3200A | 1SDA056839R1+ ACESSORIOS - ABB (REFERENCIAS ACESSORIOS NO DESCRITIVO) | 1SDA038323R1 +,, 1SDA038301R1 +,, 1SDA058271R1 +,, | 1SDA038323R1 +,, 1SDA038301R1 +,, 1SDA058271R1 +,, | [6 empty] | 1 | NUMERO/TIPO CONTATO ALARME: 1NAF | NUMERO/TIPO CONTATO ALARME: 1NAC |  |  | 23
712767 | DISJUNTOR ELETRO 3P 1000V 3200A | DISYUNTOR ELECTRO 3P 1000V 3200A | 1SDA056839R1+ ACESSORIOS - ABB (REFERENCIAS ACESSORIOS NO DESCRITIVO) | 1SDA038325R1 +,, 1SDA058266R1 +,, 1SDA058260R1 +,, | 1SDA038325R1 +,, 1SDA058266R1 +,, 1SDA058260R1 +,, | [6 empty] | 1 | ALTURA: 461,0 mm | ALTURA: 461,0 mm |  |  | 24
712767 | DISJUNTOR ELETRO 3P 1000V 3200A | DISYUNTOR ELECTRO 3P 1000V 3200A | 1SDA056839R1+ ACESSORIOS - ABB (REFERENCIAS ACESSORIOS NO DESCRITIVO) | 1SDA038343R1; | 1SDA038343R1; | [6 empty] | 1 | LARGURA: 594,0 mm | ANCHO: 594,0 mm |  |  | 25
712767 | DISJUNTOR ELETRO 3P 1000V 3200A | DISYUNTOR ELECTRO 3P 1000V 3200A | 1SDA056839R1+ ACESSORIOS - ABB (REFERENCIAS ACESSORIOS NO DESCRITIVO) | FABRICANTE ABB. | FABRICANTE ABB. | [6 empty] | 1 | PROFUNDIDADE: 396,5 mm | PROFUNDIDAD: 396,5 mm |  |  | 26
712767 | DISJUNTOR ELETRO 3P 1000V 3200A | DISYUNTOR ELECTRO 3P 1000V 3200A | 1SDA056839R1+ ACESSORIOS - ABB (REFERENCIAS ACESSORIOS NO DESCRITIVO) | [8 empty] | 1 | NORMAS TECNICAS APLICAVEIS: ABNT NBR IEC 60947-2 | NORMAS TECNICAS APLICABLES: ABNT NBR IEC 60947-2 |  |  | 27
712767 | DISJUNTOR ELETRO 3P 1000V 3200A | DISYUNTOR ELECTRO 3P 1000V 3200A | 1SDA056839R1+ ACESSORIOS - ABB (REFERENCIAS ACESSORIOS NO DESCRITIVO) | [8 empty] | 1 | REFERENCIA: #11SDA056839R1 +, | REFERENCIA: #11SDA056839R1 +, |  |  | 28
712767 | DISJUNTOR ELETRO 3P 1000V 3200A | DISYUNTOR ELECTRO 3P 1000V 3200A | 1SDA056839R1+ ACESSORIOS - ABB (REFERENCIAS ACESSORIOS NO DESCRITIVO) | [8 empty] | 1 | REFERENCIA: #21SDA038291R1 +, | REFERENCIA: #21SDA038291R1 +, |  |  | 29
712767 | DISJUNTOR ELETRO 3P 1000V 3200A | DISYUNTOR ELECTRO 3P 1000V 3200A | 1SDA056839R1+ ACESSORIOS - ABB (REFERENCIAS ACESSORIOS NO DESCRITIVO) | [8 empty] | 1 | REFERENCIA: #31SDA038323R1 +, | REFERENCIA: #31SDA038323R1 +, |  |  | 30
712767 | DISJUNTOR ELETRO 3P 1000V 3200A | DISYUNTOR ELECTRO 3P 1000V 3200A | 1SDA056839R1+ ACESSORIOS - ABB (REFERENCIAS ACESSORIOS NO DESCRITIVO) | [8 empty] | 1 | REFERENCIA: #41SDA038301R1 +, | REFERENCIA: #41SDA038301R1 +, |  |  | 31
712767 | DISJUNTOR ELETRO 3P 1000V 3200A | DISYUNTOR ELECTRO 3P 1000V 3200A | 1SDA056839R1+ ACESSORIOS - ABB (REFERENCIAS ACESSORIOS NO DESCRITIVO) | [8 empty] | 1 | REFERENCIA: #51SDA058271R1 +, | REFERENCIA: #51SDA058271R1 +, |  |  | 32
712767 | DISJUNTOR ELETRO 3P 1000V 3200A | DISYUNTOR ELECTRO 3P 1000V 3200A | 1SDA056839R1+ ACESSORIOS - ABB (REFERENCIAS ACESSORIOS NO DESCRITIVO) | [8 empty] | 1 | REFERENCIA: #61SDA038325R1 +, | REFERENCIA: #61SDA038325R1 +, |  |  | 33
712767 | DISJUNTOR ELETRO 3P 1000V 3200A | DISYUNTOR ELECTRO 3P 1000V 3200A | 1SDA056839R1+ ACESSORIOS - ABB (REFERENCIAS ACESSORIOS NO DESCRITIVO) | [8 empty] | 1 | REFERENCIA: #71SDA058266R1 +, | REFERENCIA: #71SDA058266R1 +, |  |  | 34
712767 | DISJUNTOR ELETRO 3P 1000V 3200A | DISYUNTOR ELECTRO 3P 1000V 3200A | 1SDA056839R1+ ACESSORIOS - ABB (REFERENCIAS ACESSORIOS NO DESCRITIVO) | [8 empty] | 1 | REFERENCIA: #81SDA058260R1 +, | REFERENCIA: #81SDA058260R1 +, |  |  | 35
712767 | DISJUNTOR ELETRO 3P 1000V 3200A | DISYUNTOR ELECTRO 3P 1000V 3200A | 1SDA056839R1+ ACESSORIOS - ABB (REFERENCIAS ACESSORIOS NO DESCRITIVO) | [8 empty] | 1 | REFERENCIA: #91SDA038343R1 | REFERENCIA: #91SDA038343R1 |  |  | 36
712767 | DISJUNTOR ELETRO 3P 1000V 3200A | DISYUNTOR ELECTRO 3P 1000V 3200A | 1SDA056839R1+ ACESSORIOS - ABB (REFERENCIAS ACESSORIOS NO DESCRITIVO) | [8 empty] | 1 | FABRICANTE: ABB | FABRICANTE: ABB |  |  | 37
712795 | CAIXA TERM ISOPOR 35 A 36L | CAJA TERM ISOPOR 35 A 36L |  | CAIXA, TERMICA; | CAJA, TERMICA; |  |  | INSPEÇÃO: NÃO APLICÁVEL | INSPECCIÓN: NO APLICABLE |  |  | 1 | MATERIAL: POLIESTIRENO EXPANDIDO(ISOPOR) | MATERIAL: POLIESTIRENO EXPANDIDO(ISOPOR) |  |  | 1
712795 | CAIXA TERM ISOPOR 35 A 36L | CAJA TERM ISOPOR 35 A 36L |  | MATERIAL POLIESTIRENO EXPANDIDO(ISOPOR); | POLIESTIRENO EXPANDIDO (ISOPOR); | [6 empty] | 1 | CAPACIDADE: 35 A 36 LITROS | CAPACIDAD: 35 A 36 LITROS |  |  | 2
712795 | CAIXA TERM ISOPOR 35 A 36L | CAJA TERM ISOPOR 35 A 36L |  | CAPACIDADE 35 A 36 LITROS; | CAPACIDAD 35 A 36 LITROS; | [6 empty] | 1 | ACESSORIO(S): TAMPA MESMO MATERIAL | ACCESORIOS: TAMPA MESMO MATERIAL |  |  | 3
712795 | CAIXA TERM ISOPOR 35 A 36L | CAJA TERM ISOPOR 35 A 36L |  | COM TAMPA MESMO MATERIAL; | ACCESORIO(S) TAPA MISMO MATERIAL; | [6 empty] | 1 | ALTURA: 342,00 mm | ALTURA: 342,00 mm |  |  | 4
712795 | CAIXA TERM ISOPOR 35 A 36L | CAJA TERM ISOPOR 35 A 36L |  | MEDIDAS INTERNAS SEM TAMPA: | MEDIDAS INTERNAS SIN TAPA: | [6 empty] | 1 | LARGURA: 357,00 mm | ANCHO: 357,00 mm |  |  | 5
712795 | CAIXA TERM ISOPOR 35 A 36L | CAJA TERM ISOPOR 35 A 36L |  | ALTURA 342 mm; | ALTURA 342 mm; | [6 empty] | 1 | COMPRIMENTO EM MILIMETROS: 407,00 mm | LARGO EN MILIMETROS: 407,00 mm |  |  | 6
712795 | CAIXA TERM ISOPOR 35 A 36L | CAJA TERM ISOPOR 35 A 36L |  | LARGURA 357 mm; | ANCHO 407 mm; | [6 empty] | 1 |  |  |  |  | 7
712795 | CAIXA TERM ISOPOR 35 A 36L | CAJA TERM ISOPOR 35 A 36L |  | COMPRIMENTO 407 mm. | LARGO 357 mm. | [6 empty] | 1 |  |  |  |  | 8
712795 | CAIXA TERM ISOPOR 35 A 36L | CAJA TERM ISOPOR 35 A 36L | [9 empty] | 1 |  |  |  |  | 9
712795 | CAIXA TERM ISOPOR 35 A 36L | CAJA TERM ISOPOR 35 A 36L | [9 empty] | 1 |  |  |  |  | 10
712798 | MOTOR CA 440V 50HZ 11KW 1465RPM | MOTOR CA 440V 50HZ 11KW 1465RPM | 160M - WEG | MOTOR, ELETRICO CA; | MOTOR, ELECTRICO CA; | FAZ-SE NECESSÁRIA A AQUISIÇÃO DESTE MOTOR NA MARCA E MODELO | FAZ-SE NECESSÁRIA A AQUISIÇÃO DESTE MOTOR NA MARCA E MODELO | INSPEÇÃO: CLASSE 3 | INSPECCIÓN: CLASE 3 | FAZ-SE NECESSÁRIA A AQUISIÇÃO DESTE MOTOR NA MARCA | ES NECESARIA LA ADQUISICIÓN DESTE MOTOR EN LA MARCA | 1 | TIPO: INDUCAO | TIPO: INDUCAO | ORIGINAL - 160M - WEG | TIPO: INDUCAO | 1
712798 | MOTOR CA 440V 50HZ 11KW 1465RPM | MOTOR CA 440V 50HZ 11KW 1465RPM | 160M - WEG | TIPO INDUCAO; | TIPO INDUCCION; | 160M - WEG, CONSIDERANDO QUE O MESMO É SUBSTITUTO DE MODELO ANTIGO E | 160M - WEG, CONSIDERANDO QUE O MESMO É SUBSTITUTO DE MODELO ANTIGO E |  |  | E MODELO ESPECIFICADO, CONSIDERANDO QUE O MESMO É | Y MODELO ESPECIFICADO, CONSIDERANDO QUE EL MISMO ES | 1 | TIPO DE ROTOR: GAIOLA | TIPO DE ROTOR: GAIOLA |  | TIPO DE ROTOR: GAIOLA | 2
712798 | MOTOR CA 440V 50HZ 11KW 1465RPM | MOTOR CA 440V 50HZ 11KW 1465RPM | 160M - WEG | TIPO DE ROTOR GAIOLA; | ROTOR JAULA; | DE MESMO FABRICANTE, EVITANDO ASSIM MODIFICAÇÕES E ADAPTAÇÕES NOS | DE MESMO FABRICANTE, EVITANDO ASSIM MODIFICAÇÕES E ADAPTAÇÕES NOS |  |  | SUBSTITUTO DE MODELO ANTIGO E DE MESMO FABRICANTE, | SUSTITUTO DEL MODELO ANTIGO Y DE MISMO FABRICANTE, | 1 | TIPO CONSTRUTIVO: B3D | TIPO CONSTRUCTIVO: B3D |  | POTENCIA NOMINAL: 11KW | 3
712798 | MOTOR CA 440V 50HZ 11KW 1465RPM | MOTOR CA 440V 50HZ 11KW 1465RPM | 160M - WEG | TIPO CONSTRUTIVO B3D; | TIPO CONSTRUCTIVO B3D; | EQUIPAMENTOS E MANTENDO A PADRONIZAÇÃO DOS SISTEMAS. | EQUIPAMENTOS E MANTENDO A PADRONIZAÇÃO DOS SISTEMAS. |  |  | EVITANDO ASSIM MODIFICAÇÕES E ADAPTAÇÕES NOS | EVITANDO ASÍ MODIFICACIONES Y ADAPTACIONES EN LOS | 1 | TIPO DE CARCACA: 160M | TIPO DE CARCASA: 160M |  | TENSAO NOMINAL: 440V | 4
712798 | MOTOR CA 440V 50HZ 11KW 1465RPM | MOTOR CA 440V 50HZ 11KW 1465RPM | 160M - WEG | TIPO DE CARCACA 160 m; | TIPO DE CARCASA 160 m; |  |  |  |  | EQUIPAMENTOS E MANTENDO A PADRONIZAÇÃO DOS SISTEMAS. | EQUIPOS Y MANTENIENDO LA PADRONIZACIÓN DE LOS SISTEMAS. | 1 | POTENCIA NOMINAL: 11KW | POTENCIA NOMINAL: 11KW |  | NUMERO DE FASES: 3 | 5
712798 | MOTOR CA 440V 50HZ 11KW 1465RPM | MOTOR CA 440V 50HZ 11KW 1465RPM | 160M - WEG | POTENCIA NOMINAL 11 kW; | POTENCIA NOMINAL 11 kW; | [6 empty] | 1 | TENSAO NOMINAL: 440V | TENSION NOMINAL: 440V |  | FREQUENCIA NOMINAL: 50HZ | 6
712798 | MOTOR CA 440V 50HZ 11KW 1465RPM | MOTOR CA 440V 50HZ 11KW 1465RPM | 160M - WEG | TENSAO NOMINAL 440 V; | TENSION NOMINAL 440 V; | [6 empty] | 1 | CORRENTE NOMINAL: 20,50 A | CORRIENTE NOMINAL: 20,50 A |  | NUMERO DE POLOS: 4 | 7
712798 | MOTOR CA 440V 50HZ 11KW 1465RPM | MOTOR CA 440V 50HZ 11KW 1465RPM | 160M - WEG | CORRENTE NOMINAL 20 A; | CORRIENTE NOMINAL 20 A; | [6 empty] | 1 | CORRENTE DE PARTIDA: 174,00 A | CORRIENTE DE PARTIDA: 174,00 A |  | ROTACAO: 1465 RPM | 8
712798 | MOTOR CA 440V 50HZ 11KW 1465RPM | MOTOR CA 440V 50HZ 11KW 1465RPM | 160M - WEG | CORRENTE DE PARTIDA 120 A; | CORRIENTE DE PARTIDA 120 A; | [6 empty] | 1 | NUMERO DE FASES: 3 | NUMERO DE FASES: 3 |  | CLASSE DE ISOLAMENTO: B | 9
712798 | MOTOR CA 440V 50HZ 11KW 1465RPM | MOTOR CA 440V 50HZ 11KW 1465RPM | 160M - WEG | NUMERO DE FASES 3; | FASE(S) 3; | [6 empty] | 1 | FREQUENCIA: 50HZ | FRECUENCIA NOMINAL: 50HZ |  | FATOR DE SERVICO: 1 | 10
712798 | MOTOR CA 440V 50HZ 11KW 1465RPM | MOTOR CA 440V 50HZ 11KW 1465RPM | 160M - WEG | FREQUENCIA 50 Hz; | FRECUENCIA NOMINAL 50 Hz; | [6 empty] | 1 | NUMERO DE POLOS: 4 | NUMERO DE POLOS: 4 |  | CORRENTE NOMINAL: 20,5A | 11
712798 | MOTOR CA 440V 50HZ 11KW 1465RPM | MOTOR CA 440V 50HZ 11KW 1465RPM | 160M - WEG | NUMERO DE POLOS 4; | NUMERO DE POLOS 4; | [6 empty] | 1 | ROTACAO: 1.465,00 RPM | ROTACION: 1.465,00 RPM |  | CORRENTE DE PARTIDA: IN.8,5 | 12
712798 | MOTOR CA 440V 50HZ 11KW 1465RPM | MOTOR CA 440V 50HZ 11KW 1465RPM | 160M - WEG | ROTACAO 1.460 RPM; | ROTACION 1.460 RPM; | [6 empty] | 1 | CLASSE DE ISOLAMENTO: F | CLASE DE AISLAMIENTO: F |  | REGIME DE FUNCIONAMENTO: CONTINUO | 13
712798 | MOTOR CA 440V 50HZ 11KW 1465RPM | MOTOR CA 440V 50HZ 11KW 1465RPM | 160M - WEG | CLASSE DE ISOLAMENTO F; | CLASE DE AISLAMIENTO F; | [6 empty] | 1 | FATOR DE POTENCIA: 0,85 | FACTOR DE POTENCIA: 0,85 |  | GRAU DE PROTECAO: IP54 | 14
712798 | MOTOR CA 440V 50HZ 11KW 1465RPM | MOTOR CA 440V 50HZ 11KW 1465RPM | 160M - WEG | FATOR DE POTENCIA 0,82; | FACTOR DE POTENCIA 0,82; | [6 empty] | 1 | FATOR DE SERVICO: 1 | FACTOR DE SERVICIO: 1 |  | METODO DE RESFRIAMENTO: TFVE (TEFC) | 15
712798 | MOTOR CA 440V 50HZ 11KW 1465RPM | MOTOR CA 440V 50HZ 11KW 1465RPM | 160M - WEG | FATOR DE SERVICO 1; | FACTOR DE SERVICIO 1; | [6 empty] | 1 | REGIME DE FUNCIONAMENTO: S1(CONTINUO) | REGIMEN DE FUNCIONAMIENTO: S1(CONTINUO) |  | TIPO CONSTRUTIVO: B3D | 16
712798 | MOTOR CA 440V 50HZ 11KW 1465RPM | MOTOR CA 440V 50HZ 11KW 1465RPM | 160M - WEG | REGIME DE FUNCIONAMENTO S1(CONTINUO); | REGIMEN DE FUNCIONAMIENTO S1(CONTINUO); | [6 empty] | 1 | GRAU DE PROTECAO: IP55 | GRADO DE PROTECCION: IP55 |  | TIPO DE CARCACA: 160M | 17
712798 | MOTOR CA 440V 50HZ 11KW 1465RPM | MOTOR CA 440V 50HZ 11KW 1465RPM | 160M - WEG | GRAU DE PROTECAO IP-55; | GRADO DE PROTECCON IP-55; | [6 empty] | 1 | METODO DE RESFRIAMENTO: #1 TFVE (TOTALMENTE FECHADO | METODO DE ENFRIAMIENTO: #1 TFVE (TOTALMENTE FECHADO |  | NORMAS TECNICAS APLICAVEIS: EB-120; PB-38; NB-201 ABNT; IS14-ABNT - NB-86 | 18
712798 | MOTOR CA 440V 50HZ 11KW 1465RPM | MOTOR CA 440V 50HZ 11KW 1465RPM | 160M - WEG | METODO DE RESFRIAMENTO TFVE; | METODO DE ENFRIAMIENTO TCVE; | [6 empty] | 1 | METODO DE RESFRIAMENTO: #2VENTILACAO EXTERNA) | METODO DE ENFRIAMIENTO: #2VENTILACAO EXTERNA) |  | RESISTENCIA DE AQUECIMENTO: 2 UNIDADES COM POTENCIA DE 15 WATTS, 220V, 50/60HZ | 19
712798 | MOTOR CA 440V 50HZ 11KW 1465RPM | MOTOR CA 440V 50HZ 11KW 1465RPM | 160M - WEG | RESISTENCIA DE AQUECIMENTO 220 V 30 W; | RESISTENCIA DE CALENTAMIENTO 220 V 30 W; | [6 empty] | 1 | RESISTENCIA DE AQUECIMENTO: 220V 30W | RESISTENCIA DE CALENTAMIENTO: 220V 30W |  |  | 20
712798 | MOTOR CA 440V 50HZ 11KW 1465RPM | MOTOR CA 440V 50HZ 11KW 1465RPM | 160M - WEG | CONFORME NORMA(S) TECNICA(S) VDE 0530; | CONFORME NORMA(S) TECNICA(S) VDE 0530; | [6 empty] | 1 | NORMAS TECNICAS APLICAVEIS: #1VDE 0530, IEC 60034 | NORMAS TECNICAS APLICABLES: #1VDE 0530, IEC 60034 |  |  | 21
712798 | MOTOR CA 440V 50HZ 11KW 1465RPM | MOTOR CA 440V 50HZ 11KW 1465RPM | 160M - WEG | IEC 60034; | IEC 60034. REF: 160M WEG. | [6 empty] | 1 | NORMAS TECNICAS APLICAVEIS: #2REF 160M - WEG | NORMAS TECNICAS APLICABLES: #2REF 160M - WEG |  |  | 22
712798 | MOTOR CA 440V 50HZ 11KW 1465RPM | MOTOR CA 440V 50HZ 11KW 1465RPM | 160M - WEG | REF 160M WEG. | [7 empty] | 1 |  |  |  |  | 23
712929 | FITA GUIA ORKOT C 380 306X15X2,50MM | CINTA GUIA ORKOT C 380 306X15X2,50MM | GP7301000 - TRELLEBORG | FITA, GUIA; | CINTA, GUIA; | Marca referencia | Marca referencia | INSPEÇÃO: CLASSE 3 | INSPECCIÓN: CLASE 3 |  |  | 1 | TIPO: CINTA | TIPO: CINTA | ORIGINAL - GP7301000 - TRELLEBORG | TIPO: CINTA | 1
712929 | FITA GUIA ORKOT C 380 306X15X2,50MM | CINTA GUIA ORKOT C 380 306X15X2,50MM | GP7301000 - TRELLEBORG | TIPO CINTA; | ORKOT C 380; | TRELLEBORG - GP7301000 | TRELLEBORG - GP7301000 |  |  |  |  | 1 | MATERIAL: ORKOT C 380 | MATERIAL: ORKOT C 380 |  | MATERIAL: ORKOT C 380 | 2
712929 | FITA GUIA ORKOT C 380 306X15X2,50MM | CINTA GUIA ORKOT C 380 306X15X2,50MM | GP7301000 - TRELLEBORG | ORKOT C 380; | FORMA PLANA; | [6 empty] | 1 | FORMATO: #1PLANA | FORMA: #1PLANA |  | COMPRIMENTO: 306 MM | 3
712929 | FITA GUIA ORKOT C 380 306X15X2,50MM | CINTA GUIA ORKOT C 380 306X15X2,50MM | GP7301000 - TRELLEBORG | FORMATO PLANA; | CORTE DE LA CINTA EN 45°; | [6 empty] | 1 | FORMATO: #2CORTE DA FITA EM 45º | FORMA: #2CORTE DA FITA EM 45º |  | LARGURA: 15 MM | 4
712929 | FITA GUIA ORKOT C 380 306X15X2,50MM | CINTA GUIA ORKOT C 380 306X15X2,50MM | GP7301000 - TRELLEBORG | CORTE DA FITA EM 45°; | RESISTENCIA A LA COMPRESION; | [6 empty] | 1 | FORMATO: #3RESISTENCIA A COMPRESSAO | FORMA: #3RESISTENCIA A COMPRESSAO |  | ESPESSURA: 2,5 MM | 5
712929 | FITA GUIA ORKOT C 380 306X15X2,50MM | CINTA GUIA ORKOT C 380 306X15X2,50MM | GP7301000 - TRELLEBORG | RESISTENCIA A COMPRESSAO; | DINAMICO 100 N/mm2; | [6 empty] | 1 | FORMATO: #4DINAMICO 100N/MM2, ESTATICO | FORMA: #4DINAMICO 100N/MM2, ESTATICO |  | FORMATO: PLANA | 6
712929 | FITA GUIA ORKOT C 380 306X15X2,50MM | CINTA GUIA ORKOT C 380 306X15X2,50MM | GP7301000 - TRELLEBORG | DINAMICO 100 N/mm2; | ESTATICO; | [6 empty] | 1 | FORMATO: #5300N/MM2 | FORMA: #5300N/MM2 |  | DUREZA: 90 ROCKWELLM | 7
712929 | FITA GUIA ORKOT C 380 306X15X2,50MM | CINTA GUIA ORKOT C 380 306X15X2,50MM | GP7301000 - TRELLEBORG | ESTATICO; | 300 N/mm2; | [6 empty] | 1 | DUREZA: 90 ROCKWELLM | DUREZA: 90 ROCKWELLM |  | CARACTERISTICAS ADICIONAIS: RESISTENCIA COMPRESSAO DINAMICO=100N/MM2 E ESTATICO>300N/MM2, CORTE FITA EM 45º | 8
712929 | FITA GUIA ORKOT C 380 306X15X2,50MM | CINTA GUIA ORKOT C 380 306X15X2,50MM | GP7301000 - TRELLEBORG | 300 N/mm2; | DUREZA 90 Rockwell; | [6 empty] | 1 | COMPRIMENTO EM MILIMETROS: 306,00 mm | LARGO EN MILIMETROS: 306,00 mm |  | CONTINUACAO DA CARACTERISTICA: DISTANCIA ENTRE FACES "Z" DE 4 A 5MM | 9
712929 | FITA GUIA ORKOT C 380 306X15X2,50MM | CINTA GUIA ORKOT C 380 306X15X2,50MM | GP7301000 - TRELLEBORG | DUREZA 90 Rockwell; | LARGO 306 mm; | [6 empty] | 1 | LARGURA: 15,00 mm | ANCHO: 15,00 mm |  |  | 10
712929 | FITA GUIA ORKOT C 380 306X15X2,50MM | CINTA GUIA ORKOT C 380 306X15X2,50MM | GP7301000 - TRELLEBORG | COMPRIMENTO 306 mm; | ANCHO 15 mm; | [6 empty] | 1 | ESPESSURA: 2,5000 mm | ESPESOR: 2,5000 mm |  |  | 11
712929 | FITA GUIA ORKOT C 380 306X15X2,50MM | CINTA GUIA ORKOT C 380 306X15X2,50MM | GP7301000 - TRELLEBORG | LARGURA 15 mm; | ESPESOR 2,5 mm; | [6 empty] | 1 |  |  |  |  | 12
712929 | FITA GUIA ORKOT C 380 306X15X2,50MM | CINTA GUIA ORKOT C 380 306X15X2,50MM | GP7301000 - TRELLEBORG | ESPESSURA 2,5 mm; | [7 empty] | 1 |  |  |  |  | 13
712929 | FITA GUIA ORKOT C 380 306X15X2,50MM | CINTA GUIA ORKOT C 380 306X15X2,50MM | GP7301000 - TRELLEBORG | [8 empty] | 1 |  |  |  |  | 14
712930 | ANEL VED O-RING BUNA 80SH 2,62X39,34MM | ANILLO SELL O-RING BUNA80SH 2,62X39,34MM | PARKER | ANEL, VEDACAO; | ANILLO, SELLADO; |  |  | INSPEÇÃO: CLASSE 3 | INSPECCIÓN: CLASE 3 |  |  | 2 | TIPO: O-RING | TIPO: O-RING | ORIGINAL - - - PARKER | TIPO: ORING | 1
712930 | ANEL VED O-RING BUNA 80SH 2,62X39,34MM | ANILLO SELL O-RING BUNA80SH 2,62X39,34MM | PARKER | TIPO O-RING; | TIPO O-RING; | [6 empty] | 2 | MATERIAL: BORRACHA NITRILICA (BUNA-N) | MATERIAL: GOMA NITRILICA (BUNA-N) |  | MATERIAL: BUNA N | 2
712930 | ANEL VED O-RING BUNA 80SH 2,62X39,34MM | ANILLO SELL O-RING BUNA80SH 2,62X39,34MM | PARKER | MATERIAL BORRACHA NITRILICA (BUNA-N); | MATERIAL GOMA NITRILICA (BUNA-N); | [6 empty] | 2 | DUREZA: 80 SHORE A | DUREZA: 80 SHORE A |  | DUREZA: 80 SHORE A | 3
712930 | ANEL VED O-RING BUNA 80SH 2,62X39,34MM | ANILLO SELL O-RING BUNA80SH 2,62X39,34MM | PARKER | DUREZA 80 SHORE A; | DUREZA 80 SHORE A; | [6 empty] | 2 | DIAMETRO SECAO TRANSVERSAL: 2,62 mm | DIAMETRO SECCION TRANSVERSAL: 2,62 mm |  | DIAMETRO INTERNO: 39,34 +- 0,38MM | 4
712930 | ANEL VED O-RING BUNA 80SH 2,62X39,34MM | ANILLO SELL O-RING BUNA80SH 2,62X39,34MM | PARKER | DIAMETRO SECAO TRANSVERSAL 2,62 mm; | DIAMETRO SECCION TRANSVERSAL 2,62 mm; | [6 empty] | 2 | TOLERANCIA DIAMETRO SECCAO: 0,80 mm | TOLERANCIA DIAMETRO SECCION: 0,80 mm |  | ESPESSURA: 2,62 +- 0,8MM | 5
712930 | ANEL VED O-RING BUNA 80SH 2,62X39,34MM | ANILLO SELL O-RING BUNA80SH 2,62X39,34MM | PARKER | TOLERANCIA +/- 0,08 mm; | TOLERANCIA +/- 0,08 mm; | [6 empty] | 2 | DIAMETRO INTERNO-N: 39,34 mm | DIAMETRO INTERNO-N: 39,34 mm |  | NORMAS APLICAVEIS AO MATERIAL: ASTM D2000/ SAE J200/ DIN ISO 3601-3 | 6
712930 | ANEL VED O-RING BUNA 80SH 2,62X39,34MM | ANILLO SELL O-RING BUNA80SH 2,62X39,34MM | PARKER | DIAMETRO INTERNO-N 39,34 mm; | DIAMETRO INTERNO-N 39,34 mm; | [6 empty] | 2 | DESENHO: 5215DI-19619-P-R2 | PLANO: 5215DI-19619-P-R2 |  | NORMAS APLICAVEIS AO DIMENSIONAL: DIN 3771/ ISO DIN 3601-1 CLASSE B | 7
712930 | ANEL VED O-RING BUNA 80SH 2,62X39,34MM | ANILLO SELL O-RING BUNA80SH 2,62X39,34MM | PARKER | TOLERANCIA +/- 0,38 mm; | TOLERANCIA +/- 0,38 mm; | [6 empty] | 2 | NORMAS TECNICAS APLICAVEIS: ASTM D2000 | NORMAS TECNICAS APLICABLES: ASTM D2000 |  |  | 8
712930 | ANEL VED O-RING BUNA 80SH 2,62X39,34MM | ANILLO SELL O-RING BUNA80SH 2,62X39,34MM | PARKER | NORMAS TECNICAS APLICAVEIS ASTM D2000, DIN 3771, DIN | NORMAS TECNICAS APLICABLES ASTM D2000, DIN 3771, DIN | [6 empty] | 2 | NORMAS TECNICAS APLICAVEIS: DIN 3771 | NORMAS TECNICAS APLICABLES: DIN 3771 |  |  | 9
712930 | ANEL VED O-RING BUNA 80SH 2,62X39,34MM | ANILLO SELL O-RING BUNA80SH 2,62X39,34MM | PARKER | ISO 3601-3, ISO DIN 3601-1 CLASSE B, SAE J200. | ISO 3601-3, ISO DIN 3601-1 CLASSE B, SAE J200. | [6 empty] | 2 | NORMAS TECNICAS APLICAVEIS: DIN ISO 3601-3 | NORMAS TECNICAS APLICABLES: DIN ISO 3601-3 |  |  | 10
712930 | ANEL VED O-RING BUNA 80SH 2,62X39,34MM | ANILLO SELL O-RING BUNA80SH 2,62X39,34MM | PARKER | [8 empty] | 2 | NORMAS TECNICAS APLICAVEIS: ISO DIN 3601-1 CLASSE B | NORMAS TECNICAS APLICABLES: ISO DIN 3601-1 CLASSE B |  |  | 11
712930 | ANEL VED O-RING BUNA 80SH 2,62X39,34MM | ANILLO SELL O-RING BUNA80SH 2,62X39,34MM | PARKER | [8 empty] | 2 | NORMAS TECNICAS APLICAVEIS: SAE J200 | NORMAS TECNICAS APLICABLES: SAE J200 |  |  | 12
712987 | RODIZIO FIX ACO 38X100X140 85KG | RUEDA IND FIJ AC 38X100X140 85KG | FS 414 SPN - SCHIOPPA | RODIZIO; | RUEDA INDUSTRIAL; |  |  | INSPEÇÃO: NÃO APLICÁVEL | INSPECCIÓN: NO APLICABLE |  |  | 1 | TIPO: FIXO | TIPO: FIXO |  |  | 1
712987 | RODIZIO FIX ACO 38X100X140 85KG | RUEDA IND FIJ AC 38X100X140 85KG | FS 414 SPN - SCHIOPPA | TIPO FIXO; | TIPO FIJO; | [6 empty] | 1 | MATERIAL DA RODA: #1BORRACHA TERMOPLASTICA | MATERIAL DE LA RUEDA: #1BORRACHA TERMOPLASTICA |  |  | 2
712987 | RODIZIO FIX ACO 38X100X140 85KG | RUEDA IND FIJ AC 38X100X140 85KG | FS 414 SPN - SCHIOPPA | MATERIAL DA RODA BORRACHA TERMOPLASTICA; | MATERIAL DE LA RUEDA GOMA TERMOPLASTICA; | [6 empty] | 1 | MATERIAL DA RODA: #2EXTRA MACIA | MATERIAL DE LA RUEDA: #2EXTRA MACIA |  |  | 3
712987 | RODIZIO FIX ACO 38X100X140 85KG | RUEDA IND FIJ AC 38X100X140 85KG | FS 414 SPN - SCHIOPPA | EXTRA MACIA; | EXTRA BLANDO; | [6 empty] | 1 | DUREZA: 65 SHORE A | DUREZA: 65 SHORE A |  |  | 4
712987 | RODIZIO FIX ACO 38X100X140 85KG | RUEDA IND FIJ AC 38X100X140 85KG | FS 414 SPN - SCHIOPPA | DUREZA 65 SHORE A; | DUREZA 65 SHORE A; | [6 empty] | 1 | TIPO DE EIXO: BUCHA DE NYLON | TIPO DE EJE: BUCHA DE NYLON |  |  | 5
712987 | RODIZIO FIX ACO 38X100X140 85KG | RUEDA IND FIJ AC 38X100X140 85KG | FS 414 SPN - SCHIOPPA | TIPO DE EIXO BUCHA DE NYLON; | TIPO DE EJE BUJE DE NYLON; | [6 empty] | 1 | DIAMETRO DO EIXO: 7/16POL | DIAMETRO DEL EJE: 7/16POL |  |  | 6
712987 | RODIZIO FIX ACO 38X100X140 85KG | RUEDA IND FIJ AC 38X100X140 85KG | FS 414 SPN - SCHIOPPA | DIAMETRO DO EIXO 7/16 POLEGADAS; | DIAMETRO DEL EJE 7/16 PULGADAS; | [6 empty] | 1 | FIXACAO: #1CHAPA DE ACO CARBONO | FIJACION: #1CHAPA DE ACO CARBONO |  |  | 7
712987 | RODIZIO FIX ACO 38X100X140 85KG | RUEDA IND FIJ AC 38X100X140 85KG | FS 414 SPN - SCHIOPPA | FIXACAO CHAPA DE ACO CARBONO; | FIJACION CHAPA DE ACERO CARBON; | [6 empty] | 1 | FIXACAO: #2COM 4 FUROS | FIJACION: #2COM 4 FUROS |  |  | 8
712987 | RODIZIO FIX ACO 38X100X140 85KG | RUEDA IND FIJ AC 38X100X140 85KG | FS 414 SPN - SCHIOPPA | COM 4 FUROS; | CON 4 AGUJEROS; | [6 empty] | 1 | CAPACIDADE: 85KG | CAPACIDAD: 85KG |  |  | 9
712987 | RODIZIO FIX ACO 38X100X140 85KG | RUEDA IND FIJ AC 38X100X140 85KG | FS 414 SPN - SCHIOPPA | CAPACIDADE 85 kg; | CAPACIDAD 85 kg; | [6 empty] | 1 | DIAMETRO DA RODA: 100,00 mm | DIAMETRO DE LA RUEDA: 100,00 mm |  |  | 10
712987 | RODIZIO FIX ACO 38X100X140 85KG | RUEDA IND FIJ AC 38X100X140 85KG | FS 414 SPN - SCHIOPPA | DIAMETRO DA RODA 100 mm; | DIAMETRO DE LA RUEDA 100 mm; | [6 empty] | 1 | LARGURA DA RODA: 38,00 mm | ANCHO DE LA RUEDA: 38,00 mm |  |  | 11
712987 | RODIZIO FIX ACO 38X100X140 85KG | RUEDA IND FIJ AC 38X100X140 85KG | FS 414 SPN - SCHIOPPA | LARGURA DA RODA 38 mm; | ANCHO DE LA RUEDA 38 mm; | [6 empty] | 1 | ALTURA: 140,00 mm | ALTURA: 140,00 mm |  |  | 12
712987 | RODIZIO FIX ACO 38X100X140 85KG | RUEDA IND FIJ AC 38X100X140 85KG | FS 414 SPN - SCHIOPPA | ALTURA 140 mm. | ALTURA 140 mm. | [6 empty] | 1 |  |  |  |  | 13
712999 | RODIZIO GIR ACO 38X100X140 85KG ESP 64 | RUEDA IND GIR AC 38X100X140 85KG TOR 64 | GLEX 414 SPN - SCHIOPPA | RODIZIO; | RUEDA INDUSTRIAL; | Ref.: | Ref.: | INSPEÇÃO: NÃO APLICÁVEL | INSPECCIÓN: NO APLICABLE |  |  | 1 | TIPO: GIRATORIO | TIPO: GIRATORIO |  |  | 1
712999 | RODIZIO GIR ACO 38X100X140 85KG ESP 64 | RUEDA IND GIR AC 38X100X140 85KG TOR 64 | GLEX 414 SPN - SCHIOPPA | TIPO GIRATORIO; | TIPO GIRATORIO; | GLEX 414 SPN - SCHIOPPA | GLEX 414 SPN - SCHIOPPA |  |  |  |  | 1 | MATERIAL DA RODA: #1BORRACHA TERMOPLASTICA | MATERIAL DE LA RUEDA: #1BORRACHA TERMOPLASTICA |  |  | 2
712999 | RODIZIO GIR ACO 38X100X140 85KG ESP 64 | RUEDA IND GIR AC 38X100X140 85KG TOR 64 | GLEX 414 SPN - SCHIOPPA | MATERIAL DA RODA BORRACHA TERMOPLASTICA; | MATERIAL DE A RUEDA GOMA TERMOPLASTICA; | [6 empty] | 1 | MATERIAL DA RODA: #2EXTRA MACIA | MATERIAL DE LA RUEDA: #2EXTRA MACIA |  |  | 3
712999 | RODIZIO GIR ACO 38X100X140 85KG ESP 64 | RUEDA IND GIR AC 38X100X140 85KG TOR 64 | GLEX 414 SPN - SCHIOPPA | EXTRA MACIA; | EXTRA BLANDO; | [6 empty] | 1 | DUREZA: 65 SHORE A | DUREZA: 65 SHORE A |  |  | 4
712999 | RODIZIO GIR ACO 38X100X140 85KG ESP 64 | RUEDA IND GIR AC 38X100X140 85KG TOR 64 | GLEX 414 SPN - SCHIOPPA | DUREZA 65 SHORE A; | DUREZA 65 SHORE A; | [6 empty] | 1 | TIPO DE EIXO: BUCHA DE NYLON | TIPO DE EJE: BUCHA DE NYLON |  |  | 5
712999 | RODIZIO GIR ACO 38X100X140 85KG ESP 64 | RUEDA IND GIR AC 38X100X140 85KG TOR 64 | GLEX 414 SPN - SCHIOPPA | TIPO DE EIXO BUCHA DE NYLON; | TIPO DE EJE BUJE DE NYLON; | [6 empty] | 1 | DIAMETRO DO EIXO: 7/16POL | DIAMETRO DEL EJE: 7/16POL |  |  | 6
712999 | RODIZIO GIR ACO 38X100X140 85KG ESP 64 | RUEDA IND GIR AC 38X100X140 85KG TOR 64 | GLEX 414 SPN - SCHIOPPA | DIAMETRO DO EIXO 7/16 POLEGADAS; | DIAMETRO DEL EJE 7/16 PULGADAS; | [6 empty] | 1 | FIXACAO: COM ESPIGA ROSCA NC 1/2X64MM | FIJACION: COM ESPIGA ROSCA NC 1/2X64MM |  |  | 7
712999 | RODIZIO GIR ACO 38X100X140 85KG ESP 64 | RUEDA IND GIR AC 38X100X140 85KG TOR 64 | GLEX 414 SPN - SCHIOPPA | FIXACAO COM ESPIGA ROSCA NC 1/2X64 mm; | FIJACIONCON TORNILLO ROSCA NC 1/2X64 mm; | [6 empty] | 1 | TIPO CONSTRUTIVO: COM FREIO PEDAL | TIPO CONSTRUCTIVO: COM FREIO PEDAL |  |  | 8
712999 | RODIZIO GIR ACO 38X100X140 85KG ESP 64 | RUEDA IND GIR AC 38X100X140 85KG TOR 64 | GLEX 414 SPN - SCHIOPPA | TIPO CONSTRUTIVO COM FREIO PEDAL; | TIPO CONSTRUCTIVO CON FRENO PEDAL; | [6 empty] | 1 | CAPACIDADE: 85KG | CAPACIDAD: 85KG |  |  | 9
712999 | RODIZIO GIR ACO 38X100X140 85KG ESP 64 | RUEDA IND GIR AC 38X100X140 85KG TOR 64 | GLEX 414 SPN - SCHIOPPA | CAPACIDADE 85 kg; | CAPACIDAD 85 kg; | [6 empty] | 1 | DIAMETRO DA RODA: 100,00 mm | DIAMETRO DE LA RUEDA: 100,00 mm |  |  | 10
712999 | RODIZIO GIR ACO 38X100X140 85KG ESP 64 | RUEDA IND GIR AC 38X100X140 85KG TOR 64 | GLEX 414 SPN - SCHIOPPA | DIAMETRO DA RODA 100 mm; | DIAMETRO DE LA RUEDA 100 mm; | [6 empty] | 1 | LARGURA DA RODA: 38,00 mm | ANCHO DE LA RUEDA: 38,00 mm |  |  | 11
712999 | RODIZIO GIR ACO 38X100X140 85KG ESP 64 | RUEDA IND GIR AC 38X100X140 85KG TOR 64 | GLEX 414 SPN - SCHIOPPA | LARGURA DA RODA 38 mm; | ANCHO DE LA RUEDA 38 mm; | [6 empty] | 1 | ALTURA: 140,00 mm | ALTURA: 140,00 mm |  |  | 12
712999 | RODIZIO GIR ACO 38X100X140 85KG ESP 64 | RUEDA IND GIR AC 38X100X140 85KG TOR 64 | GLEX 414 SPN - SCHIOPPA | ALTURA 140 mm. | ALTURA 140 mm. | [6 empty] | 1 |  |  |  |  | 13
713049 | VALVULA ESF ACO WCB 1.1/2" 110MM | VALVULA BOLA ACE WCB 1.1/2" 110MM | 318 - NIAGARA | VALVULA, ESFERA; | VALVULA, BOLA; | Referencia sugerida: | Referencia sugerida: | INSPEÇÃO: CLASSE 3 | INSPECCIÓN: CLASE 3 |  |  | 1 | MATERIAL DO CORPO: ACO CARBONO ASTM A216GR WCB | MATERIAL DEL CUERPO: ACO CARBONO ASTM A216GR WCB | ORIGINAL - 318 - NIAGARA | TIPO: TIPO BOLA | 1
713049 | VALVULA ESF ACO WCB 1.1/2" 110MM | VALVULA BOLA ACE WCB 1.1/2" 110MM | 318 - NIAGARA | MATERIAL DO CORPO ACO CARBONO ASTM A216GR WCB; | MATERIAL DEL CUERPO ACERO CARBONO ASTM A216GR WCB; | [6 empty] | 1 | MATERIAL DA ESFERA: #1ACO INOX AISI 304(ASTM A351 | MATERIAL DE LA ESFERA: #1ACO INOX AISI 304(ASTM A351 |  | DIAMETRO NOMINAL: 1.1/2 [IN] | 2
713049 | VALVULA ESF ACO WCB 1.1/2" 110MM | VALVULA BOLA ACE WCB 1.1/2" 110MM | 318 - NIAGARA | MATERIAL DA ESFERA ACO INOX AISI 304(ASTM A351, GR | MATERIAL DE LA BOLA ACERO INOX AISI 304(ASTM A351GR | FIG. 318 - NIAGARA | FIG. 318 - NIAGARA |  |  |  |  | 1 | MATERIAL DA ESFERA: #2GR CF8) | MATERIAL DE LA ESFERA: #2GR CF8) |  | CLASSE DE PRESSAO: 300 | 3
713049 | VALVULA ESF ACO WCB 1.1/2" 110MM | VALVULA BOLA ACE WCB 1.1/2" 110MM | 318 - NIAGARA | CF8); | CF8); | LINHA 833 - VALMICRO | LINHA 833 - VALMICRO |  |  |  |  | 1 | MATERIAL VEDACAO DA HASTE: PTFE | MATERIAL SELLO VASTAGO: PTFE |  | DISTANCIA ENTRE FACES PARALELAS: 110-123 MM | 4
713049 | VALVULA ESF ACO WCB 1.1/2" 110MM | VALVULA BOLA ACE WCB 1.1/2" 110MM | 318 - NIAGARA | MATERIAL VEDACAO DA HASTE PTFE; | MATERIAL VEDACION DEL VASTAGO PTFE; | [6 empty] | 1 | TIPO DE PASSAGEM: PLENA | TIPO DE PASAJE: PLENA |  | MATERIAL DO CORPO: ACERO CARBONO ASTM A216GR | 5
713049 | VALVULA ESF ACO WCB 1.1/2" 110MM | VALVULA BOLA ACE WCB 1.1/2" 110MM | 318 - NIAGARA | TIPO DE PASSAGEM PLENA; | TIPO DE PASAJE PLENA; | [6 empty] | 1 | TIPO DE ACIONAMENTO: MANUAL COM ALAVANCA | TIPO DE ACCIONAMIENTO: MANUAL COM ALAVANCA |  | MATERIAL DA ESFERA: ACERO INOX AISI 304 | 6
713049 | VALVULA ESF ACO WCB 1.1/2" 110MM | VALVULA BOLA ACE WCB 1.1/2" 110MM | 318 - NIAGARA | TIPO DE ACIONAMENTO MANUAL COM ALAVANCA; | TIPO DE ACCIONAMIENTO MANUAL CON PALANCA; | - POSSÍVEL PROVEDOR: NIAGARA INDUSTRIA | - POSIBLE PROVEEDOR: NIAGARA INDUSTRIA |  |  |  |  | 1 | CLASSE DE PRESSAO: 300 | CLASE DE PRESION: 300 |  |  | 7
713049 | VALVULA ESF ACO WCB 1.1/2" 110MM | VALVULA BOLA ACE WCB 1.1/2" 110MM | 318 - NIAGARA | CLASSE DE PRESSAO 300; | CLASE DE PRESION 300; | E COMERCIO DE VÁLVULAS LTDA FONE/FAX: | E COMERCIO DE VÁLVULAS LTDA FONO/FAX: |  |  |  |  | 1 | EXTREMIDADE(S): ROSCA FEMEA NPT | EXTREMO(S): ROSCA FEMEA NPT |  |  | 8
713049 | VALVULA ESF ACO WCB 1.1/2" 110MM | VALVULA BOLA ACE WCB 1.1/2" 110MM | 318 - NIAGARA | EXTREMIDADE(S) ROSCA FEMEA NPT; | EXTREMIDAD(ES) ROSCA HEMBRA NPT; | (11)5660-4444/(11)5660-4443 | (11)5660-4444/(11)5660-4443 |  |  |  |  | 1 | DIAMETRO NOMINAL: 1.1/2POL | DIAMETRO NOMINAL: 1.1/2POL |  |  | 9
713049 | VALVULA ESF ACO WCB 1.1/2" 110MM | VALVULA BOLA ACE WCB 1.1/2" 110MM | 318 - NIAGARA | DIAMETRO NOMINAL 1.1/2POL; | DIAMETRO NOMINAL 1.1/2 PULGADA; | [6 empty] | 1 | DISTANCIA FACES PARALELAS: 110,00 - 123,00 mm | DISTANCIA CARAS PARALELAS: 110,00 - 123,00 mm |  |  | 10
713049 | VALVULA ESF ACO WCB 1.1/2" 110MM | VALVULA BOLA ACE WCB 1.1/2" 110MM | 318 - NIAGARA | DISTANCIA FACES PARALELAS 110 - 123 mm. | DISTANCIA CARAS PARALELAS 110 - 123 mm. | [6 empty] | 1 |  |  |  |  | 11
713051 | INDICADOR DIG DMY-2012 ENERGY | INDICADOR DIG DMY-2012 ENERGY | DMY-2012-1-1-1-1-1-2-1-E - PRESYS | INDICADOR, DIGITAL; | INDICADOR, DIGITAL; |  |  | INSPEÇÃO: CLASSE 3 | INSPECCIÓN: CLASE 3 | O SISTEMA DE MEDIÇÃO DE NIVEL E PRESSÃO QUE FAZ O CON- | EL SISTEMA DE MEDICIÓN DE NIVEL Y PRESIÓN QUE REALIZAN | 1 | TIPO: UNIVERSAL ENERGY | TIPO: UNIVERSAL ENERGY | ORIGINAL - DMY-2012-1-1-1-1-1-2-1-E - PRESYS | TIPO: INDICADOR DIGITAL UNIVERSAL MULTISSAIDAS | 1
713051 | INDICADOR DIG DMY-2012 ENERGY | INDICADOR DIG DMY-2012 ENERGY | DMY-2012-1-1-1-1-1-2-1-E - PRESYS | TIPO UNIVERSAL ENERGY; | TIPO UNIVERSAL ENERGY; |  |  |  |  | TROLE DOS TANQUES ACUMULADORES DE AR/OLEO DO REGULADOR | EL CONTROL DE LOS TANQUES ACUMULADORES DE AIRE/ACEITE | 1 | SINAL DE ENTRADA: #1P/ PT100 CONFORME DIN 43760 | SENAL DE ENTRADA: #1P/ PT100 CONFORME DIN 43760 |  | CARACTERISTICA DO DISPLAY: 4 DIGITOS; 14MM; LEDS VERMELHOS | 2
713051 | INDICADOR DIG DMY-2012 ENERGY | INDICADOR DIG DMY-2012 ENERGY | DMY-2012-1-1-1-1-1-2-1-E - PRESYS | SINAL DE ENTRADA P/PT100 CONFORME DIN 43760,4-20 mA; | SENAL DE ENTRADA P/PT100 CONFORME DIN 43760,4-20 mA; |  |  |  |  | DE VELOCIDADE DE CADA UNIDADE GERADORA É DE VITAL IMPOR- | DEL REGULADOR DE VELOCIDAD DE CADA UNIDAD GENERADORA ES | 1 | SINAL DE ENTRADA: #24-20MA, 0-500MVCC, 1-5VCC | SENAL DE ENTRADA: #24-20MA, 0-500MVCC, 1-5VCC |  | SINAL DE ENTRADA: PT-100 (DIN 43760), 4-20MA, 1-5VCC, 0-10VCC, 0-500MV | 3
713051 | INDICADOR DIG DMY-2012 ENERGY | INDICADOR DIG DMY-2012 ENERGY | DMY-2012-1-1-1-1-1-2-1-E - PRESYS | 0-500 mVcc; | 0-500 mVcc; |  |  |  |  | TÂNCIA PARA DAR CONFIABILIDADE E ROBUSTEZ AO SISTEMA DE | DE VITAL IMPORTANCIA PARA DOTAR DE CONFIABILIDAD Y RO- | 1 | SINAL DE ENTRADA: #30-10VCC | SENAL DE ENTRADA: #30-10VCC |  | SINAL DE SAIDA: 1 X 4-20MA | 4
713051 | INDICADOR DIG DMY-2012 ENERGY | INDICADOR DIG DMY-2012 ENERGY | DMY-2012-1-1-1-1-1-2-1-E - PRESYS | 1-5 Vcc; | 1-5 Vcc; |  |  |  |  | REGULAÇÃO DE VELOCIDADE E DE ESTA MANEIRA PERMITIR O | BUSTEZ AL SISTEMA DE REGULACIÓN DE VELOCIDAD Y DE ESTA | 1 | SINAL DE SAIDA: #11 ANALOG 4 A 20MA, 2 ALARM | SENAL DE SALIDA: #11 ANALOG 4 A 20MA, 2 ALARM |  | SAIDA ANALOGICA/ COMUNICACAO: RS-485 (MODBUS-RTU) | 5
713051 | INDICADOR DIG DMY-2012 ENERGY | INDICADOR DIG DMY-2012 ENERGY | DMY-2012-1-1-1-1-1-2-1-E - PRESYS | 0-10 Vcc; | 0-10 Vcc; |  |  |  |  | SUMINISTRO CONSTANTE DE ENERGÍA ELÉTRICA DE QUALIDADE. | MANERA PERMITIR EL SUMINISTRO CONSTANTE DE ENERGÍA ELEC- | 1 | SINAL DE SAIDA: #2CON RELE SPDT 3A/220VCA, 8 | SENAL DE SALIDA: #2CON RELE SPDT 3A/220VCA, 8 |  | SAIDA DE CONTROLE OU ALARME: 8 X SPST (ALARME/FALHA); 2 X SPDT (ALARME/TRIP); RELES 3A/220VCA | 6
713051 | INDICADOR DIG DMY-2012 ENERGY | INDICADOR DIG DMY-2012 ENERGY | DMY-2012-1-1-1-1-1-2-1-E - PRESYS | SINAL DE SAIDA 1 ANALOG 4 A 20 mA; | SENAL DE SALIDA 1 ANALOG 4 A 20 mA; |  |  |  |  | CONFORME ESPECIFIÇÃO TÉCNICA 031/2014 (5215-20-19533-R1) | TRICA DE CALIDAD. | 1 | SINAL DE SAIDA: #3ALARM CON RELE SPST 3A/220VC | SENAL DE SALIDA: #3ALARM CON RELE SPST 3A/220VC |  | TENSAO NOMINAL DE ALIMENTACAO: 75...264VCA-50/60HZ OU 100...360VCC (SEM POLARIDADE) | 7
713051 | INDICADOR DIG DMY-2012 ENERGY | INDICADOR DIG DMY-2012 ENERGY | DMY-2012-1-1-1-1-1-2-1-E - PRESYS | 2 ALARM CON RELE SPDT 3A/220 Vca; | 2 ALARM CON RELE SPDT 3A/220 Vca; |  |  |  |  | O EQUIPAMENTO QUE ATENDE AS EXIGENCIAS DA ITAIPU CORRES- | SEGÚN ESPECIFICACIÓN TECNICA 031/2014 (5215-20-19533-R1) | 1 | TENSAO NOMINAL ALIMENTACAO: 75/264VCA 50/60HZ O 100/360VCC | TENSION NOMINAL ALIMENTACION: 75/264VCA 50/60HZ O 100/360VCC |  | CONSUMO: 10W | 8
713051 | INDICADOR DIG DMY-2012 ENERGY | INDICADOR DIG DMY-2012 ENERGY | DMY-2012-1-1-1-1-1-2-1-E - PRESYS | 8 ALARM CON RELE SPST 3A/220 Vca; | 8 ALARM CON RELE SPST 3A/220 VC; |  |  |  |  | PONDE A MARCA PRESYS MODELO DMY-2012-1-1-1-1-1-2-1-E. | EL EQUIPO QUE ATIENDE LAS EXIGENCIAS DE LA ITAIPU | 1 | LARGURA: 91,00 mm | ANCHO: 91,00 mm |  | CONFIGURACAO: ATRAVES DAS TECLAS FRONTAIS | 9
713051 | INDICADOR DIG DMY-2012 ENERGY | INDICADOR DIG DMY-2012 ENERGY | DMY-2012-1-1-1-1-1-2-1-E - PRESYS | TENSAO NOMINAL ALIMENTACAO 75/264 Vca 50/60HZ OU | TENSION NOMINAL ALIMENTACION 75/264 Vca 50/60HZ O | [5 empty] | CORRESPONDE A LA MARCA PRESYS MODELO | 1 | COMPRIMENTO EM MILIMETROS: 96,00 mm | LARGO EN MILIMETROS: 96,00 mm |  | TEMPO DE VARREDURA: 64MS; ATUALIZACAO DO DISPLAY A CADA 0,5S | 10
713051 | INDICADOR DIG DMY-2012 ENERGY | INDICADOR DIG DMY-2012 ENERGY | DMY-2012-1-1-1-1-1-2-1-E - PRESYS | 100/360 Vcc; | 100/360 Vcc; | [5 empty] | DMY-2012-1-1-1-1-1-2-1-E. | 1 | PROFUNDIDADE: 187,00 mm | PROFUNDIDAD: 187,00 mm |  | LINEARIDADE: ±0,1°C PARA RTD | 11
713051 | INDICADOR DIG DMY-2012 ENERGY | INDICADOR DIG DMY-2012 ENERGY | DMY-2012-1-1-1-1-1-2-1-E - PRESYS | LARGURA 91 mm; | ANCHO 91 mm; | [6 empty] | 1 | REFERENCIA: DMY2012-1-1-1-1-1-2-1-E-PRESYS | REFERENCIA: DMY2012-1-1-1-1-1-2-1-E-PRESYS |  | GRAU DE PROTECAO: FRONTAL IP55 | 12
713051 | INDICADOR DIG DMY-2012 ENERGY | INDICADOR DIG DMY-2012 ENERGY | DMY-2012-1-1-1-1-1-2-1-E - PRESYS | COMPRIMENTO 96 mm; | LARGO 96 mm; | [6 empty] | 1 |  |  |  | DIMENSOES: ALT. 96MM, LARG. 96MM, PROF. 187MM | 13
713051 | INDICADOR DIG DMY-2012 ENERGY | INDICADOR DIG DMY-2012 ENERGY | DMY-2012-1-1-1-1-1-2-1-E - PRESYS | PROFUNDIDADE 187 mm. REF.: DMY2012-1-1-1-1-1-2-1-E | PROFUNDIDAD 187 mm. REF.: DMY2012-1-1-1-1-1-2-1-E | [6 empty] | 1 |  |  |  |  | 14
713051 | INDICADOR DIG DMY-2012 ENERGY | INDICADOR DIG DMY-2012 ENERGY | DMY-2012-1-1-1-1-1-2-1-E - PRESYS | PRESYS. | PRESYS. | [6 empty] | 1 |  |  |  |  | 15
713120 | ELEMENTO FILT CART OLEO 144MIC 144X270 | ELEMENTO FILT CART ACEI 144MIC 144X270 | SF 6791 - STAUFF | ELEMENTO, FILTRANTE; | ELEMENTO, FILTRANTE; |  |  | INSPEÇÃO: NÃO APLICÁVEL | INSPECCIÓN: NO APLICABLE | FAZ-SE NECESSÁRIA A AQUISIÇÃO DO MATE- | ES NECESARIA LA ADQUISICION DEL MATE- | 1 | TIPO: CARTUCHO | TIPO: CARTUCHO |  |  | 1
713120 | ELEMENTO FILT CART OLEO 144MIC 144X270 | ELEMENTO FILT CART ACEI 144MIC 144X270 | SF 6791 - STAUFF | TIPO CARTUCHO; | TIPO CARTUCHO; |  |  |  |  | RIAL RELACIONADO NESTA REQ.C, NA MARCA | RIAL RELACIONADO EN ESTA REQ.C, EN MAR- | 1 | GRAU DE FILTRAGEM: 144 MICRAS | GRADO DE FILTRAJE: 144 MICRAS |  |  | 2
713120 | ELEMENTO FILT CART OLEO 144MIC 144X270 | ELEMENTO FILT CART ACEI 144MIC 144X270 | SF 6791 - STAUFF | TIPO DE FLUIDO OLEO; | TIPO DE FLUIDO ACEITE; |  |  |  |  | E MODELO INDICADO, POIS O MESMO É ACES- | CA Y MODELO INDICADO, PUESS EL MISMO ES | 1 | FLUIDOS: OLEO | FLUIDOS: OLEO |  |  | 3
713120 | ELEMENTO FILT CART OLEO 144MIC 144X270 | ELEMENTO FILT CART ACEI 144MIC 144X270 | SF 6791 - STAUFF | PRESSAO MAXIMA DE TRABALHO 7 BAR/100 PSI; | PRESION MAXIMA DE TRABAJO 7 BAR/100 PSI; |  |  |  |  | SÓRIO DE UNIDADE PORTATIL DE FILTRAGEM | ACCESORIO DE UNIDAD PORTATIL DE FILTRA- | 1 | PRESSAO MAXIMA DE TRABALHO: #17 BAR/100 PSI | PRESION MAXIMA DE TRABAJO: #17 BAR/100 PSI |  |  | 4
713120 | ELEMENTO FILT CART OLEO 144MIC 144X270 | ELEMENTO FILT CART ACEI 144MIC 144X270 | SF 6791 - STAUFF | PRESSAO RUPTURA 20 BAR/300PSI; | PRESION RUPTURA 20 BAR/300PSI; |  |  |  |  | VERTEDOURO, NÃO SENDO ADMITIDOS OUTROS | DEL VERTEDERO, NO SIENDO ADMITIDOS OTROS | 1 | PRESSAO MAXIMA DE TRABALHO: #2PRESSAO RUPTURA 20 BAR/300PS | PRESION MAXIMA DE TRABAJO: #2PRESSAO RUPTURA 20 BAR/300PS |  |  | 5
713120 | ELEMENTO FILT CART OLEO 144MIC 144X270 | ELEMENTO FILT CART ACEI 144MIC 144X270 | SF 6791 - STAUFF | GRAU DE FILTRAGEM 144 MICRAS; | GRADOS DE FILTRADO 144 MICRAS; |  |  |  |  | MODELOS, HAJA VISTA A INCOMPATIBILIDADE | MODELOS, DEBIDO A LA INCOMPATIBILIDAD | 1 | DIAMETRO INTERNO: #1128MM | DIAMETRO INTERNO: #1128MM |  |  | 6
713120 | ELEMENTO FILT CART OLEO 144MIC 144X270 | ELEMENTO FILT CART ACEI 144MIC 144X270 | SF 6791 - STAUFF | DIAMETRO EXTERNO 128 mm; | DIAMETRO EXTERNO 128 mm; |  |  |  |  | TÉCNICA E DIMENSIONAL. | TÉCNICA Y DIMENSIONAL. | 1 | DIAMETRO INTERNO: #2COMPRIMENTO 270MM | DIAMETRO INTERNO: #2COMPRIMENTO 270MM |  |  | 7
713120 | ELEMENTO FILT CART OLEO 144MIC 144X270 | ELEMENTO FILT CART ACEI 144MIC 144X270 | SF 6791 - STAUFF | COMPRIMENTO 270 mm; | LARGO 270 mm; | [6 empty] | 1 | DIAMETRO INTERNO: #3CONEXAO 1.1/2POL-16UNF | DIAMETRO INTERNO: #3CONEXAO 1.1/2POL-16UNF |  |  | 8
713120 | ELEMENTO FILT CART OLEO 144MIC 144X270 | ELEMENTO FILT CART ACEI 144MIC 144X270 | SF 6791 - STAUFF | CONEXAO 1.1/2 POLEGADA16UNF; | CONEXAO 1.1/2 PULGADA16UNF; | [6 empty] | 1 | DIAMETRO INTERNO: #4REF. SF 6791 MARCA STAUFF | DIAMETRO INTERNO: #4REF. SF 6791 MARCA STAUFF |  |  | 9
713120 | ELEMENTO FILT CART OLEO 144MIC 144X270 | ELEMENTO FILT CART ACEI 144MIC 144X270 | SF 6791 - STAUFF | REF. SF 6791 MARCA STAUFF. | REF. SF 6791 MARCA STAUFF. | [6 empty] | 1 |  |  |  |  | 10
713121 | ELEMENTO FILT CART OLEO 10MIC 144X270 | ELEMENTO FILT CART ACEI 10MIC 144X270 | SF 6721 W - STAUFF | ELEMENTO, FILTRANTE; | ELEMENTO, FILTRANTE; |  |  | INSPEÇÃO: NÃO APLICÁVEL | INSPECCIÓN: NO APLICABLE | FAZ-SE NECESSÁRIA A AQUISIÇÃO DO MATE- | ES NECESARIA LA ADQUISICION DEL MATE- | 1 | TIPO: CARTUCHO | TIPO: CARTUCHO |  |  | 1
713121 | ELEMENTO FILT CART OLEO 10MIC 144X270 | ELEMENTO FILT CART ACEI 10MIC 144X270 | SF 6721 W - STAUFF | TIPO CARTUCHO; | TIPO CARTUCHO; |  |  |  |  | RIAL RELACIONADO NESTA REQ.C, NA MARCA | RIAL RELACIONADO EN ESTA REQ.C, EN MAR- | 1 | GRAU DE FILTRAGEM: 10 MICRAS | GRADO DE FILTRAJE: 10 MICRAS |  |  | 2
713121 | ELEMENTO FILT CART OLEO 10MIC 144X270 | ELEMENTO FILT CART ACEI 10MIC 144X270 | SF 6721 W - STAUFF | TIPO DE FLUIDO OLEO; | TIPO DE FLUIDO ACEITE; |  |  |  |  | E MODELO INDICADO, POIS O MESMO É ACES- | CA Y MODELO INDICADO, PUESS EL MISMO ES | 1 | FLUIDOS: OLEO | FLUIDOS: OLEO |  |  | 3
713121 | ELEMENTO FILT CART OLEO 10MIC 144X270 | ELEMENTO FILT CART ACEI 10MIC 144X270 | SF 6721 W - STAUFF | PRESSAO MAXIMA DE TRABALHO 7 BAR/100 PSI; | PRESION MAXIMA DE TRABAJO 7 BAR/100 PSI; |  |  |  |  | SÓRIO DE UNIDADE PORTATIL DE FILTRAGEM | ACCESORIO DE UNIDAD PORTATIL DE FILTRA- | 1 | PRESSAO MAXIMA DE TRABALHO: #17 BAR/100 PSI | PRESION MAXIMA DE TRABAJO: #17 BAR/100 PSI |  |  | 4
713121 | ELEMENTO FILT CART OLEO 10MIC 144X270 | ELEMENTO FILT CART ACEI 10MIC 144X270 | SF 6721 W - STAUFF | PRESSAO RUPTURA 20 BAR/300PS; | PRESION RUPTURA 20 BAR/300PSI; |  |  |  |  | VERTEDOURO, NÃO SENDO ADMITIDOS OUTROS | DEL VERTEDERO, NO SIENDO ADMITIDOS OTROS | 1 | PRESSAO MAXIMA DE TRABALHO: #2PRESSAO RUPTURA 20 BAR/300PS | PRESION MAXIMA DE TRABAJO: #2PRESSAO RUPTURA 20 BAR/300PS |  |  | 5
713121 | ELEMENTO FILT CART OLEO 10MIC 144X270 | ELEMENTO FILT CART ACEI 10MIC 144X270 | SF 6721 W - STAUFF | GRAU DE FILTRAGEM 10 MICRAS; | GRADOS DE FILTRADO 10 MICRAS; |  |  |  |  | MODELOS, HAJA VISTA A INCOMPATIBILIDADE | MODELOS, DEBIDO A LA INCOMPATIBILIDAD | 1 | DIAMETRO EXTERNO: #1128MM | DIAMETRO EXTERNO: #1128MM |  |  | 6
713121 | ELEMENTO FILT CART OLEO 10MIC 144X270 | ELEMENTO FILT CART ACEI 10MIC 144X270 | SF 6721 W - STAUFF | DIAMETRO EXTERNO 128 mm; | DIAMETRO EXTERNO 128 mm; |  |  |  |  | TÉCNICA E DIMENSIONAL. | TÉCNICA Y DIMENSIONAL. | 1 | DIAMETRO EXTERNO: #2COMPRIMENTO 270MM | DIAMETRO EXTERNO: #2COMPRIMENTO 270MM |  |  | 7
713121 | ELEMENTO FILT CART OLEO 10MIC 144X270 | ELEMENTO FILT CART ACEI 10MIC 144X270 | SF 6721 W - STAUFF | COMPRIMENTO 270 mm; | LARGO 270 mm; | [6 empty] | 1 | DIAMETRO EXTERNO: #3CONEXAO 1.1/2POL-16UNF | DIAMETRO EXTERNO: #3CONEXAO 1.1/2POL-16UNF |  |  | 8
713121 | ELEMENTO FILT CART OLEO 10MIC 144X270 | ELEMENTO FILT CART ACEI 10MIC 144X270 | SF 6721 W - STAUFF | CONEXAO 1.1/2 POLEGADA16UNF; | CONEXION 1.1/2 PULGADA16UNF; | [6 empty] | 1 | DIAMETRO EXTERNO: #4REF. SF 6721 W MARCA STAUFF | DIAMETRO EXTERNO: #4REF. SF 6721 W MARCA STAUFF |  |  | 9
713121 | ELEMENTO FILT CART OLEO 10MIC 144X270 | ELEMENTO FILT CART ACEI 10MIC 144X270 | SF 6721 W - STAUFF | REF. SF 6721 W MARCA STAUFF. | REF. SF 6721 W MARCA STAUFF. | [6 empty] | 1 |  |  |  |  | 10
713159 | POLIA FF 3/5V SF 53MM 300MM | POLEA HF 3/5V SF 53MM 300MM |  | POLIA, V; | POLEA, V; | MATERIAL: | MATERIAL: | INSPEÇÃO: CLASSE 3 C/ CERTIFICADO | INSPECCIÓN: CLASE 3 C/ CERTIFICADO |  |  | 1 | NUMERO DE CANAIS: 3 | NUMERO DE CANALES: 3 |  |  | 1
713159 | POLIA FF 3/5V SF 53MM 300MM | POLEA HF 3/5V SF 53MM 300MM |  | NUMERO DE CANAIS 3; | NUMERO DE CANALES 3; | Serão aceitas polias fabricadas em ferro fundido | Se aceptarán poleas fabricadas en hierro fundido |  |  |  |  | 1 | TIPO DE PERFIL: 5V | TIPO PERFIL: 5V |  |  | 2
713159 | POLIA FF 3/5V SF 53MM 300MM | POLEA HF 3/5V SF 53MM 300MM |  | TIPO DE PERFIL 5V; | TIPO PERFIL 5V; | com classificação e norma equivalentes as | con clasificación y norma equivalentes a las |  |  |  |  | 1 | TIPO CONSTRUTIVO: RAIADA | TIPO CONSTRUCTIVO: RAYADA |  |  | 3
713159 | POLIA FF 3/5V SF 53MM 300MM | POLEA HF 3/5V SF 53MM 300MM |  | TIPO CONSTRUTIVO RAIADA; | TIPO CONSTRUCTIVO RAYADA; | especificadas. | especificadas. |  |  |  |  | 1 | TIPO DE BUCHA: BUCHA QD TIPO SF | TIPO DE BUJE: BUJE QD TIPO SF |  |  | 4
713159 | POLIA FF 3/5V SF 53MM 300MM | POLEA HF 3/5V SF 53MM 300MM |  | BUCHA QD TIPO SF; | BUJE QD TIPO SF; | Serão aceitas buchas cônicas fabricadas em aço | Se aceptarán bujes cónicos fabricados en acero |  |  |  |  | 1 | ROTACAO: 651,67 RPM | ROTACION: 651,67 RPM |  |  | 5
713159 | POLIA FF 3/5V SF 53MM 300MM | POLEA HF 3/5V SF 53MM 300MM |  | ROTACAO 651,67 RPM; | ROTACION 651,67 RPM; | carbono com classificação e norma equivalentes as | carbono con clasificación y norma equivalentes a |  |  |  |  | 1 | RASGO CHAVETA: CONFORME NORMA ASTM B17.1 | CHAVETERO: CONFORME NORMA ASTM B17.1 |  |  | 6
713159 | POLIA FF 3/5V SF 53MM 300MM | POLEA HF 3/5V SF 53MM 300MM |  | RASGO CHAVETA CONFORME NORMA ASME B17.1; | CHAVETERO CONFORME NORMA ASME B17.1; | especificadas. | las especificadas. |  |  |  |  | 1 | LARGURA RASGO PARA CHAVETA: 0,00 | ANCHO DE RANURA PARA CHAVETA: 0,00 |  |  | 7
713159 | POLIA FF 3/5V SF 53MM 300MM | POLEA HF 3/5V SF 53MM 300MM |  | MATERIAL DA POLIA FERRO FUNDIDO ASTM A48 CL. 25; | MATERIAL DE LA POLEA HIERRO FUNDIDO ASTM A48 CL. 25; | FIXAÇÃO COM BUCHA CÔNICA | FIJACIÓN CON BUJE CÓNICO |  |  |  |  | 1 | ALTURA RASGO PARA CHAVETA: 0,00 mm | ALTURA DE RANURA PARA CHAVETA: 0,00 mm |  |  | 8
713159 | POLIA FF 3/5V SF 53MM 300MM | POLEA HF 3/5V SF 53MM 300MM |  | MATERIAL DA BUCHA ACO CARBONO SAE 1045; | MATERIAL DEL BUJE ACERO CARBONO SAE 1045; | Quando especificado polias com buchas cônicas elas | Cuando fueran especificadas poleas con bujes |  |  |  |  | 1 | MATERIAL DA POLIA: FERRO FUNDIDO ASTM A48 CL. 25 | MATERIAL DE LA POLEA: HIERRO FUNDIDO ASTM A48 CL. 25 |  |  | 9
713159 | POLIA FF 3/5V SF 53MM 300MM | POLEA HF 3/5V SF 53MM 300MM |  | PROTECAO SUPERFICIAL POLIA TINTA LACA NITROCELULOSE; | PROTECCION SUPERFICIAL POLEA PINTURA LACA DE | devem possuir furações para permitir a fixação. As | cónicos, las mismas deben poseer agujeros para |  |  |  |  | 1 | PROTECAO SUPERFICIAL POLIA: TINTA LACA NITROCELULOSE | PROTECCION SUPERFICIAL POLEA: PINTURA LACA DE NITROCELULOSA |  |  | 10
713159 | POLIA FF 3/5V SF 53MM 300MM | POLEA HF 3/5V SF 53MM 300MM |  | COR AZUL RAL 5007; | NITROCELULOSA; | buchas também deverão contar com furos roscados que | permitir la fijación. Los bujes también deberán |  |  |  |  | 1 | COR: AZUL RAL 5007 | COLOR: AZUL RAL 5007 |  |  | 11
713159 | POLIA FF 3/5V SF 53MM 300MM | POLEA HF 3/5V SF 53MM 300MM |  | ESPESSURA CAMADA TINTA SECA 40 µm; | COLOR AZUL RAL 5007; | possibilitem a desmontagem do conjunto. Devem ser | contar con agujeros roscados que posibiliten el |  |  |  |  | 1 | MATERIAL DA BUCHA: ACO CARBONO SAE 1045 | MATERIAL DEL BUJE: ACERO CARBONO SAE 1045 |  |  | 12
713159 | POLIA FF 3/5V SF 53MM 300MM | POLEA HF 3/5V SF 53MM 300MM |  | PROTECAO SUPERFICIAL BUCHA CAMADA DE OLEO; | ESPESOR DE LA PINTURA SECA 40 µm; | fornecidos os parafusos de fixação fabricados em | desmontaje del conjunto. Se deben suministrar los |  |  |  |  | 1 | ESPESSURA CAMADA TINTA SECA: 40,00 µm | ESPESOR DE LA PINTURA SECA: 40,00 µm |  |  | 13
713159 | POLIA FF 3/5V SF 53MM 300MM | POLEA HF 3/5V SF 53MM 300MM |  | DIAMETRO EXTERNO 300 mm; | PROTECCION SUPERFICIAL BUJE CAMADA DE ACEITE; | aço carbono classe 6.8, cabeça sextavada e rosca | tornillos de fijación fabricados en acero carbono |  |  |  |  | 1 | PROTECAO SUPERFICIAL BUCHA: CAMADA DE OLEO | PROTECCION SUPERFICIAL BUJE: CAMADA DE ACEITE |  |  | 14
713159 | POLIA FF 3/5V SF 53MM 300MM | POLEA HF 3/5V SF 53MM 300MM |  | DIAMETRO DO EIXO 53 mm; | DIAMETRO EXTERNO 300 mm; | métrica total. | clase 6.8, cabeza hexagonal y rosca métrica total. |  |  |  |  | 1 | DIAMETRO EXTERNO: 300,00 mm | DIAMETRO EXTERNO: 300,00 mm |  |  | 15
713159 | POLIA FF 3/5V SF 53MM 300MM | POLEA HF 3/5V SF 53MM 300MM |  | NORMAS TECNICAS APLICAVEIS ASME B17.1, ASTM A48, ISO | DIAMETRO DEL EJE 53 mm; | FIXAÇÃO SEM BUCHA CÔNICA | FIJACIÓN SIN BUJE CÓNICO |  |  |  |  | 1 | LARGURA: 0,00 mm | ANCHO: 0,00 mm |  |  | 16
713159 | POLIA FF 3/5V SF 53MM 300MM | POLEA HF 3/5V SF 53MM 300MM |  | 1940-1, ISO 254, ISO 255, ISO 5290, ISO 9980, MPTA | NORMAS TECNICAS APLICABLES ASME B17.1, ASTM A48, ISO | Quando não especificado buchas cônicas o sistema de | Cuando no fueran especificados bujes cónicos, el |  |  |  |  | 1 | DIAMETRO DO FURO: 0,00 mm | DIAMETRO DEL AGUJERO: 0,00 mm |  |  | 17
713159 | POLIA FF 3/5V SF 53MM 300MM | POLEA HF 3/5V SF 53MM 300MM |  | B6i, SAE J403. | 1940-1, ISO 254, ISO 255, ISO 5290, ISO 9980, MPTA | fixação das polias deverá ser composto de parafuso | sistema de fijación de las poleas deberá estar |  |  |  |  | 1 | DIAMETRO DO EIXO: 53,00 mm | DIAMETRO DEL EJE: 53,00 mm |  |  | 18
713159 | POLIA FF 3/5V SF 53MM 300MM | POLEA HF 3/5V SF 53MM 300MM |  |  | B6i, SAE J403. | sem cabeça, sextavado interno (allen), ponta côncava, | compuesto de tornillo sin cabeza, hexagonal interno |  |  |  |  | 1 | DIAMETRO CUBO: 0,00 mm | DIAMETRO DEL CUBO: 0,00 mm |  |  | 19
713159 | POLIA FF 3/5V SF 53MM 300MM | POLEA HF 3/5V SF 53MM 300MM |  |  |  | fabricado em aço carbono com dimensões compatíveis | (allen), punta cóncava, fabricado en acero carbono |  |  |  |  | 1 | LARGURA DO CUBO: 0,00 mm | ANCHO DEL CUBO: 0,00 mm |  |  | 20
713159 | POLIA FF 3/5V SF 53MM 300MM | POLEA HF 3/5V SF 53MM 300MM |  |  |  | com a polia. | con dimensiones compatibles con la polea. |  |  |  |  | 1 | NORMAS TECNICAS APLICAVEIS: ASME B17.1(CHAVETA) | NORMAS TECNICAS APLICABLES: ASME B17.1(CHAVETA) |  |  | 21
713159 | POLIA FF 3/5V SF 53MM 300MM | POLEA HF 3/5V SF 53MM 300MM |  |  |  | PREPARAÇÃO PARA PINTURA | PREPARACIÓN PARA PINTURA |  |  |  |  | 1 | NORMAS TECNICAS APLICAVEIS: ASTM A48 (FERRO FUNDIDO) | NORMAS TECNICAS APLICABLES: ASTM A48 (FERRO FUNDIDO) |  |  | 22
713159 | POLIA FF 3/5V SF 53MM 300MM | POLEA HF 3/5V SF 53MM 300MM |  |  |  | A pintura deve ser realizada sobre substrato | La pintura debe ser realizada sobre sustrato |  |  |  |  | 1 | NORMAS TECNICAS APLICAVEIS: ISO 1940-1(BALANC.) | NORMAS TECNICAS APLICABLES: ISO 1940-1(BALANC.) |  |  | 23
713159 | POLIA FF 3/5V SF 53MM 300MM | POLEA HF 3/5V SF 53MM 300MM |  |  |  | preparado por decapagem química. | preparado por decapado químico. |  |  |  |  | 1 | NORMAS TECNICAS APLICAVEIS: ISO 254(BALANC. QUALID .ACAB.) | NORMAS TECNICAS APLICABLES: ISO 254(BALANC. QUALID .ACAB.) |  |  | 24
713159 | POLIA FF 3/5V SF 53MM 300MM | POLEA HF 3/5V SF 53MM 300MM | [9 empty] | 1 | NORMAS TECNICAS APLICAVEIS: ISO 255(INSP. CANAIS) | NORMAS TECNICAS APLICABLES: ISO 255(INSP. CANAIS) |  |  | 25
713159 | POLIA FF 3/5V SF 53MM 300MM | POLEA HF 3/5V SF 53MM 300MM | [9 empty] | 1 | NORMAS TECNICAS APLICAVEIS: ISO 5290 : PERFIS 3V, 5V, 8V | NORMAS TECNICAS APLICABLES: ISO 5290 : PERFIS 3V, 5V, 8V |  |  | 26
713159 | POLIA FF 3/5V SF 53MM 300MM | POLEA HF 3/5V SF 53MM 300MM | [9 empty] | 1 | NORMAS TECNICAS APLICAVEIS: ISO9980(INSP. CANAIS) | NORMAS TECNICAS APLICABLES: ISO9980(INSP. CANAIS) |  |  | 27
713159 | POLIA FF 3/5V SF 53MM 300MM | POLEA HF 3/5V SF 53MM 300MM | [9 empty] | 1 | NORMAS TECNICAS APLICAVEIS: MPTA B6I (BUCHAS) | NORMAS TECNICAS APLICABLES: MPTA B6I (BUCHAS) |  |  | 28
713159 | POLIA FF 3/5V SF 53MM 300MM | POLEA HF 3/5V SF 53MM 300MM | [9 empty] | 1 | NORMAS TECNICAS APLICAVEIS: SAE J403 (ACO CARBONO SAE1045) | NORMAS TECNICAS APLICABLES: SAE J403 (ACO CARBONO SAE1045) |  |  | 29
713175 | MEDIDOR MULTIGRAND 125VCC 90/415VCA | MEDIDOR MULTIGRAND 125VCC 90/415VCA | METSEPM8240 + METSEPM89M0024 - SCHNEIDER ELECTRIC | MEDIDOR, MULTIGRANDEZAS; | MEDIDOR, MULTIGRANDEZAS; | Sugerimos que sejam adquiridas as referências: | Sugerimos que sean adquiridas las referencias: | INSPEÇÃO: CLASSE 3 | INSPECCIÓN: CLASE 3 |  |  | 1 | GRANDEZAS: #1MEDIR CORRENTE, TENSAO | GRANDEZAS: #1MEDIR CORRENTE, TENSAO | SUBSTITUTO - PM810MG + PM8M2222 - SCHNEIDER | MEDICAO: V/A/HZ/W/VA/VAR/WH/COSFI/THD/%DESEQUILIBRIO | 1
713175 | MEDIDOR MULTIGRAND 125VCC 90/415VCA | MEDIDOR MULTIGRAND 125VCC 90/415VCA | METSEPM8240 + METSEPM89M0024 - SCHNEIDER ELECTRIC | GRANDEZAS MEDIR CORRENTE, TENSAO, FREQUENCIA, | GRANDEZAS MEDIR CORRIENTE, TENSION, FRECUENCIA, | METSEPM8240 + METSEPM89M0024 - Schneider Electric | METSEPM8240 + METSEPM89M0024 - Schneider Electric |  |  |  |  | 1 | GRANDEZAS: #2FREQUENCIA, POTENCIAS (, | GRANDEZAS: #2FREQUENCIA, POTENCIAS (, | SUBSTITUTO - PM810MG + PM8M2222 - SCHNEIDER | CARACTERISTICA DO DISPLAY: LCD, 6 LINHAS | 2
713175 | MEDIDOR MULTIGRAND 125VCC 90/415VCA | MEDIDOR MULTIGRAND 125VCC 90/415VCA | METSEPM8240 + METSEPM89M0024 - SCHNEIDER ELECTRIC | POTENCIAS ( ATIVA, REATIVA, APARENTE E COSFI, | POTENCIAS ( ACTIVA, REACTIVA, APARENTE Y COSFI, | [6 empty] | 1 | GRANDEZAS: #3ATIVA, REATIVA, APARENTE E, | GRANDEZAS: #3ATIVA, REATIVA, APARENTE E, | ORIGINAL - - - - | TENSAO DE ENTRADA: 0-600VCA (L-L); 0-347VCA (L-N) | 3
713175 | MEDIDOR MULTIGRAND 125VCC 90/415VCA | MEDIDOR MULTIGRAND 125VCC 90/415VCA | METSEPM8240 + METSEPM89M0024 - SCHNEIDER ELECTRIC | TOTAL E POR FASE); | TOTAL Y POR FASE); | [6 empty] | 1 | GRANDEZAS: #4COSFI, TOTAL E POR FASE). | GRANDEZAS: #4COSFI, TOTAL E POR FASE). | SUBSTITUTO - PM810MG + PM8M2222 - SCHNEIDER | FREQUENCIA: 45-67HZ; 350-450HZ | 4
713175 | MEDIDOR MULTIGRAND 125VCC 90/415VCA | MEDIDOR MULTIGRAND 125VCC 90/415VCA | METSEPM8240 + METSEPM89M0024 - SCHNEIDER ELECTRIC | NUMERO DE FASES POLOS (3P+N) (3P) (1P+N); | NUMERO DE FASES POLOS (3P+N) (3P) (1P+N); | [6 empty] | 1 | NUMERO DE FASES: POLOS (3P+N) (3P) (1P+N) | NUMERO DE FASES: POLOS (3P+N) (3P) (1P+N) | ORIGINAL - - - - | CORRENTE: 1A/5A | 5
713175 | MEDIDOR MULTIGRAND 125VCC 90/415VCA | MEDIDOR MULTIGRAND 125VCC 90/415VCA | METSEPM8240 + METSEPM89M0024 - SCHNEIDER ELECTRIC | MOSTRADOR LCD RESOLUCAO 320X240 PIXELS QVGA; | MOSTRADOR LCD RESOLUCION 320X240 PIXELS QVGA; | [6 empty] | 1 | MOSTRADOR: #1LCD RESOLUCAO 320X240, | MOSTRADOR: #1LCD RESOLUCAO 320X240, | ORIGINAL - - - - | CONSUMO: 15VA | 6
713175 | MEDIDOR MULTIGRAND 125VCC 90/415VCA | MEDIDOR MULTIGRAND 125VCC 90/415VCA | METSEPM8240 + METSEPM89M0024 - SCHNEIDER ELECTRIC | TENSAO NOMINAL DE ENTRADA 90...415 VCA 45...65 HZ | TENSION NOMINAL DE ENTRADA 90...415 VCA 45...65 HZ | [6 empty] | 1 | MOSTRADOR: #2PIXELS QVGA | MOSTRADOR: #2PIXELS QVGA |  | ENTRADAS: 1 DIGITAL(24-125VCA/VCC),2 DIGITAIS(20-150VCA/VCC),2 ANALOG.CONFIG.(4-20MA/0-5V) | 7
713175 | MEDIDOR MULTIGRAND 125VCC 90/415VCA | MEDIDOR MULTIGRAND 125VCC 90/415VCA | METSEPM8240 + METSEPM89M0024 - SCHNEIDER ELECTRIC | +/-10%,, 110...415 VCC +/-10%; | +/-10% 110...415 VCC +/-10%; | [6 empty] | 1 | TENSAO NOMINAL DE ENTRADA: #190...415 VCA, | TENSION NOMINAL DE ENTRADA: #190...415 VCA, |  | SAIDAS: 1 DIGITAL(6-220VCA/3-250VCC), 2 RELE(0-240VCA/0-30VCC), 2 ANALOGICAS (4-20MA) | 8
713175 | MEDIDOR MULTIGRAND 125VCC 90/415VCA | MEDIDOR MULTIGRAND 125VCC 90/415VCA | METSEPM8240 + METSEPM89M0024 - SCHNEIDER ELECTRIC | FREQUENCIA 50 Hz, 60 Hz; | FRECUENCIA 50 Hz, 60 Hz; | [6 empty] | 1 | TENSAO NOMINAL DE ENTRADA: #345...65 HZ +/-10%, | TENSION NOMINAL DE ENTRADA: #345...65 HZ +/-10%, |  | PROTOCOLO: MODBUS | 9
713175 | MEDIDOR MULTIGRAND 125VCC 90/415VCA | MEDIDOR MULTIGRAND 125VCC 90/415VCA | METSEPM8240 + METSEPM89M0024 - SCHNEIDER ELECTRIC | CORRENTE NOMINAL [IN] 1A, 5A, 10A; | CORRIENTE NOMINAL [IN] 1A, 5A, 10A; | [6 empty] | 1 | TENSAO NOMINAL DE ENTRADA: #4110...415 VCC +/-10% | TENSION NOMINAL DE ENTRADA: #4110...415 VCC +/-10% |  | COMUNICACAO: RS485 | 10
713175 | MEDIDOR MULTIGRAND 125VCC 90/415VCA | MEDIDOR MULTIGRAND 125VCC 90/415VCA | METSEPM8240 + METSEPM89M0024 - SCHNEIDER ELECTRIC | CONSUMO 18 VA A 415VCA; | CONSUMO 18 VA A 415VCA; | [6 empty] | 1 | FREQUENCIA: 50 Hz, 60 Hz | FRECUENCIA NOMINAL: 50 Hz, 60 Hz |  | INTERFACE: SYSTEM MANAGER SOFTWARE (SMS); 4 BOTOES FRONTAIS | 11
713175 | MEDIDOR MULTIGRAND 125VCC 90/415VCA | MEDIDOR MULTIGRAND 125VCC 90/415VCA | METSEPM8240 + METSEPM89M0024 - SCHNEIDER ELECTRIC | ENTRADA(S) 3 DIGITAIS 30 VCA / 3 DIGITAIS 60 VCC; | ENTRADA(S) 3 DIGITALES 30 VCA / 3 DIGITALES 60 VCC; | [6 empty] | 1 | CORRENTE NOMINAL: [IN] 1A, 5A, 10A | CORRIENTE NOMINAL: [IN] 1A, 5A, 10A |  | CLASSE DE EXATIDAO: 0,2% V/A; 0,5% W/WH | 12
713175 | MEDIDOR MULTIGRAND 125VCC 90/415VCA | MEDIDOR MULTIGRAND 125VCC 90/415VCA | METSEPM8240 + METSEPM89M0024 - SCHNEIDER ELECTRIC | SAIDA(S) 1 PULSO; | SALIDA(S) 1 PULSO; | [6 empty] | 1 | CONSUMO: #118 VA A 415VCA | CONSUMO: #118 VA A 415VCA |  | TENSAO SECUNDARIA: 110-415VCA±10%; 125-250VCC±20% | 13
713175 | MEDIDOR MULTIGRAND 125VCC 90/415VCA | MEDIDOR MULTIGRAND 125VCC 90/415VCA | METSEPM8240 + METSEPM89M0024 - SCHNEIDER ELECTRIC | COMUNICACAO TIPO DE REDE DE COMUNICACAO : IPV6 | COMUNICACION TIPO DE RED DE COMUNICACION : IPV6 | [6 empty] | 1 | ENTRADA(S): #13 DIGITAIS 30 VCA /, | ENTRADA(S): #13 DIGITAIS 30 VCA /, |  | GRAU DE PROTECAO: IP52 (FRONTAL) | 14
713175 | MEDIDOR MULTIGRAND 125VCC 90/415VCA | MEDIDOR MULTIGRAND 125VCC 90/415VCA | METSEPM8240 + METSEPM89M0024 - SCHNEIDER ELECTRIC | (PROTOCOLO INTERNET), 2 PORTAS ETHERNET; | (PROTOCOLO INTERNET), 2 PUERTAS ETHERNET; | [6 empty] | 1 | ENTRADA(S): #23 DIGITAIS 60 VCC | ENTRADA(S): #23 DIGITAIS 60 VCC |  | TEMPERATURA AMBIENTE: -25 A +50 GRAUS C. (DISPLAY) | 15
713175 | MEDIDOR MULTIGRAND 125VCC 90/415VCA | MEDIDOR MULTIGRAND 125VCC 90/415VCA | METSEPM8240 + METSEPM89M0024 - SCHNEIDER ELECTRIC | PROTOCOLO PORTA DE COMUNICACAO: MODBUS | PROTOCOLO PUERTA DE COMUNICACION: MODBUS | [6 empty] | 1 | SAIDA(S): 1 PULSO | SALIDA(S): 1 PULSO |  | FIXACAO: FRONTAL EM PAINEL | 16
713175 | MEDIDOR MULTIGRAND 125VCC 90/415VCA | MEDIDOR MULTIGRAND 125VCC 90/415VCA | METSEPM8240 + METSEPM89M0024 - SCHNEIDER ELECTRIC | RTU,ION,DNP3,IEC61850, MODBUS TCP/IP; | RTU,ION,DNP3,IEC61850, MODBUS TCP/IP; | [6 empty] | 1 | COMUNICACAO: #1TIPO DE REDE DE COMUNICACAO, | COMUNICACAO: #1TIPO DE REDE DE COMUNICACAO, |  | DIMENSOES: ALT. 96MM, LAR. 96MM, PROF. 70MM | 17
713175 | MEDIDOR MULTIGRAND 125VCC 90/415VCA | MEDIDOR MULTIGRAND 125VCC 90/415VCA | METSEPM8240 + METSEPM89M0024 - SCHNEIDER ELECTRIC | CLASSE DE EXATIDAO CLASSE 0.2; | CLASE DE EXACTITUD CLASSE 0.2; | [6 empty] | 1 | COMUNICACAO: #2: IPV6 (PROTOCOLO INTERNET) | COMUNICACAO: #2: IPV6 (PROTOCOLO INTERNET) |  | NORMAS TECNICAS APLICAVEIS: EM 55011; IEC 61000-4-6 | 18
713175 | MEDIDOR MULTIGRAND 125VCC 90/415VCA | MEDIDOR MULTIGRAND 125VCC 90/415VCA | METSEPM8240 + METSEPM89M0024 - SCHNEIDER ELECTRIC | TENSAO AUXILIAR 125 VCC; | TENSION AUXILIAR 125 VCC; | [6 empty] | 1 | COMUNICACAO: #32 PORTAS ETHERNET | COMUNICACAO: #32 PORTAS ETHERNET |  | ACESSORIOS: MODULO E/S (PM8M2222) | 19
713175 | MEDIDOR MULTIGRAND 125VCC 90/415VCA | MEDIDOR MULTIGRAND 125VCC 90/415VCA | METSEPM8240 + METSEPM89M0024 - SCHNEIDER ELECTRIC | GRAU DE PROTECAO FRONTAL IP54 PARA IEC60529, IP30 | GRADO DE PROTECCION FRONTAL IP54 PARA IEC60529, IP30 | [6 empty] | 1 | PROTOCOLO: #1PORTA DE COMUNICACAO:, | PROTOCOLO: #1PORTA DE COMUNICACAO:, |  | CARACTERISTICAS ADICIONAIS: ARMAZENAMENTO DE VALORES MAX/MIN; VELOCIDADE DE COMUNICACAO 9600-38400 BAUDIOS | 20
713175 | MEDIDOR MULTIGRAND 125VCC 90/415VCA | MEDIDOR MULTIGRAND 125VCC 90/415VCA | METSEPM8240 + METSEPM89M0024 - SCHNEIDER ELECTRIC | CORPO IEC60529; | CUERPO IEC60529; | [6 empty] | 1 | PROTOCOLO: #2MODBUS RTU,ION,DNP3,IEC61850 | PROTOCOLO: #2MODBUS RTU,ION,DNP3,IEC61850 |  |  | 21
713175 | MEDIDOR MULTIGRAND 125VCC 90/415VCA | MEDIDOR MULTIGRAND 125VCC 90/415VCA | METSEPM8240 + METSEPM89M0024 - SCHNEIDER ELECTRIC | FAIXA DE TEMPERATURA DE USO DO AR PARA | RANGO DE TEMPERATURA DE USO DEL AIRE PARA | [6 empty] | 1 | PROTOCOLO: #3MODBUS TCP/IP | PROTOCOLO: #3MODBUS TCP/IP |  |  | 22
713175 | MEDIDOR MULTIGRAND 125VCC 90/415VCA | MEDIDOR MULTIGRAND 125VCC 90/415VCA | METSEPM8240 + METSEPM89M0024 - SCHNEIDER ELECTRIC | FUNCIONAMENTO -25...+70°C; | FUNCIONAMIENTO -25...+70°C; | [6 empty] | 1 | CLASSE DE EXATIDAO: CLASSE 0.2 | CLASE DE EXACTITUD: CLASSE 0.2 |  |  | 23
713175 | MEDIDOR MULTIGRAND 125VCC 90/415VCA | MEDIDOR MULTIGRAND 125VCC 90/415VCA | METSEPM8240 + METSEPM89M0024 - SCHNEIDER ELECTRIC | FIXACAO FRONTAL; | FIJACION FRONTAL; | [6 empty] | 1 | TENSAO AUXILIAR: 125 VCC | TENSION AUXILIAR: 125 VCC |  |  | 24
713175 | MEDIDOR MULTIGRAND 125VCC 90/415VCA | MEDIDOR MULTIGRAND 125VCC 90/415VCA | METSEPM8240 + METSEPM89M0024 - SCHNEIDER ELECTRIC | ALTURA 96 mm; | ALTURA 96 mm; | [6 empty] | 1 | GRAU DE PROTECAO: #1FRONTAL IP54 PARA IEC60529 | GRADO DE PROTECCION: #1FRONTAL IP54 PARA IEC60529 |  |  | 25
713175 | MEDIDOR MULTIGRAND 125VCC 90/415VCA | MEDIDOR MULTIGRAND 125VCC 90/415VCA | METSEPM8240 + METSEPM89M0024 - SCHNEIDER ELECTRIC | LARGURA 96 mm; | ANCHO 96 mm; | [6 empty] | 1 | GRAU DE PROTECAO: #2IP30 CORPO IEC60529 | GRADO DE PROTECCION: #2IP30 CORPO IEC60529 |  |  | 26
713175 | MEDIDOR MULTIGRAND 125VCC 90/415VCA | MEDIDOR MULTIGRAND 125VCC 90/415VCA | METSEPM8240 + METSEPM89M0024 - SCHNEIDER ELECTRIC | COM MODULO I/O, SAIDAS ANALOGICAS 0-20MA OU | CON MODULO I/O, SALIDAS ANALOGICAS 0-20MA OU | [6 empty] | 1 | FAIXA DE TEMPERATURA DE USO: #1DO AR PARA FUNCIONAMENTO, | RANGO TEMPERATURA DE USO: #1DO AR PARA FUNCIONAMENTO, |  |  | 27
713175 | MEDIDOR MULTIGRAND 125VCC 90/415VCA | MEDIDOR MULTIGRAND 125VCC 90/415VCA | METSEPM8240 + METSEPM89M0024 - SCHNEIDER ELECTRIC | 4-20MA OU 0...0,10V, ENTRADAS 4 ANALOGICAS | 4-20MA OU 0...0,10V, ENTRADAS 4 ANALOGICAS | [6 empty] | 1 | FAIXA DE TEMPERATURA DE USO: #2-25....+70°C | RANGO TEMPERATURA DE USO: #2-25....+70°C |  |  | 28
713175 | MEDIDOR MULTIGRAND 125VCC 90/415VCA | MEDIDOR MULTIGRAND 125VCC 90/415VCA | METSEPM8240 + METSEPM89M0024 - SCHNEIDER ELECTRIC | 0-20MA/4-20MA, 0...0,30V ,IP30 IEC60529. | 0-20MA/4-20MA, 0...0,30V ,IP30 IEC60529. | [6 empty] | 1 | FIXACAO: #1FRONTAL | FIJACION: #1FRONTAL |  |  | 29
713175 | MEDIDOR MULTIGRAND 125VCC 90/415VCA | MEDIDOR MULTIGRAND 125VCC 90/415VCA | METSEPM8240 + METSEPM89M0024 - SCHNEIDER ELECTRIC | [8 empty] | 1 | ALTURA: 96,00 mm | ALTURA: 96,00 mm |  |  | 30
713175 | MEDIDOR MULTIGRAND 125VCC 90/415VCA | MEDIDOR MULTIGRAND 125VCC 90/415VCA | METSEPM8240 + METSEPM89M0024 - SCHNEIDER ELECTRIC | [8 empty] | 1 | LARGURA: 96,00 mm | ANCHO: 96,00 mm |  |  | 31
713175 | MEDIDOR MULTIGRAND 125VCC 90/415VCA | MEDIDOR MULTIGRAND 125VCC 90/415VCA | METSEPM8240 + METSEPM89M0024 - SCHNEIDER ELECTRIC | [8 empty] | 1 | ACESSORIO(S): #1MODULO I/O, SAIDAS, | ACCESORIOS: #1MODULO I/O, SAIDAS, |  |  | 32
713175 | MEDIDOR MULTIGRAND 125VCC 90/415VCA | MEDIDOR MULTIGRAND 125VCC 90/415VCA | METSEPM8240 + METSEPM89M0024 - SCHNEIDER ELECTRIC | [8 empty] | 1 | ACESSORIO(S): #2ANALOGICAS 0-20MA OU, | ACCESORIOS: #2ANALOGICAS 0-20MA OU, |  |  | 33
713175 | MEDIDOR MULTIGRAND 125VCC 90/415VCA | MEDIDOR MULTIGRAND 125VCC 90/415VCA | METSEPM8240 + METSEPM89M0024 - SCHNEIDER ELECTRIC | [8 empty] | 1 | ACESSORIO(S): #34-20MA OU 0..0,10V | ACCESORIOS: #34-20MA OU 0..0,10V |  |  | 34
713175 | MEDIDOR MULTIGRAND 125VCC 90/415VCA | MEDIDOR MULTIGRAND 125VCC 90/415VCA | METSEPM8240 + METSEPM89M0024 - SCHNEIDER ELECTRIC | [8 empty] | 1 | ACESSORIO(S): #5ENTRADAS 4 ANALOGICAS, | ACCESORIOS: #5ENTRADAS 4 ANALOGICAS, |  |  | 35
713175 | MEDIDOR MULTIGRAND 125VCC 90/415VCA | MEDIDOR MULTIGRAND 125VCC 90/415VCA | METSEPM8240 + METSEPM89M0024 - SCHNEIDER ELECTRIC | [8 empty] | 1 | ACESSORIO(S): #60-20MA/4-20MA | ACCESORIOS: #60-20MA/4-20MA |  |  | 36
713175 | MEDIDOR MULTIGRAND 125VCC 90/415VCA | MEDIDOR MULTIGRAND 125VCC 90/415VCA | METSEPM8240 + METSEPM89M0024 - SCHNEIDER ELECTRIC | [8 empty] | 1 | ACESSORIO(S): #70....0,30V ,IP30 IEC60529 | ACCESORIOS: #70....0,30V ,IP30 IEC60529 |  |  | 37
713226 | POLIA FF 2/5V SK 42MM 190MM | POLEA HF 2/5V SK 42MM 190MM | 10012.28 - MADEMIL | POLIA, V; | POLEA, HIERRO FUNDIDO; | As polias deverão ser fabricadas em ferro fundido cinzento, matriz | Todas las poleas deberán ser fabricadas en hierro fundido gris, matriz | INSPEÇÃO: CLASSE 3 C/ CERTIFICADO | INSPECCIÓN: CLASE 3 C/ CERTIFICADO |  |  | 2 | MATERIAL: FERRO FUNDIDO | MATERIAL: FERRO FUNDIDO |  |  | 1
713226 | POLIA FF 2/5V SK 42MM 190MM | POLEA HF 2/5V SK 42MM 190MM | 10012.28 - MADEMIL | FERRO FUNDIDO; | NUMERO CANALES 2; | ferrítica classe FC – 250, segundo norma ABNT NBR 6589, DIM 1691 GG25 ou | férrico, clase FC 250 según norma ABNT NBR-6589, DIN 1691 GG25 o |  |  |  |  | 2 | NUMERO DE CANAIS: 2 | NUMERO DE CANALES: 2 |  |  | 2
713226 | POLIA FF 2/5V SK 42MM 190MM | POLEA HF 2/5V SK 42MM 190MM | 10012.28 - MADEMIL | NUMERO DE CANAIS 2; | TIPO DE PERFIL 5 V; | equivalente. | equivalente. |  |  |  |  | 2 | TIPO DE PERFIL: 5V | TIPO DE PERFIL: 5V |  |  | 3
713226 | POLIA FF 2/5V SK 42MM 190MM | POLEA HF 2/5V SK 42MM 190MM | 10012.28 - MADEMIL | TIPO DE PERFIL 5 V; | TIPO CONSTRUCTIVO BUCHA SK; | As buchas cônicas deverão ser fabricadas em aço carbono, segundo norma | Todos los bujes cónicos deberán ser fabricados de acero carbono, según |  |  |  |  | 2 | TIPO CONSTRUTIVO: BUCHA SK | TIPO CONSTRUCTIVO: BUCHA SK |  |  | 4
713226 | POLIA FF 2/5V SK 42MM 190MM | POLEA HF 2/5V SK 42MM 190MM | 10012.28 - MADEMIL | TIPO CONSTRUTIVO BUCHA SK; | DIAMETRO AGUJERO 42 mm; | SAE 1045 ou equivalente. Além de possuírem furação para permitir a | la norma SAE 1045. |  |  |  |  | 2 | DIAMETRO DO EIXO: 42MM | DIAMETRO DEL EJE: 42MM |  |  | 5
713226 | POLIA FF 2/5V SK 42MM 190MM | POLEA HF 2/5V SK 42MM 190MM | 10012.28 - MADEMIL | DIAMETRO DO EIXO 42 mm; | DIAMETRO NOMINAL 190 mm; | fixação ás polias, deverão contar com furos roscados que possibilitem a | Además de tener agujeros para permitir la fijación a las poleas deberán |  |  |  |  | 2 | DIAMETRO EXTERNO: #1190MM | DIAMETRO EXTERNO: #1190MM |  |  | 6
713226 | POLIA FF 2/5V SK 42MM 190MM | POLEA HF 2/5V SK 42MM 190MM | 10012.28 - MADEMIL | DIAMETRO EXTERNO 190 mm; | CONFORME NORMA(S) TECNICA(S) DIN 6885. | desmontagem do conjunto. | tener agujeros roscados que permiten el desmontaje del conjunto. |  |  |  |  | 2 | NORMAS TECNICAS APLICAVEIS: DIN 6885. | NORMAS TECNICAS APLICABLES: DIN 6885. |  |  | 7
713226 | POLIA FF 2/5V SK 42MM 190MM | POLEA HF 2/5V SK 42MM 190MM | 10012.28 - MADEMIL | CONFORME NORMA(S) TECNICA(S) DIN 6885. |  | O sistema de fixação da bucha cônica deverá ser composto de parafusos | El sistema de fijación de las transmisiones con bujes cónico deberá ser |  |  |  |  | 2 |  |  |  |  | 8
713226 | POLIA FF 2/5V SK 42MM 190MM | POLEA HF 2/5V SK 42MM 190MM | 10012.28 - MADEMIL |  |  | confeccionados em aço carbono classe 6.8, cabeça sextavada e rosca | compuesto de tornillos, fabricados de acero carbono clase 6.8, cabeza |  |  |  |  | 2 |  |  |  |  | 9
713226 | POLIA FF 2/5V SK 42MM 190MM | POLEA HF 2/5V SK 42MM 190MM | 10012.28 - MADEMIL |  |  | métrica total, e arruelas lisas e de pressão. O diâmetro dos mesmos | hexagonal con rosca métrica total, y arandelas planas y de presión. El |  |  |  |  | 2 |  |  |  |  | 10
713226 | POLIA FF 2/5V SK 42MM 190MM | POLEA HF 2/5V SK 42MM 190MM | 10012.28 - MADEMIL |  |  | deverá ser compatível com a bucha. | diámetro de los mismos deberá ser compatible con los bujes. |  |  |  |  | 2 |  |  |  |  | 11
713226 | POLIA FF 2/5V SK 42MM 190MM | POLEA HF 2/5V SK 42MM 190MM | 10012.28 - MADEMIL |  |  | Todas as polias previstas neste escopo de fornecimento deverão ser | Las poleas deberán ser pintadas con 2(dos) manos de acabamiento en laca |  |  |  |  | 2 |  |  |  |  | 12
713226 | POLIA FF 2/5V SK 42MM 190MM | POLEA HF 2/5V SK 42MM 190MM | 10012.28 - MADEMIL |  |  | pintadas com 02(duas) demãos de acabamento de laca nitrocelulose cor | de nitrocelulosa color azul RAL 5007 bajo substrato preparado por |  |  |  |  | 2 |  |  |  |  | 13
713226 | POLIA FF 2/5V SK 42MM 190MM | POLEA HF 2/5V SK 42MM 190MM | 10012.28 - MADEMIL |  |  | azul RAL 5007, sob substrato preparado por decapagem química. | decapado químico. |  |  |  |  | 2 |  |  |  |  | 14
713226 | POLIA FF 2/5V SK 42MM 190MM | POLEA HF 2/5V SK 42MM 190MM | 10012.28 - MADEMIL |  |  | Todas as buchas cônicas deverão possuir acabamento superficial livre de | Los bujes cónicas deberán ser inspeccionados por ITAIPU, cuanto el |  |  |  |  | 2 |  |  |  |  | 15
713226 | POLIA FF 2/5V SK 42MM 190MM | POLEA HF 2/5V SK 42MM 190MM | 10012.28 - MADEMIL |  |  | rebarbas estarem limpas e lubrificadas com fina camada de óleo. | aspecto dimensional y acabamiento de las superficies. Bajo ninguna |  |  |  |  | 2 |  |  |  |  | 16
713226 | POLIA FF 2/5V SK 42MM 190MM | POLEA HF 2/5V SK 42MM 190MM | 10012.28 - MADEMIL |  |  | Todas as polias e buchas cônicas deverão ser inspecionadas pela ITAIPU | circunstancia aceptaremos arañazos, marcas de herramientas, fisuras, |  |  |  |  | 2 |  |  |  |  | 17
713226 | POLIA FF 2/5V SK 42MM 190MM | POLEA HF 2/5V SK 42MM 190MM | 10012.28 - MADEMIL |  |  | quanto ao aspecto dimensional e quanto ao acabamento das superfícies. Em | bordes rotos o cualquier tipo de defecto que pueda comprometer o reducir |  |  |  |  | 2 |  |  |  |  | 18
713226 | POLIA FF 2/5V SK 42MM 190MM | POLEA HF 2/5V SK 42MM 190MM | 10012.28 - MADEMIL |  |  | nenhuma hipótese serão aceitos arranhões marcas de ferramenta trincas, | la vida útil del componente, así como su rendimiento. |  |  |  |  | 2 |  |  |  |  | 19
713226 | POLIA FF 2/5V SK 42MM 190MM | POLEA HF 2/5V SK 42MM 190MM | 10012.28 - MADEMIL |  |  | arestas quebradas ou qualquer tipo de defeito que venha a comprometer ou | Los perfiles de las poleas deberán estar en conformidad con la norma ISO |  |  |  |  | 2 |  |  |  |  | 20
713226 | POLIA FF 2/5V SK 42MM 190MM | POLEA HF 2/5V SK 42MM 190MM | 10012.28 - MADEMIL |  |  | reduzir a vida útil do componente, bem como o seu desempenho. | 5290 y los bujes cónicos con la norma MPTA B 6i. |  |  |  |  | 2 |  |  |  |  | 21
713226 | POLIA FF 2/5V SK 42MM 190MM | POLEA HF 2/5V SK 42MM 190MM | 10012.28 - MADEMIL |  |  | Os perfis das polias deverão atender á norma ISO 5290 e as buchas | La calidad final y el acabamiento superficial de los conjuntos deberán |  |  |  |  | 2 |  |  |  |  | 22
713226 | POLIA FF 2/5V SK 42MM 190MM | POLEA HF 2/5V SK 42MM 190MM | 10012.28 - MADEMIL |  |  | cônicas á norma MPTA B6i. | estar en conformidad con la norma ISO 254. |  |  |  |  | 2 |  |  |  |  | 23
713226 | POLIA FF 2/5V SK 42MM 190MM | POLEA HF 2/5V SK 42MM 190MM | 10012.28 - MADEMIL |  |  | A qualidade final e o acabamento superficial dos conjuntos deverão estar | Los conjuntos deberán ser suministrados balanceados según normas ISO |  |  |  |  | 2 |  |  |  |  | 24
713226 | POLIA FF 2/5V SK 42MM 190MM | POLEA HF 2/5V SK 42MM 190MM | 10012.28 - MADEMIL |  |  | em conformidade com a norma ISO 254. | 254, ISO 1940-1 o NBR 8008. |  |  |  |  | 2 |  |  |  |  | 25
713226 | POLIA FF 2/5V SK 42MM 190MM | POLEA HF 2/5V SK 42MM 190MM | 10012.28 - MADEMIL |  |  | Os conjuntos devem estar balanceados segundo normas ISO 254, ISO 1940-1 | Las ranuras de chavetas deberán estar en conformidad con las normas DIN |  |  |  |  | 2 |  |  |  |  | 26
713226 | POLIA FF 2/5V SK 42MM 190MM | POLEA HF 2/5V SK 42MM 190MM | 10012.28 - MADEMIL |  |  | OU NBR 8008. | 6885 y ASME B17.1. Las poleas en conformidad con la norma ASME deberán |  |  |  |  | 2 |  |  |  |  | 27
713226 | POLIA FF 2/5V SK 42MM 190MM | POLEA HF 2/5V SK 42MM 190MM | 10012.28 - MADEMIL |  |  | A geometria e a tolerância dos canais deverão estar em conformidade com | ser suministradas con ranuras de chavetas para utilización como chavetas |  |  |  |  | 2 |  |  |  |  | 28
713226 | POLIA FF 2/5V SK 42MM 190MM | POLEA HF 2/5V SK 42MM 190MM | 10012.28 - MADEMIL |  |  | as normas ISO 255, ISO 5290 E ISO 9980. | de sección cuadrada. |  |  |  |  | 2 |  |  |  |  | 29
713226 | POLIA FF 2/5V SK 42MM 190MM | POLEA HF 2/5V SK 42MM 190MM | 10012.28 - MADEMIL |  |  | Os rasgos de chavetas deverão estar em conformidade com as normas DIN | [5 empty] | 2 |  |  |  |  | 30
713226 | POLIA FF 2/5V SK 42MM 190MM | POLEA HF 2/5V SK 42MM 190MM | 10012.28 - MADEMIL |  |  | 6885 e ASME B17.1. As polias em conformidade com a norma ASME deverão | [5 empty] | 2 |  |  |  |  | 31
713226 | POLIA FF 2/5V SK 42MM 190MM | POLEA HF 2/5V SK 42MM 190MM | 10012.28 - MADEMIL |  |  | ser fornecidas com rasos de chavetas para utilização com chavetas | [5 empty] | 2 |  |  |  |  | 32
713226 | POLIA FF 2/5V SK 42MM 190MM | POLEA HF 2/5V SK 42MM 190MM | 10012.28 - MADEMIL |  |  | quadradas. | [5 empty] | 2 |  |  |  |  | 33
713226 | POLIA FF 2/5V SK 42MM 190MM | POLEA HF 2/5V SK 42MM 190MM | 10012.28 - MADEMIL | [8 empty] | 2 |  |  |  |  | 34
713264 | DESENGRAXANTE ALCAL ALUSTAR 200 | DESENGRASANTE ALC ALUSTAR 200 | ALUSTAR 200 - WALTER | DESENGRAXANTE; | DESENGRASANTE; | Referencia: ALUSTAR 200 - WALTER | Referencia: ALUSTAR 200 - WALTER | INSPEÇÃO: NÃO APLICÁVEL | INSPECCIÓN: NO APLICABLE | FAZ-SE NECESSÁRIA A AQUISIÇÃO DO MATERIAL RELACIONADO | ES NECESSARIO LA ADQUISICION DE ESTE MATERIAL, EN LA MARCA | 1 | TIPO: ALCALINO AQUOSO | TIPO: ALCALINO AQUOSO |  |  | 1
713264 | DESENGRAXANTE ALCAL ALUSTAR 200 | DESENGRASANTE ALC ALUSTAR 200 | ALUSTAR 200 - WALTER | TIPO ALCALINO AQUOSO; | TIPO ALCALINO ACUOSO; |  |  |  |  | NESTA REQ.C, NA MARCA E MODELO INDICADO, POIS O MESMO | Y MODELO INDICADO, PUES EL MISMO ES DESENGRASANTE INDICADO | 1 | APLICACAO: #1ALUMINO | APLICACION: #1ALUMINO |  |  | 2
713264 | DESENGRAXANTE ALCAL ALUSTAR 200 | DESENGRASANTE ALC ALUSTAR 200 | ALUSTAR 200 - WALTER | PARA ALUMINO; | PARA ALUMINO; |  |  |  |  | É O DESENGRAXANTE INDICADO PELO FABRICANTE DO EQUIPA- | POR EL FABRICANTE DEL EQUIPO (FILTRO DE SUCCIÓN DE LA | 1 | APLICACAO: #2E LIGAS NAO FERROSAS | APLICACION: #2E LIGAS NAO FERROSAS |  |  | 3
713264 | DESENGRAXANTE ALCAL ALUSTAR 200 | DESENGRASANTE ALC ALUSTAR 200 | ALUSTAR 200 - WALTER | E LIGAS NAO FERROSAS; | Y ALEACIONES NO FERROSAS; |  |  |  |  | MENTO (FILTRO DE SUCÇÃO DA BOMBA DO REGULADOR DE VE- | BOMBA DE EL REGULADOR DE VELOCIDAD), NO SIENDO ADMITIDOS | 1 | COMPOSICAO: #1CUMENOSSULFONATO DE SODIO | COMPOSICION: #1CUMENOSSULFONATO DE SODIO |  |  | 4
713264 | DESENGRAXANTE ALCAL ALUSTAR 200 | DESENGRASANTE ALC ALUSTAR 200 | ALUSTAR 200 - WALTER | COMPOSICAO CUMENOSSULFONATO DE SODIO; | COMPOSICION CUMENO SULFONATO DE SODIO; |  |  |  |  | LOCIDADE), NÃO SENDO ADMITIDOS OUTROS MODELOS, HAJA | OTROS MODELOS, POR INCOMPATIBILIDAD TÉCNICA. | 1 | COMPOSICAO: #2METASSILICATO DE SODIO | COMPOSICION: #2METASSILICATO DE SODIO |  |  | 5
713264 | DESENGRAXANTE ALCAL ALUSTAR 200 | DESENGRASANTE ALC ALUSTAR 200 | ALUSTAR 200 - WALTER | METASSILICATO DE SODIO; | METASILICATO DE SODIO; |  |  |  |  | VISTA A INCOMPATIBILIDADE TÉCNICA. |  | 1 | COMPOSICAO: #3ACIDO 2-FOSFONOBUTANO- | COMPOSICION: #3ACIDO 2-FOSFONOBUTANO- |  |  | 6
713264 | DESENGRAXANTE ALCAL ALUSTAR 200 | DESENGRASANTE ALC ALUSTAR 200 | ALUSTAR 200 - WALTER | ACIDO 2FOSFONOBUTANO-; | ACIDO 2-FOSFONOBUTANO-1,2,4-TRICARBOXÍLICO,HIDRÓXIDO | [6 empty] | 1 | COMPOSICAO: #41,2,4-TRICARBOXILICO | COMPOSICION: #41,2,4-TRICARBOXILICO |  |  | 7
713264 | DESENGRAXANTE ALCAL ALUSTAR 200 | DESENGRASANTE ALC ALUSTAR 200 | ALUSTAR 200 - WALTER | 1,2,4-TRICARBOXILICO; | DE POTASIO; | [6 empty] | 1 | COMPOSICAO: #5HIDROXIDO DE POTASSIO | COMPOSICION: #5HIDROXIDO DE POTASSIO |  |  | 8
713264 | DESENGRAXANTE ALCAL ALUSTAR 200 | DESENGRASANTE ALC ALUSTAR 200 | ALUSTAR 200 - WALTER | HIDROXIDO DE POTASSIO; | EMBALAJE BIDON; | [6 empty] | 1 | EMBALAGEM: BOMBONA | EMBALAJE: BOMBONA |  |  | 9
713264 | DESENGRAXANTE ALCAL ALUSTAR 200 | DESENGRASANTE ALC ALUSTAR 200 | ALUSTAR 200 - WALTER | EMBALAGEM BOMBONA; | CAPACIDAD DEL EMBALAJE 20 L; | [6 empty] | 1 | CAPACIDADE DA EMBALAGEM: 20L | CAPACIDAD DEL EMBALAJE: 20L |  |  | 10
713264 | DESENGRAXANTE ALCAL ALUSTAR 200 | DESENGRASANTE ALC ALUSTAR 200 | ALUSTAR 200 - WALTER | CAPACIDADE DA EMBALAGEM 20 L; | CONFORME NORMA(S) TECNICA(S) NBR 14725-4 2012. REF. | [6 empty] | 1 | NORMAS TECNICAS APLICAVEIS: NBR 14725-4 2012 | NORMAS TECNICAS APLICABLES: NBR 14725-4 2012 |  |  | 11
713264 | DESENGRAXANTE ALCAL ALUSTAR 200 | DESENGRASANTE ALC ALUSTAR 200 | ALUSTAR 200 - WALTER | CONFORME NORMA(S) TECNICA(S) NBR 147254 2012; | ALUSTAR 200 WALTER. | [6 empty] | 1 | NORMAS TECNICAS APLICAVEIS: REF. ALUSTAR 200 - WALTER | NORMAS TECNICAS APLICABLES: REF. ALUSTAR 200 - WALTER |  |  | 12
713264 | DESENGRAXANTE ALCAL ALUSTAR 200 | DESENGRASANTE ALC ALUSTAR 200 | ALUSTAR 200 - WALTER | REF. ALUSTAR 200 WALTER. | [7 empty] | 1 |  |  |  |  | 13
713271 | DISJUNTOR TERMOMAG 3P 690V 200A | DISYUNTOR TERMOMAG 3P 690V 200A | 11111344+10583677+10583649+(10583669+105 | DISJUNTOR; | DISYUNTOR; | REFERENCIA | REFERENCIA | INSPEÇÃO: CLASSE 3 | INSPECCIÓN: CLASE 3 |  |  | 1 | TIPO: CAIXA MOLDADA, NAO EXTRAIVEL | TIPO: CAJA MOLDEADA, NO EXTRAIBLE | SUBSTITUTO - ACW250H-ATU200-3 - WEG | INVOLUCRO: CAIXA MOLDADA | 1
713271 | DISJUNTOR TERMOMAG 3P 690V 200A | DISYUNTOR TERMOMAG 3P 690V 200A | 11111344+10583677+10583649+(10583669+105 | TIPO CAIXA MOLDADA, NAO EXTRAIVEL; | TIPO CAJA MOLDEADA, NO EXTRAIBLE; | 11111344 + 10583677 + | 11111344 + 10583677 + |  |  |  |  | 1 | ACESSORIO(S): #1BOBINA DISPARO | ACCESORIO(S): #1BOBINA DE DISPARO | ORIGINAL - - - - | EXECUCAO: FIXO, PELA BASE COM PARAFUSOS | 2
713271 | DISJUNTOR TERMOMAG 3P 690V 200A | DISYUNTOR TERMOMAG 3P 690V 200A | 11111344+10583677+10583649+(10583669+105 | TIPO DO DISPARADOR TERMOMAGNETICO; | TIPO DEL DISPARADOR TERMOMAGNETICO; | 10583649 + (10583669 + 10583669) | 10583649 + 10583669 + |  |  |  |  | 1 | ACESSORIO(S): #2220-240 Vca / 250 Vcc | ACCESORIO(S): #2220-240 Vca / 250 Vcc | ORIGINAL - ACW250H-ATU200-3 - WEG | NUMERO DE POLOS: 3 | 3
713271 | DISJUNTOR TERMOMAG 3P 690V 200A | DISYUNTOR TERMOMAG 3P 690V 200A | 11111344+10583677+10583649+(10583669+105 | NUMERO DE POLOS 3; | NUMERO DE POLOS 3; | 10583674 + 10583680 | 10583674 + 10583680 |  |  |  |  | 1 | ACESSORIO(S): #5CAPA DE PROTECAO | ACCESORIO(S): #5CAPA DE PROTECAO |  | TIPO DE ACIONAMENTO: MANUAL | 4
713271 | DISJUNTOR TERMOMAG 3P 690V 200A | DISYUNTOR TERMOMAG 3P 690V 200A | 11111344+10583677+10583649+(10583669+105 | CARACTERISTICAS DE OPERACAO MANUAL; | CARACTERISTICAS DE OPERACION MANUAL; | WEG | WEG |  |  |  |  | 1 | ACESSORIO(S): #6TRAVA RETENCAO PARA CADEADO | ACCESORIO(S): #6TRAVA RETENCAO PARA CADEADO |  | TENSAO DE ISOLAMENTO: 750VCA | 5
713271 | DISJUNTOR TERMOMAG 3P 690V 200A | DISYUNTOR TERMOMAG 3P 690V 200A | 11111344+10583677+10583649+(10583669+105 | TIPO DE ACIONAMENTO ALAVANCA; | TIPO DE ACCIONAMIENTO ALAVANCA; | [6 empty] | 1 | TIPO DO DISPARADOR: TERMOMAGNETICO | TIPO DEL DISPARADOR: TERMOMAGNETICO |  | CORRENTE NOMINAL DO INVOLUCRO: 250A | 6
713271 | DISJUNTOR TERMOMAG 3P 690V 200A | DISYUNTOR TERMOMAG 3P 690V 200A | 11111344+10583677+10583649+(10583669+105 | TIPO DE CONEXAO PRENSA CABO; | TIPO DE CONEXION PRENSA CABLE; | ACW250H-ATU200-3 + | ACW250H-ATU200-3 + |  |  |  |  | 1 | NUMERO DE POLOS: 3 | NUMERO DE POLOS: 3 |  | CORRENTE MAXIMA INTERRUPCAO (ICU): 85KA/380-415VCA | 7
713271 | DISJUNTOR TERMOMAG 3P 690V 200A | DISYUNTOR TERMOMAG 3P 690V 200A | 11111344+10583677+10583649+(10583669+105 | TENSAO NOMINAL 690 V; | TENSION NOMINAL 690 V; | BC-1 ACW100-800 + | BC-1 ACW100-800 + |  |  |  |  | 1 | CARACTERISTICAS DE OPERACAO: MANUAL | CARACTERISTICAS DE OPERACION: MANUAL |  | NUM. E TIPO DE CONTATOS AUXILIARES: 1RV | 8
713271 | DISJUNTOR TERMOMAG 3P 690V 200A | DISYUNTOR TERMOMAG 3P 690V 200A | 11111344+10583677+10583649+(10583669+105 | TENSAO DE ISOLAMENTO 750 V; | TENSION DE AISLAMIENTO 750 V; | TR ACW250 + | TR ACW250 + |  |  |  |  | 1 | TIPO DE ACIONAMENTO: ALAVANCA | TIPO DE ACCIONAMIENTO: PALANCA |  | CORRENTE NOM. CONTATOS AUXILIARES: 3A/220VCA | 9
713271 | DISJUNTOR TERMOMAG 3P 690V 200A | DISYUNTOR TERMOMAG 3P 690V 200A | 11111344+10583677+10583649+(10583669+105 | CORRENTE NOMINAL 200 A; | CORRIENTE NOMINAL 200 A; | (PC2 ACW250 + PC2 ACW250) | PC2 ACW250 + |  |  |  |  | 1 | TIPO DE CONEXAO: PRENSA CABO | TIPO DE CONEXION: PRENSA CABLE |  | BOBINA DE DISPARO: 200-240VCA/250VCC | 10
713271 | DISJUNTOR TERMOMAG 3P 690V 200A | DISYUNTOR TERMOMAG 3P 690V 200A | 11111344+10583677+10583649+(10583669+105 | CAPACIDADE INTERRUP-Icu 380Vca 85 kA; | CAPACIDAD INTERRUP-Icu 380 Vca 85 kA; | CP ACW250 + | CP ACW250 + |  |  |  |  | 1 | TENSAO NOMINAL: 690 V | TENSION NOMINAL: 690 V |  | TIPO DE DISPARADOR: TERMOMAGNETICO | 11
713271 | DISJUNTOR TERMOMAG 3P 690V 200A | DISYUNTOR TERMOMAG 3P 690V 200A | 11111344+10583677+10583649+(10583669+105 | NUMERO/TIPO CONTATO AUXILIAR 1NAF; | NUMERO/TIPO CONTACTO AUXILIAR 1NAC; | BD ACW100-800 E44. | BD ACW100-800 E44. |  |  |  |  | 1 | TENSAO DE ISOLAMENTO: 750 V | TENSION DE AISLAMIENTO: 750 V |  | CORRENTE NOMINAL DISPARADOR: 200A | 12
713271 | DISJUNTOR TERMOMAG 3P 690V 200A | DISYUNTOR TERMOMAG 3P 690V 200A | 11111344+10583677+10583649+(10583669+105 | CORRENTE CONTATOS AUXIL 220Vca 3 A; | CORRIENTE CONTACTOS AUX 220Vca 3 A; | [6 empty] | 1 | CORRENTE NOMINAL: 200,00 A | CORRIENTE NOMINAL: 200,00 A |  | CARACTERISTICA DO ELEMENTO TERMICO: AJUSTAVEL DE 160 - 200A (0.8 - 1 X IN) | 13
713271 | DISJUNTOR TERMOMAG 3P 690V 200A | DISYUNTOR TERMOMAG 3P 690V 200A | 11111344+10583677+10583649+(10583669+105 | FREQUENCIA 50/60 Hz; | FRECUENCIA 50/60 Hz; | [6 empty] | 1 | CAPACIDADE INTERRUP-Icu 380Vca: 85,0 kA | CAPACIDAD INTERRUP-Icu 380 Vca: 85,0 kA |  | CARACTERISTICA ELEMENTO MAGNETICO: AJUSTAVEL DE 1000 - 2000A (5 - 10 X IN) | 14
713271 | DISJUNTOR TERMOMAG 3P 690V 200A | DISYUNTOR TERMOMAG 3P 690V 200A | 11111344+10583677+10583649+(10583669+105 | ELEMENTO TERMICO AJUSTAVEL 160 - 200 A; | ELEMENTO TERMICO AJUSTABLE 160 - 200 A; | [6 empty] | 1 | NUMERO/TIPO CONTATO AUXILIAR: 1NAF | NUMERO/TIPO CONTACTO AUXILIAR: 1NAC |  | CARACTERISTICAS DO ACIONAMENTO: ALAVANCA SIMPLES, BASCULANTE | 15
713271 | DISJUNTOR TERMOMAG 3P 690V 200A | DISYUNTOR TERMOMAG 3P 690V 200A | 11111344+10583677+10583649+(10583669+105 | ELEMENTO MAGNETICO AJUSTAVEL 1000 - 2000 A; | ELEMENTO MAGNETICO AJUSTABLE 1000 - 2000 A; | [6 empty] | 1 | CORRENTE CONTATOS AUXIL 220Vca: 3 A | CORRIENTE CONTACTOS AUX 220Vca: 3 A |  | TIPO DE CONEXAO: FRONTAL COM PRENSA-CABO | 16
713271 | DISJUNTOR TERMOMAG 3P 690V 200A | DISYUNTOR TERMOMAG 3P 690V 200A | 11111344+10583677+10583649+(10583669+105 | FIXACAO POR PARAFUSO; | FIJACION POR TORNILLO; | [6 empty] | 1 | FREQUENCIA: 50/60 Hz | FRECUENCIA: 50/60 Hz |  | CARACTERISTICAS ADICIONAIS: DIMENSOES: ALT. 160MM, LARG. 106MM, PROF. 86MM | 17
713271 | DISJUNTOR TERMOMAG 3P 690V 200A | DISYUNTOR TERMOMAG 3P 690V 200A | 11111344+10583677+10583649+(10583669+105 | ACESSORIO(S) BOBINA DISPARO, 220-240 Vca / 250 Vcc, | ACCESORIO(S) BOBINA DE DISPARO, 220-240 Vca / 250 | [6 empty] | 1 | ELEMENTO TERMICO AJUSTAVEL: 160,00 - 200,00 A | ELEMENTO TERMICO AJUSTABLE: 160,00 - 200,00 A |  | NORMAS TECNICAS APLICAVEIS: IEC 60947-2 | 18
713271 | DISJUNTOR TERMOMAG 3P 690V 200A | DISYUNTOR TERMOMAG 3P 690V 200A | 11111344+10583677+10583649+(10583669+105 | CAPA DE PROTECAO, TRAVA RETENCAO PARA CADEADO; | Vcc, CAPA DE PROTECCION, TRAVA DE RETENCION CANDADO; | [6 empty] | 1 | ELEMENTO MAGNETICO AJUSTAVEL: 1000,0 - 2000,0 A | ELEMENTO MAGNETICO AJUSTABLE: 1000,0 - 2000,0 A |  |  | 19
713271 | DISJUNTOR TERMOMAG 3P 690V 200A | DISYUNTOR TERMOMAG 3P 690V 200A | 11111344+10583677+10583649+(10583669+105 | ALTURA 160 mm; | ALTURA 160 mm; | [6 empty] | 1 | FIXACAO: POR PARAFUSO | FIJACION: POR TORNILLO |  |  | 20
713271 | DISJUNTOR TERMOMAG 3P 690V 200A | DISYUNTOR TERMOMAG 3P 690V 200A | 11111344+10583677+10583649+(10583669+105 | LARGURA 105 mm; | ANCHO 105 mm; | [6 empty] | 1 | ALTURA: 160,0 mm | ALTURA: 160,0 mm |  |  | 21
713271 | DISJUNTOR TERMOMAG 3P 690V 200A | DISYUNTOR TERMOMAG 3P 690V 200A | 11111344+10583677+10583649+(10583669+105 | PROFUNDIDADE 86 mm; | PROFUNDIDAD 86 mm; | [6 empty] | 1 | LARGURA: 105,0 mm | ANCHO: 105,0 mm |  |  | 22
713271 | DISJUNTOR TERMOMAG 3P 690V 200A | DISYUNTOR TERMOMAG 3P 690V 200A | 11111344+10583677+10583649+(10583669+105 | NORMAS TECNICAS APLICAVEIS ABNT NBR IEC 60947-2. | NORMAS TECNICAS APLICABLES ABNT NBR IEC 60947-2. | [6 empty] | 1 | PROFUNDIDADE: 86,0 mm | PROFUNDIDAD: 86,0 mm |  |  | 23
713271 | DISJUNTOR TERMOMAG 3P 690V 200A | DISYUNTOR TERMOMAG 3P 690V 200A | 11111344+10583677+10583649+(10583669+105 | [8 empty] | 1 | NORMAS TECNICAS APLICAVEIS: ABNT NBR IEC 60947-2 | NORMAS TECNICAS APLICABLES: ABNT NBR IEC 60947-2 |  |  | 24
713322 | DISJUNTOR TERMOMAG 2P 440V 2A 10KA C | DISYUNTOR TERMOMAG 2P 440V 2A 10KA C | S202-C2 - ABB | DISJUNTOR; | DISYUNTOR; |  |  | INSPEÇÃO: CLASSE 3 | INSPECCIÓN: CLASE 3 | É NECESSÁRIA AQUISIÇÃO DA MARCA E MODELO INDICADOS, | PIEZA DE RESERVA TECNICA PARA ITEM DE MISMA | 1 | TIPO: TERMOMAGNETICO | TIPO: TERMOMAGNETICO | ORIGINAL - - - - | INVOLUCRO: CAIXA MOLDADA | 1
713322 | DISJUNTOR TERMOMAG 2P 440V 2A 10KA C | DISYUNTOR TERMOMAG 2P 440V 2A 10KA C | S202-C2 - ABB | TIPO TERMOMAGNETICO; | TIPO TERMOMAGNETICO; |  |  |  |  | POIS É SOBRESSALENTE PARA ITEM DE MESMA MARCA/MODE- | MARCA/MODELO INSTALADO EN LOS AUTOTRANSFORMADORES Y | 1 | TIPO DE CAIXA: MOLDADA, NAO EXTRAIVEL | TIPO DE CAJA: MOLDADA, NAO EXTRAIVEL | ORIGINAL - S202-C2 - ABB | EXECUCAO: FIXO, PELA BASE COM PARAFUSO | 2
713322 | DISJUNTOR TERMOMAG 2P 440V 2A 10KA C | DISYUNTOR TERMOMAG 2P 440V 2A 10KA C | S202-C2 - ABB | CAIXA MOLDADA ; | CAJA MOLDEADA ; |  |  |  |  | LO INSTALADO NOS AUTOTRANSFORMADORES E REGULADORES | REGULADORES REPOTENCIADOS DE LA SUBESTACION DE LA | 1 | TIPO DE FIXACAO: TRILHO DIN OU PARAFUSOS | TIPO DE FIJACION: TRILHO DIN OU PARAFUSOS | SUBSTITUTO - S202-C2 - ABB | NUMERO DE POLOS: 2 | 3
713322 | DISJUNTOR TERMOMAG 2P 440V 2A 10KA C | DISYUNTOR TERMOMAG 2P 440V 2A 10KA C | S202-C2 - ABB | NAO EXTRAIVEL; | NO EXTRAIBLE; |  |  |  |  | REPOTENCIADOS DA SUBESTAÇÃO DA MARGEM DIREITA (SE | MARGEM DIRECHA (SE.MD), GARANTIZANDO LA COMPATIBILIDAD | 1 | NUMERO DE POLOS: 2 | NUMERO DE POLOS: 2 |  | TIPO DE ACIONAMENTO: MANUAL | 4
713322 | DISJUNTOR TERMOMAG 2P 440V 2A 10KA C | DISYUNTOR TERMOMAG 2P 440V 2A 10KA C | S202-C2 - ABB | NUMERO DE POLOS 2; | NUMERO DE POLOS 2; |  |  |  |  | MD), GARANTINDO A COMPATIBILIDADE E PADRONIZAÇÃO. | Y PADRONIZACION. POR LO TANTO, DADA LAS CONDICIONES | 1 | CARACTERISTICAS DE OPERACAO: MANUAL | CARACTERISTICAS DE OPERACION: MANUAL |  | TENSAO DE ISOLAMENTO: 440V | 5
713322 | DISJUNTOR TERMOMAG 2P 440V 2A 10KA C | DISYUNTOR TERMOMAG 2P 440V 2A 10KA C | S202-C2 - ABB | CARACTERISTICAS DE OPERACAO MANUAL; | CARACTERISTICAS DE OPERACION MANUAL; |  |  |  |  | PORTANTO, DADA AS CONDIÇÕES EXPOSTAS NÃO É POSSÍVEL | NO ES POSSÍBLE LA AQUISICION / UTILIZACION DE MATERIAIS | 1 | TIPO DE ACIONAMENTO: ALAVANCA | TIPO DE ACCIONAMIENTO: ALAVANCA |  | CORRENTE NOMINAL DO INVOLUCRO: 63A | 6
713322 | DISJUNTOR TERMOMAG 2P 440V 2A 10KA C | DISYUNTOR TERMOMAG 2P 440V 2A 10KA C | S202-C2 - ABB | TIPO DE ACIONAMENTO ALAVANCA; | TIPO DE ACCIONAMIENTO PALANCA; |  |  |  |  | A AQUISIÇÃO / UTILIZAÇÃO DE MATERIAIS DE OUTRAS | DE OTRAS MARCAS / MODELOS. | 1 | TENSAO DE ISOLAMENTO: 440 V | TENSION DE AISLAMIENTO: 440 V |  | CORRENTE MAXIMA INTERRUPCAO (ICU): 10KA EM 125VCC | 7
713322 | DISJUNTOR TERMOMAG 2P 440V 2A 10KA C | DISYUNTOR TERMOMAG 2P 440V 2A 10KA C | S202-C2 - ABB | TENSAO DE ISOLAMENTO 440 V; | TENSION DE AISLAMIENTO 440 V; |  |  |  |  | MARCAS / MODELOS. |  | 1 | CORRENTE NOMINAL: 2,00 A | CORRIENTE NOMINAL: 2,00 A |  | TIPO DE DISPARADOR: TERMOMAGNETICO | 8
713322 | DISJUNTOR TERMOMAG 2P 440V 2A 10KA C | DISYUNTOR TERMOMAG 2P 440V 2A 10KA C | S202-C2 - ABB | CORRENTE NOMINAL 2 A; | CORRIENTE NOMINAL 2 A; | [6 empty] | 1 | CAPACIDADE INTERRUP SIMETRICA: 10KA | CAPACIDAD INTERRUP SIMETRICA: 10KA |  | CORRENTE NOMINAL DISPARADOR: 2A | 9
713322 | DISJUNTOR TERMOMAG 2P 440V 2A 10KA C | DISYUNTOR TERMOMAG 2P 440V 2A 10KA C | S202-C2 - ABB | CAPACIDADE INTERRUP SIMETRICA 10 kA; | CAPACIDAD INTERRUP SIMETRICA 10 kA; | [6 empty] | 1 | FREQUENCIA: 50/60HZ | FRECUENCIA NOMINAL: 50/60HZ |  | CARACTERISTICA DO ELEMENTO TERMICO: FIXO | 10
713322 | DISJUNTOR TERMOMAG 2P 440V 2A 10KA C | DISYUNTOR TERMOMAG 2P 440V 2A 10KA C | S202-C2 - ABB | FREQUENCIA 50/60 Hz; | FRECUENCIA 50/60 Hz; | [6 empty] | 1 | CURVA DE DISPARO: C (5 A 10 X IN) | CURVA DE DISPARO: C (5 A 10 X IN) |  | CARACTERISTICA ELEMENTO MAGNETICO: FIXO | 11
713322 | DISJUNTOR TERMOMAG 2P 440V 2A 10KA C | DISYUNTOR TERMOMAG 2P 440V 2A 10KA C | S202-C2 - ABB | CURVA DE DISPARO C (5 A 10 X IN); | CURVA DE DISPARO C (5 A 10 X IN); | [6 empty] | 1 | ALTURA: 88,00 mm | ALTURA: 88,00 mm |  | CARACTERISTICAS DO ACIONAMENTO: ALAVANCA SIMPLES BASCULANTE | 12
713322 | DISJUNTOR TERMOMAG 2P 440V 2A 10KA C | DISYUNTOR TERMOMAG 2P 440V 2A 10KA C | S202-C2 - ABB | TIPO DE FIXACAO TRILHO DIN OU PARAFUSOS; | TIPO DE FIJACION RIEL DIN O TORNILLOS; | [6 empty] | 1 | LARGURA: 35,00 mm | ANCHO: 35,00 mm |  | TIPO DE CONEXAO: FRONTAL | 13
713322 | DISJUNTOR TERMOMAG 2P 440V 2A 10KA C | DISYUNTOR TERMOMAG 2P 440V 2A 10KA C | S202-C2 - ABB | ALTURA 88 mm; | ALTURA 88 mm; | [6 empty] | 1 | PROFUNDIDADE: 69,00 mm | PROFUNDIDAD: 69,00 mm |  | NORMAS TECNICAS APLICAVEIS: IEC 60947-2 | 14
713322 | DISJUNTOR TERMOMAG 2P 440V 2A 10KA C | DISYUNTOR TERMOMAG 2P 440V 2A 10KA C | S202-C2 - ABB | LARGURA 35 mm; | ANCHO 35 mm; | [6 empty] | 1 | NORMAS TECNICAS APLICAVEIS: IEC/EN 60947-2, IEC/EN 60664-1 | NORMAS TECNICAS APLICABLES: IEC/EN 60947-2, IEC/EN 60664-1 |  | DIMENSOES: ALT. 88MM; LARG. 35MM; PROF. 69MM | 15
713322 | DISJUNTOR TERMOMAG 2P 440V 2A 10KA C | DISYUNTOR TERMOMAG 2P 440V 2A 10KA C | S202-C2 - ABB | PROFUNDIDADE 69 mm; | PROFUNDIDAD 69 mm; | [6 empty] | 1 | REFERENCIA: S202-C2 | REFERENCIA: S202-C2 |  |  | 16
713322 | DISJUNTOR TERMOMAG 2P 440V 2A 10KA C | DISYUNTOR TERMOMAG 2P 440V 2A 10KA C | S202-C2 - ABB | CONFORME NORMA(S) TECNICA(S) IEC/EN 60947-2; | CONFORME NORMA(S) TECNICA(S) IEC/EN 60947-2; | [6 empty] | 1 | MARCA: ABB | MARCA: ABB |  |  | 17
713322 | DISJUNTOR TERMOMAG 2P 440V 2A 10KA C | DISYUNTOR TERMOMAG 2P 440V 2A 10KA C | S202-C2 - ABB | IEC/EN 606641; | IEC/EN 606641; | [6 empty] | 1 |  |  |  |  | 18
713322 | DISJUNTOR TERMOMAG 2P 440V 2A 10KA C | DISYUNTOR TERMOMAG 2P 440V 2A 10KA C | S202-C2 - ABB | REFERENCIA S202-C2; | REFERENCIA S202-C2; | [6 empty] | 1 |  |  |  |  | 19
713322 | DISJUNTOR TERMOMAG 2P 440V 2A 10KA C | DISYUNTOR TERMOMAG 2P 440V 2A 10KA C | S202-C2 - ABB | MARCA ABB. | MARCA ABB. | [6 empty] | 1 |  |  |  |  | 20
713385 | ANEL VED BUNA 70SH 14" 355,60MM | ANILLO VED BUNA 70SH 14" 355,60MM |  | ANEL, VEDACAO; | ANILLO, VEDAMIENTO; |  |  | INSPEÇÃO: CLASSE 3 | INSPECCIÓN: CLASE 3 |  |  | 2 | TIPO: TRIANGULAR | TIPO: TRIANGULAR |  |  | 1
713385 | ANEL VED BUNA 70SH 14" 355,60MM | ANILLO VED BUNA 70SH 14" 355,60MM |  | TIPO TRIANGULAR; | TIPO TRIANGULAR; | [6 empty] | 2 | APLICACAO: #1JUNTA EXPANSAO | APLICACION: #1JUNTA EXPANSAO |  |  | 2
713385 | ANEL VED BUNA 70SH 14" 355,60MM | ANILLO VED BUNA 70SH 14" 355,60MM |  | PARA JUNTA EXPANSAO; | PARA JUNTA EXPANSION; | [6 empty] | 2 | APLICACAO: #2TIPO DRESSER MODELO T38 | APLICACION: #2TIPO DRESSER MODELO T38 |  |  | 3
713385 | ANEL VED BUNA 70SH 14" 355,60MM | ANILLO VED BUNA 70SH 14" 355,60MM |  | TIPO DRESSER MODELO T38; | TIPO DRESSER MODELO T38; | [6 empty] | 2 | APLICACAO: #3MARCA DINATECNICA | APLICACION: #3MARCA DINATECNICA |  |  | 4
713385 | ANEL VED BUNA 70SH 14" 355,60MM | ANILLO VED BUNA 70SH 14" 355,60MM |  | MARCA DINATECNICA; | MARCA DINATECNICA; | [6 empty] | 2 | MATERIAL: BORRACHA NITRILICA (BUNA N) | MATERIAL: BORRACHA NITRILICA (BUNA N) |  |  | 5
713385 | ANEL VED BUNA 70SH 14" 355,60MM | ANILLO VED BUNA 70SH 14" 355,60MM |  | BORRACHA NITRILICA (BUNA N); | GOMA NITRILICA (BUNA N); | [6 empty] | 2 | DUREZA: 70 +/-3 SHORE A | DUREZA: 70 +/-3 SHORE A |  |  | 6
713385 | ANEL VED BUNA 70SH 14" 355,60MM | ANILLO VED BUNA 70SH 14" 355,60MM |  | DUREZA 70 +/-3 SHORE A; | DUREZA 70 +/-3 SHORE A; | [6 empty] | 2 | DIAMETRO NOMINAL: 14POL | DIAMETRO NOMINAL: 14POL |  |  | 7
713385 | ANEL VED BUNA 70SH 14" 355,60MM | ANILLO VED BUNA 70SH 14" 355,60MM |  | DIAMETRO NOMINAL 14 POLEGADAS; | DIAMETRO NOMINAL 14 PULGADAS; | [6 empty] | 2 | DIAMETRO EXTERNO DO TUBO: 355,60MM | DIAMETRO EXTERNO DEL TUBO: 355,60MM |  |  | 8
713385 | ANEL VED BUNA 70SH 14" 355,60MM | ANILLO VED BUNA 70SH 14" 355,60MM |  | DIAMETRO EXTERNO DO TUBO 355,60 mm. | DIAMETRO EXTERNO DEL TUBO 355,60 mm. | [6 empty] | 2 |  |  |  |  | 9
713415 | SINALIZADOR LUMIN LED 22MM AZ 127VCA | SENALIZADOR LUMIN LED 22MM AZ 127VCA | 19172516 (SM 22/16) 127VCA - ACE SCHMERS | SINALIZADOR, LUMINOSO; | SENALIZADOR, LUMINOSO; |  |  | INSPEÇÃO: CLASSE 3 | INSPECCIÓN: CLASE 3 |  |  | 1 | TIPO: MONOBLOCO | TIPO: MONOBLOCO | SUBSTITUTO - SM 22/16 125VCA (19172516) - ACE SCHMERSAL | TIPO: MONOBLOCO | 1
713415 | SINALIZADOR LUMIN LED 22MM AZ 127VCA | SENALIZADOR LUMIN LED 22MM AZ 127VCA | 19172516 (SM 22/16) 127VCA - ACE SCHMERS | TIPO MONOBLOCO; | TIPO MONOBLOCO; | [6 empty] | 1 | COR DO VISOR: AZUL TRANSLUCIDO | COLOR DEL VISOR: AZUL TRANSLUCIDO | SUBSTITUTO - SM 22/16 125VCA (19172516) - ACE SCHMERSAL | COR DO VISOR: AZUL TRANSLUCIDO | 2
713415 | SINALIZADOR LUMIN LED 22MM AZ 127VCA | SENALIZADOR LUMIN LED 22MM AZ 127VCA | 19172516 (SM 22/16) 127VCA - ACE SCHMERS | COR DO VISOR AZUL TRANSLUCIDO; | COLOR DEL VISOR AZUL TRANSLUCIDO; | [6 empty] | 1 | TIPO DE VISOR: FACEADO | TIPO DEL VISOR: PLANO | ORIGINAL - - - - | FORMATO DO VISOR: REDONDO FACEADO | 3
713415 | SINALIZADOR LUMIN LED 22MM AZ 127VCA | SENALIZADOR LUMIN LED 22MM AZ 127VCA | 19172516 (SM 22/16) 127VCA - ACE SCHMERS | TIPO DE VISOR FACEADO; | TIPO DEL VISOR PLANO; | [6 empty] | 1 | FORMATO DO VISOR: REDONDO | FORMATO DEL VISOR: REDONDO | ORIGINAL - - - - | TIPO DE ALIMENTACAO: DIRETA | 4
713415 | SINALIZADOR LUMIN LED 22MM AZ 127VCA | SENALIZADOR LUMIN LED 22MM AZ 127VCA | 19172516 (SM 22/16) 127VCA - ACE SCHMERS | FORMATO DO VISOR REDONDO; | FORMATO DEL VISOR REDONDO; | [6 empty] | 1 | TENSAO NOMINAL ALIMENTACAO: 127 Vca | TENSION NOMINAL ALIMENTACION: 127 Vca |  | TENSAO NOMINAL DE ALIMENTACAO: 125VCA | 5
713415 | SINALIZADOR LUMIN LED 22MM AZ 127VCA | SENALIZADOR LUMIN LED 22MM AZ 127VCA | 19172516 (SM 22/16) 127VCA - ACE SCHMERS | TENSAO NOMINAL ALIMENTACAO 127 Vca; | TENSION NOMINAL ALIMENTACION 127 Vca; | [6 empty] | 1 | TIPO DE ILUMINACAO: LED INTEGRADO | TIPO DE ILUMINACION: LED INTEGRADO |  | DIAMETRO DA FURACAO PAINEL: 22,3MM | 6
713415 | SINALIZADOR LUMIN LED 22MM AZ 127VCA | SENALIZADOR LUMIN LED 22MM AZ 127VCA | 19172516 (SM 22/16) 127VCA - ACE SCHMERS | TIPO DE ILUMINACAO LED INTEGRADO; | TIPO DE ILUMINACION LED INTEGRADO; | [6 empty] | 1 | DIAMETRO NOMINAL: 22,00 mm | DIAMETRO NOMINAL: 22,00 mm |  | GRAU DE PROTECAO: IP65 (FACE FRONTAL) | 7
713415 | SINALIZADOR LUMIN LED 22MM AZ 127VCA | SENALIZADOR LUMIN LED 22MM AZ 127VCA | 19172516 (SM 22/16) 127VCA - ACE SCHMERS | DIAMETRO NOMINAL 22 mm; | DIAMETRO NOMINAL 22 mm; | [6 empty] | 1 | NORMAS TECNICAS APLICAVEIS: IEC 60947-5-1 | NORMAS TECNICAS APLICABLES: IEC 60947-5-1 |  | CARACTERISTICAS ADICIONAIS: ILUMINACAO LED INTEGRADO | 8
713415 | SINALIZADOR LUMIN LED 22MM AZ 127VCA | SENALIZADOR LUMIN LED 22MM AZ 127VCA | 19172516 (SM 22/16) 127VCA - ACE SCHMERS | NORMA TECNICA APLICAVEL IEC 60947-5-1. | NORMA TECNICA APLICABLE IEC 60947-5-1. | [6 empty] | 1 |  |  |  | NORMAS TECNICAS APLICAVEIS: IEC 60947-5-1 | 9
713420 | PNEU CAMIONETA 255/70 R16 RAD | CUBIERTA CAMIONETA 255/70 R16 RAD |  | PNEU; | CUBIERTA; | CONSULTAR ANEXO - CRITERIOS DE SUSTENTABILIDADE | CONSULTAR ANEXO - CRITERIOS DE SUSTENTABILIDAD | INSPEÇÃO: NÃO APLICÁVEL | INSPECCIÓN: NO APLICABLE |  |  | 1 | TIPO: #1RADIAL | TIPO: #1RADIAL |  |  | 1
713420 | PNEU CAMIONETA 255/70 R16 RAD | CUBIERTA CAMIONETA 255/70 R16 RAD |  | PARA CAMIONETA; | PARA CAMIONETA; | PONTO 1 - ESPECIFICAÇÕES TÉCNICAS | PUNTO 1 - ESPECIFICACIONES TÉCNICAS |  |  |  |  | 1 | TIPO: #250% OFF ROAD | TIPO: #250% OFF ROAD |  |  | 2
713420 | PNEU CAMIONETA 255/70 R16 RAD | CUBIERTA CAMIONETA 255/70 R16 RAD |  | MODELO FORD RANGER; | MODELO FORD RANGER; | [6 empty] | 1 | TIPO: #350% ON ROAD | TIPO: #350% ON ROAD |  |  | 3
713420 | PNEU CAMIONETA 255/70 R16 RAD | CUBIERTA CAMIONETA 255/70 R16 RAD |  | MARCACAO 255/70R16; | MARCACION 255/70R16; | "Não serão aceitos materiais da marca FORCEUM devido problemas | [5 empty] | 1 | APLICACAO: CAMIONETA | APLICACION: CAMIONETA |  |  | 4
713420 | PNEU CAMIONETA 255/70 R16 RAD | CUBIERTA CAMIONETA 255/70 R16 RAD |  | TIPO RADIAL; | TIPO RADIAL; | de qualidade apresentados na OC 4500063791, ocasionando riscos | NO SE ACEPTARÁ MATERIALES LA MARCA FORCEUM DEBIDO A PROBLEMAS DE CALIDAD |  |  |  |  | 1 | MODELO: FORD RANGER | MODELO: FORD RANGER |  |  | 5
713420 | PNEU CAMIONETA 255/70 R16 RAD | CUBIERTA CAMIONETA 255/70 R16 RAD |  | 50% OFF ROAD; | 50% OFF ROAD; | na segurança do pessoal da ITAIPU BINACIONAL." | PRESENTADOS EN LA OC 4500063791, OCASIONANDO RIESGOS EN LA SEGURIDAD DEL |  |  |  |  | 1 | MARCACAO: 255/70R16 | MARCACION: 255/70R16 |  |  | 6
713420 | PNEU CAMIONETA 255/70 R16 RAD | CUBIERTA CAMIONETA 255/70 R16 RAD |  | 50% ON ROAD; | 50% ON ROAD; |  | PERSONAL DE LA ITAIPU BINACIONAL. |  |  |  |  | 1 | INDICE DE CARGA: 109 (1030KG) | INDICE DE CARGA: 109 (1030KG) |  |  | 7
713420 | PNEU CAMIONETA 255/70 R16 RAD | CUBIERTA CAMIONETA 255/70 R16 RAD |  | INDICE DE CARGA 109 (1030 kg); | INDICE DE CARGA 109 (1030 kg); | [6 empty] | 1 | SIMBOLO DE VELOCIDADE: T (190KM/H) | SIMBOLO DE VELOCIDAD: T (190KM/H) |  |  | 8
713420 | PNEU CAMIONETA 255/70 R16 RAD | CUBIERTA CAMIONETA 255/70 R16 RAD |  | SIMBOLO DE VELOCIDADE T (190 km/h). | SIMBOLO DE VELOCIDAD T (190 km/h). | [6 empty] | 1 | NORMAS TECNICAS APLICAVEIS: NBR NM 251 | NORMAS TECNICAS APLICABLES: NBR NM 251 |  |  | 9
713495 | CAPACITOR FIX POLIP 25MF 10% 440/450VCA | CAPACITOR FIJ POLIP 25MF 10% 440/450VCA | B32322-A5256-K010 - EPCOS | CAPACITOR, FIXO; | CAPACITOR, FIJO; |  |  | INSPEÇÃO: CLASSE 3 | INSPECCIÓN: CLASE 3 |  |  | 2 | TIPO: POLIPROPILENO | TIPO: POLIPROPILENO | ORIGINAL - B32322-A5256-K010 - EPCOS | TIPO: POLIPROPILENO | 1
713495 | CAPACITOR FIX POLIP 25MF 10% 440/450VCA | CAPACITOR FIJ POLIP 25MF 10% 440/450VCA | B32322-A5256-K010 - EPCOS | TIPO POLIPROPILENO; | TIPO POLIPROPILENO; | [6 empty] | 2 | FORMA: #1CILINDRICA | FORMA: #1CILINDRICA |  | CAPACITANCIA NOMINAL: 25MF | 2
713495 | CAPACITOR FIX POLIP 25MF 10% 440/450VCA | CAPACITOR FIJ POLIP 25MF 10% 440/450VCA | B32322-A5256-K010 - EPCOS | FORMA CILINDRICA; | FORMA CILINDRICA; | [6 empty] | 2 | FORMA: #2CANECO TERMOPLASTICO | FORMA: #2CANECO TERMOPLASTICO |  | TOLERANCIA: +/10% | 3
713495 | CAPACITOR FIX POLIP 25MF 10% 440/450VCA | CAPACITOR FIJ POLIP 25MF 10% 440/450VCA | B32322-A5256-K010 - EPCOS | CANECO TERMOPLASTICO; | CANECA TERMOPLASTICO; | [6 empty] | 2 | TIPOS DE TERMINAIS: UNILATERAIS TIPO FASTON | TIPOs DE TERMINALES: UNILATERAIS TIPO FASTON |  | TENSAO NOMINAL: 440/450VCA | 4
713495 | CAPACITOR FIX POLIP 25MF 10% 440/450VCA | CAPACITOR FIJ POLIP 25MF 10% 440/450VCA | B32322-A5256-K010 - EPCOS | TIPO(S) DE TERMINAL(IS) UNILATERAIS TIPO FASTON; | TIPO(S) DE TERMINAL(ES) UNILATERALES TIPO FASTON; | [6 empty] | 2 | CAPACITANCIA NOMINAL: 25 MICROFARAD | CAPACITANCIA NOMINAL: 25 MICROFARAD |  | FREQUENCIA NOMINAL: 50/60HZ | 5
713495 | CAPACITOR FIX POLIP 25MF 10% 440/450VCA | CAPACITOR FIJ POLIP 25MF 10% 440/450VCA | B32322-A5256-K010 - EPCOS | CAPACITANCIA NOMINAL 25 µF; | CAPACITANCIA NOMINAL 25 µF; | [6 empty] | 2 | TOLERANCIA: +/ 10% | TOLERANCIA: +/ 10% |  | FORMA: TUBULAR | 6
713495 | CAPACITOR FIX POLIP 25MF 10% 440/450VCA | CAPACITOR FIJ POLIP 25MF 10% 440/450VCA | B32322-A5256-K010 - EPCOS | TOLERANCIA +/10%; | TOLERANCIA +/10%; | [6 empty] | 2 | TENSAO NOMINAL: 440/450VCA | TENSION NOMINAL: 440/450VCA |  | TIPO DE TERMINAIS: UNILATERAIS TIPO FASTON | 7
713495 | CAPACITOR FIX POLIP 25MF 10% 440/450VCA | CAPACITOR FIJ POLIP 25MF 10% 440/450VCA | B32322-A5256-K010 - EPCOS | TENSAO NOMINAL 440/450 Vca; | TENSION NOMINAL 440/450 Vca; | [6 empty] | 2 | FREQUENCIA: 50/60HZ | FRECUENCIA NOMINAL: 50/60HZ |  | CARACTERISTICAS ADICIONAIS: MATERIAL DO CANECO TERMOPLASTICO; DIMENSOES: DIAM. 45MM, COMP. 95MM | 8
713495 | CAPACITOR FIX POLIP 25MF 10% 440/450VCA | CAPACITOR FIJ POLIP 25MF 10% 440/450VCA | B32322-A5256-K010 - EPCOS | FREQUENCIA 50/60 Hz; | FRECUENCIA 50/60 Hz; | [6 empty] | 2 | DIAMETRO: 45,00 mm | DIAMETRO: 45,00 mm |  | NORMAS TECNICAS APLICAVEIS: VDE, IRAM EN60252 | 9
713495 | CAPACITOR FIX POLIP 25MF 10% 440/450VCA | CAPACITOR FIJ POLIP 25MF 10% 440/450VCA | B32322-A5256-K010 - EPCOS | DIAMETRO 45 mm; | DIAMETRO 45 mm; | [6 empty] | 2 | COMPRIMENTO EM MILIMETROS: 95,00 mm | LARGO EN MILIMETROS: 95,00 mm |  |  | 10
713495 | CAPACITOR FIX POLIP 25MF 10% 440/450VCA | CAPACITOR FIJ POLIP 25MF 10% 440/450VCA | B32322-A5256-K010 - EPCOS | COMPRIMENTO 95 mm; | LARGO 95 mm; | [6 empty] | 2 | NORMAS TECNICAS APLICAVEIS: VDE, IRAM, EN60252 | NORMAS TECNICAS APLICABLES: VDE, IRAM, EN60252 |  |  | 11
713495 | CAPACITOR FIX POLIP 25MF 10% 440/450VCA | CAPACITOR FIJ POLIP 25MF 10% 440/450VCA | B32322-A5256-K010 - EPCOS | CONFORME NORMA(S) TECNICA(S) VDE; | CONFORME NORMA(S) TECNICA(S) VDE; | [6 empty] | 2 |  |  |  |  | 12
713495 | CAPACITOR FIX POLIP 25MF 10% 440/450VCA | CAPACITOR FIJ POLIP 25MF 10% 440/450VCA | B32322-A5256-K010 - EPCOS | IRAM; | IRAM; | [6 empty] | 2 |  |  |  |  | 13
713495 | CAPACITOR FIX POLIP 25MF 10% 440/450VCA | CAPACITOR FIJ POLIP 25MF 10% 440/450VCA | B32322-A5256-K010 - EPCOS | EN60252. | EN60252. | [6 empty] | 2 |  |  |  |  | 14
713505 | GAS ARGONIO CIL 7M3 | GAS ARGON CIL 7M3 |  | GAS; | GAS; | Prazo de 9 meses. | Prazo de 9 meses. | INSPEÇÃO: NÃO APLICÁVEL | INSPECCIÓN: NO APLICABLE |  |  | 1 | TIPO: ARGONIO | TIPO: ARGON |  |  | 1
713505 | GAS ARGONIO CIL 7M3 | GAS ARGON CIL 7M3 |  | TIPO ARGONIO; | TIPO ARGON; | [6 empty] | 1 | GRAU DE PUREZA: #1MINIMA 99,9 % | GRADO DE PUREZA: #1MINIMA 99,9 % |  |  | 2
713505 | GAS ARGONIO CIL 7M3 | GAS ARGON CIL 7M3 |  | GRAU DE PUREZA MINIMA 99,9 %; | GRADO DE PUREZA MINIMA 99,9 %; | O fornecedor deverá entregar o material no prazo de 10 dias úteis | El provedor deberá entregar el material en el |  |  |  |  | 1 | GRAU DE PUREZA: #2HUMIDADE MAXIMA 10,5 PPM | GRADO DE PUREZA: #2HUMIDADE MAXIMA 10,5 PPM |  |  | 3
713505 | GAS ARGONIO CIL 7M3 | GAS ARGON CIL 7M3 |  | HUMIDADE MAXIMA 10,5 PPM; | HUMEDAD MAXIMA 10,5 PPM; | contatos a partir da solicitação de entrega. | prazo de 10 dias uteles contatos a partir de la |  |  |  |  | 1 | EMBALAGEM: CILINDRO | EMBALAJE: CILINDRO |  |  | 4
713505 | GAS ARGONIO CIL 7M3 | GAS ARGON CIL 7M3 |  | EMBALAGEM CILINDRO; | EMBALAJE CILINDRO; |  | solicitación de entrega. |  |  |  |  | 1 | CAPACIDADE DA EMBALAGEM (m3): 6,0 - 7,0 m3 | CAPACIDAD DEL EMBALAJE (m3): 6,0 - 7,0 m3 |  |  | 5
713505 | GAS ARGONIO CIL 7M3 | GAS ARGON CIL 7M3 |  | CAPACIDADE DA EMBALAGEM (m3) 6 - 7 m3; | CAPACIDAD DEL EMBALAJE (m3) 6 - 7 m3; | Lote único | [5 empty] | 1 | NORMAS TECNICAS APLICAVEIS: AWS A5.32 | NORMAS TECNICAS APLICABLES: AWS A5.32 |  |  | 6
713505 | GAS ARGONIO CIL 7M3 | GAS ARGON CIL 7M3 |  | NORMAS TECNICAS APLICAVEIS AWS A5.32, NBR 12176. | NORMAS TECNICAS APLICABLES AWS A5.32, NBR 12176. |  | Lote único |  |  |  |  | 1 | NORMAS TECNICAS APLICAVEIS: NBR 12176 | NORMAS TECNICAS APLICABLES: NBR 12176 |  |  | 7
713505 | GAS ARGONIO CIL 7M3 | GAS ARGON CIL 7M3 | [9 empty] | 1 |  |  |  |  | 8
713505 | GAS ARGONIO CIL 7M3 | GAS ARGON CIL 7M3 |  |  |  | FORNECIMENTO: | El suministro de gas contempla la entrega de cilindros cargados y la |  |  |  |  | 1 |  |  |  |  | 9
713505 | GAS ARGONIO CIL 7M3 | GAS ARGON CIL 7M3 |  |  |  |  | retirada de los cilindros cuando éstos se encuentren vacíos. |  |  |  |  | 1 |  |  |  |  | 10
713505 | GAS ARGONIO CIL 7M3 | GAS ARGON CIL 7M3 |  |  |  | O fornecimento de gases contempla a entrega de cilindros abastecidos e a | [5 empty] | 1 |  |  |  |  | 11
713505 | GAS ARGONIO CIL 7M3 | GAS ARGON CIL 7M3 |  |  |  | retirada dos cilindros quando estiverem vazios. | Los gases deberás ser almacenados en cilindros siguiendo estrictamente |  |  |  |  | 1 |  |  |  |  | 12
713505 | GAS ARGONIO CIL 7M3 | GAS ARGON CIL 7M3 |  |  |  |  | las especificaciones en cuanto a las etiquetas, a los rótulos y a los |  |  |  |  | 1 |  |  |  |  | 13
713505 | GAS ARGONIO CIL 7M3 | GAS ARGON CIL 7M3 |  |  |  | Os gases devem ser armazenados em cilindros os quais deverão seguir | correspondientes mantenimientos preventivos y correctivos. |  |  |  |  | 1 |  |  |  |  | 14
713505 | GAS ARGONIO CIL 7M3 | GAS ARGON CIL 7M3 |  |  |  | fielmente as especificações quanto às etiquetas, à rotulagem, e as | [5 empty] | 1 |  |  |  |  | 15
713505 | GAS ARGONIO CIL 7M3 | GAS ARGON CIL 7M3 |  |  |  | respectivas manutenções preventivas e corretivas. | La etiqueta tipo collar deberá estar colocada en la parte superior del |  |  |  |  | 1 |  |  |  |  | 16
713505 | GAS ARGONIO CIL 7M3 | GAS ARGON CIL 7M3 |  |  |  |  | cilindro, identificando: el nombre del producto; las precauciones; y la |  |  |  |  | 1 |  |  |  |  | 17
713505 | GAS ARGONIO CIL 7M3 | GAS ARGON CIL 7M3 |  |  |  | A etiqueta de colarinho deve estar colocada na parte superior do | clasificación ONU del gas almacenado. La etiqueta de cuerpo del cilindro |  |  |  |  | 1 |  |  |  |  | 18
713505 | GAS ARGONIO CIL 7M3 | GAS ARGON CIL 7M3 |  |  |  | cilindro identificado: o nome do produto; as precauções; e, a | deberá describir las principales características del gas, los |  |  |  |  | 1 |  |  |  |  | 19
713505 | GAS ARGONIO CIL 7M3 | GAS ARGON CIL 7M3 |  |  |  | classificação ONU do gás acondicionado. O rótulo de corpo de corpo do | procedimientos de emergencia y su riesgo potencial. |  |  |  |  | 1 |  |  |  |  | 20
713505 | GAS ARGONIO CIL 7M3 | GAS ARGON CIL 7M3 |  |  |  | cilindro deve descrever as principais características do gás nele | [5 empty] | 1 |  |  |  |  | 21
713505 | GAS ARGONIO CIL 7M3 | GAS ARGON CIL 7M3 |  |  |  | armazenado, os procedimentos de emergência e o potencial de risco. | La fecha de envasado deberá estar identificada en el producto a ser |  |  |  |  | 1 |  |  |  |  | 22
713505 | GAS ARGONIO CIL 7M3 | GAS ARGON CIL 7M3 |  |  |  |  | entregado. |  |  |  |  | 1 |  |  |  |  | 23
713505 | GAS ARGONIO CIL 7M3 | GAS ARGON CIL 7M3 |  |  |  | Os gases devem ser entregues com a identificação da data de envase. | [5 empty] | 1 |  |  |  |  | 24
713505 | GAS ARGONIO CIL 7M3 | GAS ARGON CIL 7M3 |  |  |  |  | Los cilindros deberán estar en perfectas condiciones, con casco de |  |  |  |  | 1 |  |  |  |  | 25
713505 | GAS ARGONIO CIL 7M3 | GAS ARGON CIL 7M3 |  |  |  | Os cilindros deverão estar em perfeito estado de conservação, devendo | protección móvil o fijo, y lacrados al momento de entrega. |  |  |  |  | 1 |  |  |  |  | 26
713505 | GAS ARGONIO CIL 7M3 | GAS ARGON CIL 7M3 |  |  |  | possuir capacete de proteção móvel ou fixo e deverão ser entregues | [5 empty] | 1 |  |  |  |  | 27
713505 | GAS ARGONIO CIL 7M3 | GAS ARGON CIL 7M3 |  |  |  | lacrados. | Por cuestiones de seguridad, no se aceptaran cilindros |  |  |  |  | 1 |  |  |  |  | 28
713505 | GAS ARGONIO CIL 7M3 | GAS ARGON CIL 7M3 |  |  |  |  | con valvulas tipo palanca. |  |  |  |  | 1 |  |  |  |  | 29
713505 | GAS ARGONIO CIL 7M3 | GAS ARGON CIL 7M3 |  |  |  | Por questoes de segurança, nao serao aceitos cilindros com valvulas tipo | [5 empty] | 1 |  |  |  |  | 30
713505 | GAS ARGONIO CIL 7M3 | GAS ARGON CIL 7M3 |  |  |  | alavanca. | Durante la entrega y retirada de los cilindros, los técnicos de la |  |  |  |  | 1 |  |  |  |  | 31
713505 | GAS ARGONIO CIL 7M3 | GAS ARGON CIL 7M3 |  |  |  |  | empresa contratista deberán utilizar dispositivos y equipos adecuados |  |  |  |  | 1 |  |  |  |  | 32
713505 | GAS ARGONIO CIL 7M3 | GAS ARGON CIL 7M3 |  |  |  | Durante a entrega e retirada dos cilindros os técnicos da transportadora | para garantizar la plena seguridad del procedimiento y de los |  |  |  |  | 1 |  |  |  |  | 33
713505 | GAS ARGONIO CIL 7M3 | GAS ARGON CIL 7M3 |  |  |  | deverão utilizar dispositivos que garantam a segurança total do | profesionales involucrados. |  |  |  |  | 1 |  |  |  |  | 34
713505 | GAS ARGONIO CIL 7M3 | GAS ARGON CIL 7M3 |  |  |  | procedimento e dos profissionais envolvidos. | [5 empty] | 1 |  |  |  |  | 35
713505 | GAS ARGONIO CIL 7M3 | GAS ARGON CIL 7M3 |  |  |  |  | TRANSPORTE: |  |  |  |  | 1 |  |  |  |  | 36
713505 | GAS ARGONIO CIL 7M3 | GAS ARGON CIL 7M3 |  |  |  | TRANSPORTE: | [5 empty] | 1 |  |  |  |  | 37
713505 | GAS ARGONIO CIL 7M3 | GAS ARGON CIL 7M3 |  |  |  |  | Portar y presentar la documentación requerida para el transporte de |  |  |  |  | 1 |  |  |  |  | 38
713505 | GAS ARGONIO CIL 7M3 | GAS ARGON CIL 7M3 |  |  |  | A empresa responsável pelo transporte dos gases deverá portar e | sustancias peligrosas cuando sea solicitada, incluyendo: |  |  |  |  | 1 |  |  |  |  | 39
713505 | GAS ARGONIO CIL 7M3 | GAS ARGON CIL 7M3 |  |  |  | apresentar quando solicitada a documentação exigida para | [5 empty] | 1 |  |  |  |  | 40
713505 | GAS ARGONIO CIL 7M3 | GAS ARGON CIL 7M3 |  |  |  | transporte de cargas perigosas contendo: | - Documento de transporte o manifiesto de carga, detallando para cada |  |  |  |  | 1 |  |  |  |  | 41
713505 | GAS ARGONIO CIL 7M3 | GAS ARGON CIL 7M3 |  |  |  |  | sustancia y artículo transportado: el nombre del envío correspondiente, |  |  |  |  | 1 |  |  |  |  | 42
713505 | GAS ARGONIO CIL 7M3 | GAS ARGON CIL 7M3 |  |  |  | - Documento de transporte ou Manifesto de carga, relatando para cada | la clase o la subclase del producto, el número ONU, precedido de las |  |  |  |  | 1 |  |  |  |  | 43
713505 | GAS ARGONIO CIL 7M3 | GAS ARGON CIL 7M3 |  |  |  | substância e artigo objeto do transporte, o nome apropriado para | letras "ONU" o "UN" y el grupo de embalaje de la sustancia o artículo y |  |  |  |  | 1 |  |  |  |  | 44
713505 | GAS ARGONIO CIL 7M3 | GAS ARGON CIL 7M3 |  |  |  | embarque, a classe ou a subclasse do produto, o númeto ONU, precedido | la cantidad total para cada sustancia peligrosa incluida en la |  |  |  |  | 1 |  |  |  |  | 45
713505 | GAS ARGONIO CIL 7M3 | GAS ARGON CIL 7M3 |  |  |  | das letras UN ou ONU e o grupo de embalagem da substância ou artigo, a | descripción. |  |  |  |  | 1 |  |  |  |  | 46
713505 | GAS ARGONIO CIL 7M3 | GAS ARGON CIL 7M3 |  |  |  | quantidade total por produto perigoso abrangido pela descrição. | [5 empty] | 1 |  |  |  |  | 47
713505 | GAS ARGONIO CIL 7M3 | GAS ARGON CIL 7M3 |  |  |  |  | - Documento que acredite la calificación del conductor prevista en la |  |  |  |  | 1 |  |  |  |  | 48
713505 | GAS ARGONIO CIL 7M3 | GAS ARGON CIL 7M3 |  |  |  | - Documento comprobatório da qualificação do motorista, previsto em | legislación de tránsito, garantizando que ha recibido una capacitación |  |  |  |  | 1 |  |  |  |  | 49
713505 | GAS ARGONIO CIL 7M3 | GAS ARGON CIL 7M3 |  |  |  | legislação de trânsito de que recebeu treinamento específico para | específica para el transporte de sustancias peligrosas. |  |  |  |  | 1 |  |  |  |  | 50
713505 | GAS ARGONIO CIL 7M3 | GAS ARGON CIL 7M3 |  |  |  | transportar produtos perigosos. | [5 empty] | 1 |  |  |  |  | 51
713505 | GAS ARGONIO CIL 7M3 | GAS ARGON CIL 7M3 | [9 empty] | 1 |  |  |  |  | 52
713532 | INTERRUPTOR HOR/DIA/SEM 200H 110/220V | INTERRUPTOR HOR/DIA/SEM 200H 110/220V | PDS-02 40P MG - TRON | INTERRUPTOR, HORARIO; | INTERRUPTOR, HORARIO; |  |  | INSPEÇÃO: NÃO APLICÁVEL | INSPECCIÓN: NO APLICABLE | Solicita-se a aquisição da marca e modelo especificado, | Se solicita la adquisición de la marca y modelo especificados,en razón | 1 | TIPO: SEMANAL/DIARIO | TIPO: SEMANAL/DIARIO |  |  | 1
713532 | INTERRUPTOR HOR/DIA/SEM 200H 110/220V | INTERRUPTOR HOR/DIA/SEM 200H 110/220V | PDS-02 40P MG - TRON | TIPO SEMANAL/DIARIO; | TIPO SEMANAL/DIARIO; |  |  |  |  | porque o Disyuntor foi instalado como prototipo e tes- | de ser Disyuntor instalados como prototipos y aprobados | 1 | CAPACIDADE DE MEMORIA: 40 LINEAS DE PROGRAMACIÓN | CAPACIDAD DE MEMORIA: 40 LINEAS DE PROGRAMACIÓN |  |  | 2
713532 | INTERRUPTOR HOR/DIA/SEM 200H 110/220V | INTERRUPTOR HOR/DIA/SEM 200H 110/220V | PDS-02 40P MG - TRON | CAPACIDADE DE MEMORIA 40 PASOS DE PROGRAMACAO; | CAPACIDAD DE MEMORIA 40 LINEAS DE PROGRAMACIÓN; |  |  |  |  | tado REF:SSA/2014/03688A/B/C/D e não é possível a apli- | REF:SSA/2014/03688A/B/C/D y no es posible la aplicación de otros | 1 | MATERIAL: ABS AUTO EXTINGUIBLE | MATERIAL: ABS AUTO EXTINGUIBLE |  |  | 3
713532 | INTERRUPTOR HOR/DIA/SEM 200H 110/220V | INTERRUPTOR HOR/DIA/SEM 200H 110/220V | PDS-02 40P MG - TRON | ABS AUTO EXTINGUIVEL; | ABS AUTO EXTINGUIBLE; |  |  |  |  | cacão de outros materiais similares nos quadros garan- | materiales similares en los tableros garantizando la confiabilidad de | 1 | NUMERO E TIPO(S) DE CONTATO(S): 1RV | NUMERO Y TIPOS DE CONTACTOS: 1RV |  |  | 4
713532 | INTERRUPTOR HOR/DIA/SEM 200H 110/220V | INTERRUPTOR HOR/DIA/SEM 200H 110/220V | PDS-02 40P MG - TRON | NUMERO E TIPOS DE CONTATOS 1RV; | NUMERO Y TIPOS DE CONTACTOS 1RV,CORRIENTE NOMINAL |  |  |  |  | tindo a confiabilidade dos equipamentos e dos resulta- | los equipos y de los resultados presentados. | 1 | CORRENTE NOMINAL DOS CONTATOS: 10A EN 250V | CORRIENTE NOMINAL CONTACTOS: 10A EN 250V |  |  | 5
713532 | INTERRUPTOR HOR/DIA/SEM 200H 110/220V | INTERRUPTOR HOR/DIA/SEM 200H 110/220V | PDS-02 40P MG - TRON | CORRENTE CONTATO PRINCIPAL 10 A; | CONTACTOS 10 A; |  |  |  |  | dos apresentados. |  | 1 | TENSAO NOMINAL: 110/220VCA | TENSION NOMINAL: 110/220VCA |  |  | 6
713532 | INTERRUPTOR HOR/DIA/SEM 200H 110/220V | INTERRUPTOR HOR/DIA/SEM 200H 110/220V | PDS-02 40P MG - TRON | TENSAO NOMINAL 110/220 Vca; | TENSION NOMINAL 110/220 Vca; | [6 empty] | 1 | FREQUENCIA: 50/60HZ | FRECUENCIA NOMINAL: 50/60HZ |  |  | 7
713532 | INTERRUPTOR HOR/DIA/SEM 200H 110/220V | INTERRUPTOR HOR/DIA/SEM 200H 110/220V | PDS-02 40P MG - TRON | FREQUENCIA NOMINAL 50/60HZ ; | FRECUENCIA NOMINAL 50/60 Hz; | [6 empty] | 1 | CONSUMO: 5VA | CONSUMO: 5VA |  |  | 8
713532 | INTERRUPTOR HOR/DIA/SEM 200H 110/220V | INTERRUPTOR HOR/DIA/SEM 200H 110/220V | PDS-02 40P MG - TRON | CONSUMO 5 VA; | CONSUMO 5 VA; | [6 empty] | 1 | TIPO DE INDICADOR: DISPLAY | TIPO DE INDICADOR: DISPLAY |  |  | 9
713532 | INTERRUPTOR HOR/DIA/SEM 200H 110/220V | INTERRUPTOR HOR/DIA/SEM 200H 110/220V | PDS-02 40P MG - TRON | TIPO DE INDICADOR DISPLAY; | TIPO DE INDICADOR DISPLAY; | [6 empty] | 1 | RESERVA DE MARCHA: >200 HORAS | RESERVA DE MARCHA: >200 HORAS |  |  | 10
713532 | INTERRUPTOR HOR/DIA/SEM 200H 110/220V | INTERRUPTOR HOR/DIA/SEM 200H 110/220V | PDS-02 40P MG - TRON | RESERVA DE MARCHA >200 HORAS; | RESERVA DE MARCHA >200 HORAS; | [6 empty] | 1 | TEMPERATURA DE TRABALHO: 0 A 50°C | TEMPERATURA DE TRABAJO: 0 A 50°C |  |  | 11
713532 | INTERRUPTOR HOR/DIA/SEM 200H 110/220V | INTERRUPTOR HOR/DIA/SEM 200H 110/220V | PDS-02 40P MG - TRON | HUMEDADE DE OPERACAO 45 A 85%; | HUMEDAD DE OPERACION 45 A 85%; | [6 empty] | 1 | UMIDADE DE OPERACAO: 45 A 85% | HUMEDAD DE OPERACION: 45 A 85% |  |  | 12
713532 | INTERRUPTOR HOR/DIA/SEM 200H 110/220V | INTERRUPTOR HOR/DIA/SEM 200H 110/220V | PDS-02 40P MG - TRON | GRAU DE PROTECAO IP-51; | GRADO DE PROTECCON IP-51; | [6 empty] | 1 | GRAU DE PROTECAO: IP 51 | GRADO DE PROTECCION: IP 51 |  |  | 13
713532 | INTERRUPTOR HOR/DIA/SEM 200H 110/220V | INTERRUPTOR HOR/DIA/SEM 200H 110/220V | PDS-02 40P MG - TRON | TIPO DE BATERIA RECARGAVEL; | TIPO DE BATERIA RECARGABLE; | [6 empty] | 1 | TIPO DE BATERIA: RECARGABLE | TIPO DE BATERIA: RECARGABLE |  |  | 14
713532 | INTERRUPTOR HOR/DIA/SEM 200H 110/220V | INTERRUPTOR HOR/DIA/SEM 200H 110/220V | PDS-02 40P MG - TRON | REF.: PDS-02 40P MG TRON. | REFERENCIA PDS-02 40P MG TRON. | [6 empty] | 1 | REFERENCIA: PDS-02 40P MG - TRON | REFERENCIA: PDS-02 40P MG - TRON |  |  | 15
713545 | VALVULA SOLEN 4/2V 220V | VALVULA SOLEN 4/2V 220V | 5470 - BURKERT | VALVULA, SOLENOIDE; | VALVULA, SOLENOIDE; |  |  | INSPEÇÃO: CLASSE 3 | INSPECCIÓN: CLASE 3 | FAZ-SE NECESSÁRIA A AQUISIÇÃO DESTE | ES NECESARIA LA ADQUISICION DE ESTE | 1 | MATERIAL DO CORPO: POLIAMIDA | MATERIAL DEL CUERPO: POLIAMIDA | ORIGINAL - 5470 - BURKERT | TIPO: PARA SISTEMAS PNEUMATICOS | 1
713545 | VALVULA SOLEN 4/2V 220V | VALVULA SOLEN 4/2V 220V | 5470 - BURKERT | MATERIAL DO CORPO POLIAMIDA; | MATERIAL DEL CUERPO POLIAMIDA; |  |  |  |  | MATERIAL NA MARCA E MODELO INDICADO, | MATERIAL EN MARCA Y MODELO INDICADO, | 1 | FLUIDOS: GAS NEUTRAL, AR | FLUIDOS: GAS NEUTRAL, AR |  | TENSAO NOMINAL DA BOBINA: 220VCA +/-10% | 2
713545 | VALVULA SOLEN 4/2V 220V | VALVULA SOLEN 4/2V 220V | 5470 - BURKERT | TENSAO NOMINAL 220 V; | TENSION NOMINAL 220 V; |  |  |  |  | POIS O MESMO APRESENTA CARACTERÍSTICAS | PUES EL MISMO PRESENTA CARACTERÍSTICAS | 1 | TENSAO NOMINAL: 220V | TENSION NOMINAL: 220V |  | FREQUENCIA NOMINAL DA BOBINA: 50/60HZ | 3
713545 | VALVULA SOLEN 4/2V 220V | VALVULA SOLEN 4/2V 220V | 5470 - BURKERT | TIPO DE FLUIDO GAS NEUTRAL; | TIPO DE FLUIDO GAS NEUTRAL; |  |  |  |  | ESPECÍFICAS DE CONSTRUÇÃO, MATERIAIS E | ESPECÍFICAS DE CONSTRUCCION MATERIALES | 1 | NUMERO DE VIAS: #14/2 | NUMERO DE VIAS: #14/2 |  | CONSUMO: 3W | 4
713545 | VALVULA SOLEN 4/2V 220V | VALVULA SOLEN 4/2V 220V | 5470 - BURKERT | AR; | AIRE; |  |  |  |  | DIMENSÕES, NÃO SENDO ADMITIDOS OUTROS | Y DIMENSIONALES, NO SIENDO ADMITIDOS | 1 | NUMERO DE VIAS: #2REF. 5470 MARCA BURKERT | NUMERO DE VIAS: #2REF. 5470 MARCA BURKERT |  | NUMERO DE VIAS: 4/2VIAS | 5
713545 | VALVULA SOLEN 4/2V 220V | VALVULA SOLEN 4/2V 220V | 5470 - BURKERT | NUMERO DE VIAS 4/2; | NUMERO DE VIAS 4/2; |  |  |  |  | MODELOS, ISSO ACARRETARIA A MODIFICAÇÃO | OTROS MODELOS, ESO ACARREARIA LA MODIFI- | 1 |  |  |  | PRESSAO MIN. DIFERENCIAL OPERACAO: 2BAR | 6
713545 | VALVULA SOLEN 4/2V 220V | VALVULA SOLEN 4/2V 220V | 5470 - BURKERT | REF. 5470 MARCA BURKERT. | REF. 5470 MARCA BURKERT. |  |  |  |  | OU ADAPTAÇÃO NO FILTRO ONDE JÁ EXISTE O | CACION O ADAPTACION EN EL FILTRO DONDE | 1 |  |  |  | PRESSAO MAX. DIFERENCIAL OPERACAO: 10BAR | 7
713545 | VALVULA SOLEN 4/2V 220V | VALVULA SOLEN 4/2V 220V | 5470 - BURKERT | [6 empty] | MESMO COMPONENTE QUE AQUI É SOLICITADO. | YA EXISTE EL MISMO COMPONENTE QUE AQUI | 1 |  |  |  | FLUIDOS: AR COMPRIMIDO, GAS NEUTRO (FILTRAGEM DE 5µM | 8
713545 | VALVULA SOLEN 4/2V 220V | VALVULA SOLEN 4/2V 220V | 5470 - BURKERT | [7 empty] | ES SOLICITADO. | 1 |  |  |  | TEMPERATURA MAXIMA DO FLUIDO: -10 A +50 GRAUS C. | 9
713545 | VALVULA SOLEN 4/2V 220V | VALVULA SOLEN 4/2V 220V | 5470 - BURKERT | [8 empty] | 1 |  |  |  | FAIXA DE TEMPERATURA AMBIENTE: -10 A +50 GRAUS C. | 10
713545 | VALVULA SOLEN 4/2V 220V | VALVULA SOLEN 4/2V 220V | 5470 - BURKERT | [8 empty] | 1 |  |  |  | DIAMETRO ORIFICIO PASSAGEM: 4MM | 11
713545 | VALVULA SOLEN 4/2V 220V | VALVULA SOLEN 4/2V 220V | 5470 - BURKERT | [8 empty] | 1 |  |  |  | DIAMETRO NOMINAL: 4.0MM | 12
713545 | VALVULA SOLEN 4/2V 220V | VALVULA SOLEN 4/2V 220V | 5470 - BURKERT | [8 empty] | 1 |  |  |  | CONEXAO: ROSCA G1/8POL. | 13
713545 | VALVULA SOLEN 4/2V 220V | VALVULA SOLEN 4/2V 220V | 5470 - BURKERT | [8 empty] | 1 |  |  |  | MATERIAL DO CORPO: POLIAMIDA (PA) | 14
713545 | VALVULA SOLEN 4/2V 220V | VALVULA SOLEN 4/2V 220V | 5470 - BURKERT | [8 empty] | 1 |  |  |  | MATERIAL DO DISCO SECUNDARIO: INTERIOR DA VALVULA: ULTRAMIDE | 15
713545 | VALVULA SOLEN 4/2V 220V | VALVULA SOLEN 4/2V 220V | 5470 - BURKERT | [8 empty] | 1 |  |  |  | CARACTERISTICAS ADICIONAIS: MATERIAL DA VEDACAO NBR; GRAU PROTECAO IP66 COM CONETOR; VAZAO NOM. 300L/MIN. | 16
713579 | IMPERMEABILIZANTE TETO 4L TELHA | IMPERMEABILIZANTE TECHO 4L TEJA | RECUPLAST TECHO - SINTEPLAST | IMPERMEABILIZANTE; | IMPERMEABILIZANTE; | REFERENCIA: RECUPLAST TECHO - SINTEPLAST | REFERENCIA: RECUPLAST TECHO - SINTEPLAST | INSPEÇÃO: NÃO APLICÁVEL | INSPECCIÓN: NO APLICABLE |  |  | 1 | APLICACAO: #1CUBIERTAS PLANAS(TECHO, | APLICACION: #1CUBIERTAS PLANAS(TECHO, |  |  | 1
713579 | IMPERMEABILIZANTE TETO 4L TELHA | IMPERMEABILIZANTE TECHO 4L TEJA | RECUPLAST TECHO - SINTEPLAST | PARA COBERTURAS PLANAS (TETO; | APLICACION CUBIERTAS PLANAS(TECHO,; | [6 empty] | 1 | APLICACAO: #2INCLINADAS O ABOVEDADAS | APLICACION: #2INCLINADAS O ABOVEDADAS |  |  | 2
713579 | IMPERMEABILIZANTE TETO 4L TELHA | IMPERMEABILIZANTE TECHO 4L TEJA | RECUPLAST TECHO - SINTEPLAST | INCLINADAS OU SEMIESFERICAS; | INCLINADAS O ABOVEDADAS; | [6 empty] | 1 | APLICACAO: #3ALBANILLERIA, FIBROCEMENTO | APLICACION: #3ALBANILLERIA, FIBROCEMENTO |  |  | 3
713579 | IMPERMEABILIZANTE TETO 4L TELHA | IMPERMEABILIZANTE TECHO 4L TEJA | RECUPLAST TECHO - SINTEPLAST | ALVENARIA; | ALBANILLERIA; | [6 empty] | 1 | APLICACAO: #4TERRAZAY TINGLADOS), CHAPA | APLICACION: #4TERRAZAY TINGLADOS), CHAPA |  |  | 4
713579 | IMPERMEABILIZANTE TETO 4L TELHA | IMPERMEABILIZANTE TECHO 4L TEJA | RECUPLAST TECHO - SINTEPLAST | FIBROCIMENTO; | FIBROCEMENTO; | [6 empty] | 1 | APLICACAO: #5ETC, BASE POLIMERO ACRILICO | APLICACION: #5ETC, BASE POLIMERO ACRILICO |  |  | 5
713579 | IMPERMEABILIZANTE TETO 4L TELHA | IMPERMEABILIZANTE TECHO 4L TEJA | RECUPLAST TECHO - SINTEPLAST | TERRAÇO E COBERTURA); | TERRAZAY TINGLADOS); | [6 empty] | 1 | APLICACAO: #6EN DISPERSION ACUOSA | APLICACION: #6EN DISPERSION ACUOSA |  |  | 6
713579 | IMPERMEABILIZANTE TETO 4L TELHA | IMPERMEABILIZANTE TECHO 4L TEJA | RECUPLAST TECHO - SINTEPLAST | CHAPA; | CHAPA; | [6 empty] | 1 | ESTADO FISICO: LIQUIDO | ESTADO FISICO: LIQUIDO |  |  | 7
713579 | IMPERMEABILIZANTE TETO 4L TELHA | IMPERMEABILIZANTE TECHO 4L TEJA | RECUPLAST TECHO - SINTEPLAST | ETC; | ETC; | [6 empty] | 1 | COR: TEJA | COLOR: TEJA |  |  | 8
713579 | IMPERMEABILIZANTE TETO 4L TELHA | IMPERMEABILIZANTE TECHO 4L TEJA | RECUPLAST TECHO - SINTEPLAST | B ASE POLIMERO ACRILICO; | BASE POLIMERO ACRILICO; | [6 empty] | 1 | DENSIDADE: #11,40G/CM3 | DENSIDAD: #11,40G/CM3 |  |  | 9
713579 | IMPERMEABILIZANTE TETO 4L TELHA | IMPERMEABILIZANTE TECHO 4L TEJA | RECUPLAST TECHO - SINTEPLAST | EM DISPERSAO AQUOSA; | EN DISPERSION ACUOSA; | [6 empty] | 1 | DENSIDADE: #2RENDIMENTO 1,5M2/L | DENSIDAD: #2RENDIMENTO 1,5M2/L |  |  | 10
713579 | IMPERMEABILIZANTE TETO 4L TELHA | IMPERMEABILIZANTE TECHO 4L TEJA | RECUPLAST TECHO - SINTEPLAST | ESTADO FISICO LIQUIDO; | ESTADO FISICO LIQUIDO; | [6 empty] | 1 | EMBALAGEM: BALDE | EMBALAJE: BALDE |  |  | 11
713579 | IMPERMEABILIZANTE TETO 4L TELHA | IMPERMEABILIZANTE TECHO 4L TEJA | RECUPLAST TECHO - SINTEPLAST | COR TELHA; | COLOR TEJA; | [6 empty] | 1 | CAPACIDADE: 4 LITROS | CAPACIDAD: 4 LITROS |  |  | 12
713579 | IMPERMEABILIZANTE TETO 4L TELHA | IMPERMEABILIZANTE TECHO 4L TEJA | RECUPLAST TECHO - SINTEPLAST | DENSIDADE 1,40 g/cm3; | DENSIDAD 1,40 g/cm3; | [6 empty] | 1 |  |  |  |  | 13
713579 | IMPERMEABILIZANTE TETO 4L TELHA | IMPERMEABILIZANTE TECHO 4L TEJA | RECUPLAST TECHO - SINTEPLAST | REDIMENTO 1,5M2/L; | RENDIMENTO 1,5M2/L; | [6 empty] | 1 |  |  |  |  | 14
713579 | IMPERMEABILIZANTE TETO 4L TELHA | IMPERMEABILIZANTE TECHO 4L TEJA | RECUPLAST TECHO - SINTEPLAST | EMBALAGEM BALDE; | EMBALAJE BALDE; | [6 empty] | 1 |  |  |  |  | 15
713579 | IMPERMEABILIZANTE TETO 4L TELHA | IMPERMEABILIZANTE TECHO 4L TEJA | RECUPLAST TECHO - SINTEPLAST | CAPACIDADE 4 LITROS. | CAPACIDAD 4 LITROS. | [6 empty] | 1 |  |  |  |  | 16
713597 | SACO LIXO SOLIDO HOSPITALAR POLIET 100L | BOLSA DESECHO SOLIDO HOSPITALAR 100L | 100L - RAVA | SACO; | BOLSA; | A solda do saco nao debe permitir perda | La soldadura de la bolsa no debe permi- | INSPEÇÃO: NÃO APLICÁVEL | INSPECCIÓN: NO APLICABLE |  |  | 1 | APLICACAO: RESIDUO INFECTANTE HOSPITALAR | APLICACON: RESIDUO INFECTANTE HOSPITAL |  |  | 1
713597 | SACO LIXO SOLIDO HOSPITALAR POLIET 100L | BOLSA DESECHO SOLIDO HOSPITALAR 100L | 100L - RAVA | APLICACAO RESIDUO INFECTANTE HOSPITALAR; | APLICACON RESIDUO INFECTANTE HOSPITAL; | do conteudo durante o manuseio conforme | tir perdida de contenido durante el ma- |  |  |  |  | 1 | MATERIAL: PEAD VIRGEM, ALTA DENSIDADE | MATERIAL: PEAD VIRGEN, ALTA DENSIDAD |  |  | 2
713597 | SACO LIXO SOLIDO HOSPITALAR POLIET 100L | BOLSA DESECHO SOLIDO HOSPITALAR 100L | 100L - RAVA | MATERIAL PEAD VIRGEM, ALTA DENSIDADE; | MATERIAL PEAD VIRGEN, ALTA DENSIDAD; | norma NBR 9191. E a impressão de simbo- | nuseo conforme norma NBR 9191. La impre- |  |  |  |  | 1 | COR: BRANCO LEITOSO | COLOR: BLANCO LECHOSO |  |  | 3
713597 | SACO LIXO SOLIDO HOSPITALAR POLIET 100L | BOLSA DESECHO SOLIDO HOSPITALAR 100L | 100L - RAVA | COR BRANCO LEITOSO; | COLOR BLANCO LECHOSO; | logia de material infectante de acordo | sion de simbologia de material infectan- |  |  |  |  | 1 | IMPRESSAO: SIMBOLOGIA MATERIAL INFECTANTE | IMPRESION: SIMBOLOGIA MATERIAL INFECTANTE |  |  | 4
713597 | SACO LIXO SOLIDO HOSPITALAR POLIET 100L | BOLSA DESECHO SOLIDO HOSPITALAR 100L | 100L - RAVA | IMPRESSAO SIMBOLOGIA MATERIAL INFECTANTE; | IMPRESION SIMBOLOGIA MATERIAL INFECTANTE; | a NBR 7500 | te de acuerdo a NBR 7500 |  |  |  |  | 1 | LARGURA APROXIMADA: 75 cm | ANCHO APROXIMADO: 75 cm |  |  | 5
713597 | SACO LIXO SOLIDO HOSPITALAR POLIET 100L | BOLSA DESECHO SOLIDO HOSPITALAR 100L | 100L - RAVA | LARGURA APROXIMADA 75 cm; | ANCHO APROXIMADO 75 cm; | [6 empty] | 1 | ALTURA APROXIMADA: 105 cm | ALTURA APROXIMADA: 105 cm |  |  | 6
713597 | SACO LIXO SOLIDO HOSPITALAR POLIET 100L | BOLSA DESECHO SOLIDO HOSPITALAR 100L | 100L - RAVA | ALTURA APROXIMADA 105 cm; | ALTURA APROXIMADA 105 cm; | [6 empty] | 1 | CAPACIDADE: 100 L | CAPACIDAD: 100 L |  |  | 7
713597 | SACO LIXO SOLIDO HOSPITALAR POLIET 100L | BOLSA DESECHO SOLIDO HOSPITALAR 100L | 100L - RAVA | CAPACIDADE 100 L; | CAPACIDAD 100 L; | [6 empty] | 1 | CARGA: 20 kg | CARGA: 20 kg |  |  | 8
713597 | SACO LIXO SOLIDO HOSPITALAR POLIET 100L | BOLSA DESECHO SOLIDO HOSPITALAR 100L | 100L - RAVA | CARGA 20 kg; | CARGA 20 kg; | [6 empty] | 1 | EMBALAGEM: PACOTE | EMBALAJE: PAQUETE |  |  | 9
713597 | SACO LIXO SOLIDO HOSPITALAR POLIET 100L | BOLSA DESECHO SOLIDO HOSPITALAR 100L | 100L - RAVA | EMBALAGEM PACOTE; | EMBALAJE PAQUETE; | [6 empty] | 1 | CAPACIDADE DA EMBALAGEM: 100 UNIDADES | CAPACIDAD DEL EMBALAJE: 100 UNIDADES |  |  | 10
713597 | SACO LIXO SOLIDO HOSPITALAR POLIET 100L | BOLSA DESECHO SOLIDO HOSPITALAR 100L | 100L - RAVA | CAPACIDADE DA EMBALAGEM 100 UNIDADES; | CAPACIDAD DEL EMBALAJE 100 UNIDADES; | [6 empty] | 1 | NORMA(S) TECNICA(S) APLICAVEL(: #1ABNT NBR 9191 | NORMA(S) TECNICA(S) APLICABLE(: #1ABNT NBR 9191 |  |  | 11
713597 | SACO LIXO SOLIDO HOSPITALAR POLIET 100L | BOLSA DESECHO SOLIDO HOSPITALAR 100L | 100L - RAVA | NORMA(S) TECNICA(S) APLICAVEL( ABNT NBR 9191, ABNT | NORMA(S) TECNICA(S) APLICABLE( ABNT NBR 9191, ABNT | [6 empty] | 1 | NORMA(S) TECNICA(S) APLICAVEL(: #2ABNT NBR 7500 | NORMA(S) TECNICA(S) APLICABLE(: #2ABNT NBR 7500 |  |  | 12
713597 | SACO LIXO SOLIDO HOSPITALAR POLIET 100L | BOLSA DESECHO SOLIDO HOSPITALAR 100L | 100L - RAVA | NBR 7500. | NBR 7500. | [6 empty] | 1 |  |  |  |  | 13
713642 | KIT DRENO COMPRES 15T2 INGERSOLL RAND | KIT DRENAJE COMPRES 15T2 INGERSOLL RAND | 32319006A - INGERSOLL RAND | KIT DRENO,; | KIT DRENAJE; | Adjunto foto placa del compresor. | Anexo foto praca do compressor. | INSPEÇÃO: NÃO APLICÁVEL | INSPECCIÓN: NO APLICABLE | A aquisição destes materiais se faz necessário pela | La adquisición de estos materiales es requerida | 1 | APLICACAO: #1COMPRESSOR DE AR 15T2 | APLICACION: #1COMPRESSOR DE AR 15T2 | ORIGINAL - 32319006A - INGERSOLL RAND | TIPO: VALVULA | 1
713642 | KIT DRENO COMPRES 15T2 INGERSOLL RAND | KIT DRENAJE COMPRES 15T2 INGERSOLL RAND | 32319006A - INGERSOLL RAND | PARA COMPRESSOR DE AR 15T2 - INGERSOLL RAND; | APLICACION COMPRESSOR DE AR 15T2 - INGERSOLL RAND; |  |  |  |  | necessidade de modernização do sistema de dreno dos | por la necesidad de modernización del sistema | 1 | APLICACAO: #2INGERSOLL RAND | APLICACION: #2INGERSOLL RAND |  | APLICACAO: DRENO | 2
713642 | KIT DRENO COMPRES 15T2 INGERSOLL RAND | KIT DRENAJE COMPRES 15T2 INGERSOLL RAND | 32319006A - INGERSOLL RAND | COMPOSICAO 1 CONECTOR MACHO 5/16” X 1/4; | COMPOSICION 1 CONECTOR MACHO 5/16” X 1/4; |  |  |  |  | cilindros do compressor dos reguladores de velocidade | de drenaje de los cilindros del compresor | 1 | COMPOSICAO: #11 CONECTOR MACHO 5/16” X 1/4 | COMPOSICION: #11 CONECTOR MACHO 5/16” X 1/4 |  | COMPONENTES: 1-CONJUNTO VALVULA DE DRENO REF. 32211716 | 3
713642 | KIT DRENO COMPRES 15T2 INGERSOLL RAND | KIT DRENAJE COMPRES 15T2 INGERSOLL RAND | 32319006A - INGERSOLL RAND | 1 CONJUNTO VALVULA DE DRENO; | 1 CONJUNTO VALVULA DE DRENAJE; | Kit composto pelos seguintes componentes: | Kit composto por los seguintes componentes: |  |  | das unidades geradoras. | regulador de velocidad de las unidades generadoras. | 1 | COMPOSICAO: #21 CONJUNTO VALVULA DE DRENO | COMPOSICION: #21 CONJUNTO VALVULA DE DRENO |  | COMPONENTES 1: 1-CONECTOR MACHO 5/16 POL X 1/4 POL REF.32157554 | 4
713642 | KIT DRENO COMPRES 15T2 INGERSOLL RAND | KIT DRENAJE COMPRES 15T2 INGERSOLL RAND | 32319006A - INGERSOLL RAND | 3 JOELHOS 75A10B10; | 3 CODOS 75A10B10; |  |  |  |  | Os compressores utilizados na pressurização de ar | Los compresores utilizados en la presurización | 1 | COMPOSICAO: #33 JOELHOS 75A10B10 | COMPOSICION: #33 JOELHOS 75A10B10 |  | COMPONENTES 2: 3-JOELHO 75A10B10 REF.95110441, 1- JOELHO MACHO 75A10B9 REF.95031860 | 5
713642 | KIT DRENO COMPRES 15T2 INGERSOLL RAND | KIT DRENAJE COMPRES 15T2 INGERSOLL RAND | 32319006A - INGERSOLL RAND | 1 JOELHO MACHO 75A10B9; | 1 CODO MACHO 75A10B9; | Conector macho 5/16" x 1/4 ref. 32157554 qt.1 | Conector macho 5/16" x 1/4 ref. 32157554 qt.1 |  |  | do circuito hidráulico-pneumático do Regulador de | de aire del ciruito hitraulico-pneumatico del | 1 | COMPOSICAO: #41 JOELHO MACHO 75A10B9 | COMPOSICION: #41 JOELHO MACHO 75A10B9 |  | COMPONENTES 3: 1-NIPLE 19A7J2 REF.95426714 | 6
713642 | KIT DRENO COMPRES 15T2 INGERSOLL RAND | KIT DRENAJE COMPRES 15T2 INGERSOLL RAND | 32319006A - INGERSOLL RAND | 1 NIPLE 1/2" INOX; | 1 UNION ALMA 1/2" INOX; | Conjunto válvula de dreno ref.32211716 qt.1 | Conjunto válvula de drenaje ref.32211716 qt.1 |  |  | Velocidade das Unidades Geradoras U01 a U18 são do | regulador de velocidad de las unidades generadoras | 1 | COMPOSICAO: #51 NIPLE 1/2" INOX | COMPOSICION: #51 NIPLE 1/2" INOX |  | COMPONENTES 4: 1-NIPLE INOX 1/2 POL REF.32166245, 1- NIPLE INOX 1/4 POL REF.30214738 | 7
713642 | KIT DRENO COMPRES 15T2 INGERSOLL RAND | KIT DRENAJE COMPRES 15T2 INGERSOLL RAND | 32319006A - INGERSOLL RAND | 1 NIPLE 1/4" INOX; | 1 UNION ALMA 1/4" INOX; | Joelho 75A10B10 ref.95110441 qt.3 | Codo 75A10B10 ref.95110441 qt.3 |  |  | fabricante Ingersoll Rand. | U01 a U18, son del fabricante Ingersoll Rand. | 1 | COMPOSICAO: #61 NIPLE 1/4" INOX | COMPOSICION: #61 NIPLE 1/4" INOX |  | COMPONENTES 5: 1-CONEXAO T 1/4 POL NPT FEMEA REF.95006524 | 8
713642 | KIT DRENO COMPRES 15T2 INGERSOLL RAND | KIT DRENAJE COMPRES 15T2 INGERSOLL RAND | 32319006A - INGERSOLL RAND | 1 NIPLE 19A7J2; | 1 UNION ALMA 19A7J2; | Joelho macho 75A10B9 ref. 95031860 qt.1 | Codo macho 75A10B9 ref. 95031860 qt.1 |  |  | Os componentes responsáveis pela drenagem de | Los componentes responsables por el drenaje del aire | 1 | COMPOSICAO: #71 NIPLE 19A7J2 | COMPOSICION: #71 NIPLE 19A7J2 |  | COMPONENTES 6: 1-TUBO METALICO INTERCOOLER REF.37131166 | 9
713642 | KIT DRENO COMPRES 15T2 INGERSOLL RAND | KIT DRENAJE COMPRES 15T2 INGERSOLL RAND | 32319006A - INGERSOLL RAND | 1 TE CONEXAO 1/4" NPT FEMEA; | 1 TE CONEXION 1/4" NPT HEMBRA; | Niple 1/2 pol.inox ref.32166245 qt.1 | Alma 1/2 pol.inox ref.32166245 qt.1 |  |  | condensado e filtragem na sucção de ar são obsoletos | condensado y por el filtraje en la aspiración del | 1 | COMPOSICAO: #81 TE CONEXAO 1/4" NPT FEMEA | COMPOSICION: #81 TE CONEXAO 1/4" NPT FEMEA |  | COMPONENTES 7: 1-TUBO METALICO SEGUNDO ESTAGIO REF.37131182 | 10
713642 | KIT DRENO COMPRES 15T2 INGERSOLL RAND | KIT DRENAJE COMPRES 15T2 INGERSOLL RAND | 32319006A - INGERSOLL RAND | 1 TUBO METALICO INTERCOOLER; | 1 TUBO METALICO INTERCOOLER; | Niple 1/4 pol. Inox ref.30214738B qt.1 | Alma 1/4 pol. Inox ref.30214738B qt.1 |  |  | e apresentam falhas devido o fim de sua vida útil, | aire están obsoletos y fallan, debido a que han | 1 | COMPOSICAO: #91 TUBO METALICO INTERCOOLER | COMPOSICION: #91 TUBO METALICO INTERCOOLER |  | COMPONENTES 8: 1-TUBO ROSCADO 1/4 POL REF.32319071 | 11
713642 | KIT DRENO COMPRES 15T2 INGERSOLL RAND | KIT DRENAJE COMPRES 15T2 INGERSOLL RAND | 32319006A - INGERSOLL RAND | 1 TUBO METALICO SEGUNDO ESTAGIO; | 1 TUBO METALICO SEGUNDA ETAPA; | Niple 19A7J2 ref. 95426714 qt.1 | Alma 19A7J2 ref. 95426714 qt.1 |  |  | conforme solicitado por meio da SSA 20157364A. | llegado al final de su vida útil. | 1 | CONTINUACAO(1): #11TUBO METALICO SEGUNDO ESTAG | CONTINUACION (1): #11TUBO METALICO SEGUNDO ESTAG |  | COMPONENTES 9: 1-VALVULA DE RETENCAO REF.32162901 | 12
713642 | KIT DRENO COMPRES 15T2 INGERSOLL RAND | KIT DRENAJE COMPRES 15T2 INGERSOLL RAND | 32319006A - INGERSOLL RAND | 1 TUBO ROSCADO 1/4"; | 1 TUBO ROSCADO 1/4"; | Te conexão 1/4 pol.NPT fêmea ref.95006524 qt.1 | Te conexion 1/4 pol.NPT fêmea ref.95006524 qt.1 |  |  | Com o objetivo de manter a confiabilidade do sistema | Con el fin de mantener la confiabilidad del | 1 | CONTINUACAO(1): #21 TUBO ROSCADO 1/4" | CONTINUACION (1): #21 TUBO ROSCADO 1/4" |  | COMPONENTES 10: 2-VALVULA SOLENOIDE 3 VIAS 1/4 POL 110VCA REF.32039778 | 13
713642 | KIT DRENO COMPRES 15T2 INGERSOLL RAND | KIT DRENAJE COMPRES 15T2 INGERSOLL RAND | 32319006A - INGERSOLL RAND | 1 VALVULA DE RETENCAO; | 1 VALVULA DE RETENCION; | Tubo metálico intercooler ref.37131166 qt.1 | Tubo metalico intercooler ref.37131166 qt.1 |  |  | o fabricante sugeriu modernizar os elementos | sistema, el fabricante sugirió la modernización | 1 | CONTINUACAO(1): #31 VALVULA DE RETENCAO | CONTINUACION (1): #31 VALVULA DE RETENCAO |  |  | 14
713642 | KIT DRENO COMPRES 15T2 INGERSOLL RAND | KIT DRENAJE COMPRES 15T2 INGERSOLL RAND | 32319006A - INGERSOLL RAND | 2 VALVULA SOLENOIDE 3 VIAS 1/4" 110VCA; | 2 VALVULA SOLENOIDE 3 VIAS 1/4" 110VCA; | Tubo metálico segundo estágio ref.37131182 qt.1 | Tubo metalico segundo estágio ref.37131182 qt.1 |  |  | obsoletos, atualizando soluções conforme padrões | de los materiales obsoletos, actualizandolos | 1 | CONTINUACAO(1): #42 VALVULA SOLENOIDE 3 VIAS | CONTINUACION (1): #42 VALVULA SOLENOIDE 3 VIAS |  |  | 15
713642 | KIT DRENO COMPRES 15T2 INGERSOLL RAND | KIT DRENAJE COMPRES 15T2 INGERSOLL RAND | 32319006A - INGERSOLL RAND | REFERENCIA 32319006A; | REFERENCIA 32319006A; | Tubo roscado 1/4 pol. ref.32319071 qt.1 | Tubo roscado 1/4 pol. ref.32319071 qt.1 |  |  | atuais empregados nas UG’s 9A/18A. | conforme padrones utilizados en las unidades | 1 | CONTINUACAO(1): #51/4" 110VCA | CONTINUACION (1): #51/4" 110VCA |  |  | 16
713642 | KIT DRENO COMPRES 15T2 INGERSOLL RAND | KIT DRENAJE COMPRES 15T2 INGERSOLL RAND | 32319006A - INGERSOLL RAND | MARCA INGERSOLL RAND. | MARCA INGERSOLL RAND. | Válvula de retenção ref.32162901 qt.1 | Válvula de retenção ref.32162901 qt.1 |  |  | Os produtos, acima referenciados, mantem as | generadoras 9A y 18A. | 1 | REFERENCIA: 32319006A | REFERENCIA: 32319006A |  |  | 17
713642 | KIT DRENO COMPRES 15T2 INGERSOLL RAND | KIT DRENAJE COMPRES 15T2 INGERSOLL RAND | 32319006A - INGERSOLL RAND |  |  | Válvula solenoide 3 vias 1/4 pol. 110VCA ref.32039778 qt.2 | Válvula solenoide 3 vias 1/4 pol. 110VCA ref.32039778 qt.2 |  |  | características originais do sistema garantindo | Los productos arriba mencionados, poseen las | 1 | MARCA: INGERSOLL RAND | MARCA: INGERSOLL RAND |  |  | 18
713642 | KIT DRENO COMPRES 15T2 INGERSOLL RAND | KIT DRENAJE COMPRES 15T2 INGERSOLL RAND | 32319006A - INGERSOLL RAND | [6 empty] | a eficiência e qualidade no funcionamento dos | características originales del sistema, garantizando | 1 |  |  |  |  | 19
713642 | KIT DRENO COMPRES 15T2 INGERSOLL RAND | KIT DRENAJE COMPRES 15T2 INGERSOLL RAND | 32319006A - INGERSOLL RAND | [6 empty] | moto-compressores, os quais são diretamente ligados | la eficiencia y la calidad en la operación de los | 1 |  |  |  |  | 20
713642 | KIT DRENO COMPRES 15T2 INGERSOLL RAND | KIT DRENAJE COMPRES 15T2 INGERSOLL RAND | 32319006A - INGERSOLL RAND | [6 empty] | à disponibilidade da Unidade Geradora, que em caso | motocompresores que están directamente vinculados | 1 |  |  |  |  | 21
713642 | KIT DRENO COMPRES 15T2 INGERSOLL RAND | KIT DRENAJE COMPRES 15T2 INGERSOLL RAND | 32319006A - INGERSOLL RAND | [6 empty] | de falha comprometem a geração de energia. | a la disponibilidad de la unidad generadora, que en | 1 |  |  |  |  | 22
713642 | KIT DRENO COMPRES 15T2 INGERSOLL RAND | KIT DRENAJE COMPRES 15T2 INGERSOLL RAND | 32319006A - INGERSOLL RAND | [6 empty] | O projeto piloto foi instalado na UG 03 no ano de | caso de falla comprometen la generación de energía. | 1 |  |  |  |  | 23
713642 | KIT DRENO COMPRES 15T2 INGERSOLL RAND | KIT DRENAJE COMPRES 15T2 INGERSOLL RAND | 32319006A - INGERSOLL RAND | [6 empty] | 2013, o conjunto está apresentando desempenho | El proyecto piloto se instaló en la unidade generadora | 1 |  |  |  |  | 24
713642 | KIT DRENO COMPRES 15T2 INGERSOLL RAND | KIT DRENAJE COMPRES 15T2 INGERSOLL RAND | 32319006A - INGERSOLL RAND | [6 empty] | satisfatório de funcionamento e confiabilidade. | 03 en el año 2013, el conjunto está presentando un | 1 |  |  |  |  | 25
713642 | KIT DRENO COMPRES 15T2 INGERSOLL RAND | KIT DRENAJE COMPRES 15T2 INGERSOLL RAND | 32319006A - INGERSOLL RAND | [7 empty] | rendimiento satisfactorio de funcionamiento y | 1 |  |  |  |  | 26
713642 | KIT DRENO COMPRES 15T2 INGERSOLL RAND | KIT DRENAJE COMPRES 15T2 INGERSOLL RAND | 32319006A - INGERSOLL RAND | [7 empty] | confiabilidad. | 1 |  |  |  |  | 27
713674 | RELE BLOQ 6NA/6NF 125VCC C26L.AC7973.EC | RELE BLOQ 6NA/6NF 125VCC C26L.AC7973.EC | C26L.AC7973.EC - KRAUS NAIMER | RELE, BLOQUEIO; | RELE, BLOQUEO; | É necessária aquisição na marca e modelo indicada, pois este material | Es necesaria la adquisición en la marca y modelo indicados, | INSPEÇÃO: CLASSE 3 | INSPECCIÓN: CLASE 3 | É necessária aquisição na marca e modelo indicada, pois este material | Es necesaria la adquisición en la marca y modelo indicados, | 1 | TIPO DE REARME: MANUAL | TIPO DE REARME: MANUAL | ORIGINAL - B21X-AC7.973-EC - KRAUS + NAIMER | TIPO DE REARME: MANUAL | 1
713674 | RELE BLOQ 6NA/6NF 125VCC C26L.AC7973.EC | RELE BLOQ 6NA/6NF 125VCC C26L.AC7973.EC | C26L.AC7973.EC - KRAUS NAIMER | TIPO DE REARME MANUAL; | TIPO DE REARME MANUAL; | está sendo adquirido como sobressalente para item de mesma marca/modelo, | pois ese material esta siendo adquirido como sobressaliente |  |  | está sendo adquirido como sobressalente para item de mesma marca/modelo, | pois ese material esta siendo adquirido como sobressaliente | 1 | TENSAO NOMINAL DA BOBINA: 125 VCC | TENSION NOMINAL DE LA BOBINA: 125 VCC | SUBSTITUTO - C26L-AC7.973-EC - KRAUS + NAIMER | NUMERO E TIPOS DE CONTATOS: 6NA + 6NF | 2
713674 | RELE BLOQ 6NA/6NF 125VCC C26L.AC7973.EC | RELE BLOQ 6NA/6NF 125VCC C26L.AC7973.EC | C26L.AC7973.EC - KRAUS NAIMER | TENSAO NOMINAL DA BOBINA 125 VCC; | TENSION NOMINAL DE LA BOBINA 125 VCC; | já instalado na Usina Hidrelétrica de ITAIPU Binacional, garantindo a | para item de misma marca y modelo, ya instalado en la |  |  | já instalado na Usina Hidrelétrica de ITAIPU Binacional, garantindo a | para item de misma marca y modelo, ya instalado en la | 1 | NUMERO E TIPO(S) DE CONTATO(S): 6NA + 6NF | NUMERO Y TIPOS DE CONTACTOS: 6NA + 6NF | ORIGINAL - - - - | CORRENTE NOMINAL DOS CONTATOS: 24A (ITH) | 3
713674 | RELE BLOQ 6NA/6NF 125VCC C26L.AC7973.EC | RELE BLOQ 6NA/6NF 125VCC C26L.AC7973.EC | C26L.AC7973.EC - KRAUS NAIMER | CONTATO(S) 6NA + 6NF; | NUMERO Y TIPO(S) DE LO(S) CONTACTO(S) 6NA/6NF; | compatibilidade/confiabilidade/originalidade dos equipamentos. Portanto, | Usina Hidrelétrica de Itaipu Binacional, asegurando |  |  | compatibilidade/confiabilidade/originalidade dos equipamentos. Portanto, | Usina Hidrelétrica de Itaipu Binacional, asegurando | 1 | CORRENTE NOMINAL DOS CONTATOS: 24A (ITH) | CORRIENTE NOMINAL CONTACTOS: 24A (ITH) | ORIGINAL - - - - | TENSAO NOMINAL DE ALIMENTACAO: 125VCC | 4
713674 | RELE BLOQ 6NA/6NF 125VCC C26L.AC7973.EC | RELE BLOQ 6NA/6NF 125VCC C26L.AC7973.EC | C26L.AC7973.EC - KRAUS NAIMER | CORRENTE NOMINAL DOS CONTATOS 24A (ITH); | CORRIENTE NOMINAL DE LOS CONTACTOS 24A(ITH); | dada as condições expostas não é possível a aquisição/utilização de | la compatibilidad/confiabilidad/originalidad de los |  |  | dada as condições expostas não é possível a aquisição/utilização de | la compatibilidad/confiabilidad/originalidad de los | 1 | FIXACAO: FRONTAL | FIJACION: FRONTAL | ORIGINAL - - - - | FIXACAO: FRONTAL | 5
713674 | RELE BLOQ 6NA/6NF 125VCC C26L.AC7973.EC | RELE BLOQ 6NA/6NF 125VCC C26L.AC7973.EC | C26L.AC7973.EC - KRAUS NAIMER | FIXACAO FRONTAL; | FIJACION FRONTAL; | material de outras marcas/modelos. | equipos. |  |  | material de outras marcas/modelos. | equipos. | 1 | PUNHO: OVAL COM INDICACAO DE POSICAO | PUNO: OVAL COM INDICACAO DE POSICAO | SUBSTITUTO - C26L-AC7.973-EC - KRAUS + NAIMER | CARACTERISTICAS ADICIONAIS: PUNHO OVAL COM INDICACAO DE POSICAO | 6
713674 | RELE BLOQ 6NA/6NF 125VCC C26L.AC7973.EC | RELE BLOQ 6NA/6NF 125VCC C26L.AC7973.EC | C26L.AC7973.EC - KRAUS NAIMER | PUNHO OVAL COM INDICACAO DE POSICAO; | MANGO OVALADO CON INDICACION DE POSICION; |  | Por lo tanto, las condiciones expuestas, no es posible |  |  |  | Por lo tanto, las condiciones expuestas, no es posible | 1 | REFERENCIA: C26L.AC7973.EC | REFERENCIA: C26L.AC7973.EC | SUBSTITUTO - C26L-AC7.973-EC - KRAUS + NAIMER | TIPO DE REARME: MANUAL | 7
713674 | RELE BLOQ 6NA/6NF 125VCC C26L.AC7973.EC | RELE BLOQ 6NA/6NF 125VCC C26L.AC7973.EC | C26L.AC7973.EC - KRAUS NAIMER | REFERENCIA C26L.AC7973.EC; | REFERENCIA C26 L.AC7973.EC; |  | la adquisición de materiales de otras marcas o modelos. |  |  |  | la adquisición de materiales de otras marcas o modelos. | 1 | MARCA: KRAUS E NAIMER | MARCA: KRAUS E NAIMER |  | NUMERO E TIPOS DE CONTATOS: 6NA + 6NF | 8
713674 | RELE BLOQ 6NA/6NF 125VCC C26L.AC7973.EC | RELE BLOQ 6NA/6NF 125VCC C26L.AC7973.EC | C26L.AC7973.EC - KRAUS NAIMER | MARCA KRAUS E NAIMER. | MARCA KRAUS E NAIMER. | [6 empty] | 1 |  |  |  | CORRENTE NOMINAL DOS CONTATOS: 32A (ITH) | 9
713674 | RELE BLOQ 6NA/6NF 125VCC C26L.AC7973.EC | RELE BLOQ 6NA/6NF 125VCC C26L.AC7973.EC | C26L.AC7973.EC - KRAUS NAIMER | [8 empty] | 1 |  |  |  | TENSAO NOMINAL DE ALIMENTACAO: 24 A 240VCC/VCA | 10
713674 | RELE BLOQ 6NA/6NF 125VCC C26L.AC7973.EC | RELE BLOQ 6NA/6NF 125VCC C26L.AC7973.EC | C26L.AC7973.EC - KRAUS NAIMER | [8 empty] | 1 |  |  |  | FREQUENCIA NOMINAL: 50/60HZ | 11
713674 | RELE BLOQ 6NA/6NF 125VCC C26L.AC7973.EC | RELE BLOQ 6NA/6NF 125VCC C26L.AC7973.EC | C26L.AC7973.EC - KRAUS NAIMER | [8 empty] | 1 |  |  |  | FIXACAO: FRONTAL | 12
713674 | RELE BLOQ 6NA/6NF 125VCC C26L.AC7973.EC | RELE BLOQ 6NA/6NF 125VCC C26L.AC7973.EC | C26L.AC7973.EC - KRAUS NAIMER | [8 empty] | 1 |  |  |  | CARACTERISTICAS ADICIONAIS: PUNHO OVAL COM INDICACAO DE POSICAO | 13
713707 | GAXETA POLIUR 56900 RETESP | EMPAQUETADURA POLIUR 56900 RETESP |  | GAXETA, VEDACAO; | EMPAQUETADURA, VEDAMIENTO; | Declaração e proposta comercial anexa | Declaración y presupuesto comercial anexo | INSPEÇÃO: CLASSE 3 C/ CERTIFICADO. | INSPECCIÓN: CLASE 3 C/ CERTIFICADO. | Conforme art 19 inciso I da NGL. l | Conforme art 19 inciso I de la NGL. | 1 | FORMATO: U | FORMA: U | ORIGINAL - 56900 - RETESP | MATERIAL: POLIURETANO / D 90 SH A | 1
713707 | GAXETA POLIUR 56900 RETESP | EMPAQUETADURA POLIUR 56900 RETESP |  | FORMATO U; | FORMA U; |  |  | O certificado deve conter, no mínimo, as seguintes informações: | El certificado deberá contener, como mínimo, la siguiente información: |  |  | 1 | MATERIAL: POLIURETANO | MATERIAL: POLIURETANO |  | DIAMETRO INTERNO: 350 MM | 2
713707 | GAXETA POLIUR 56900 RETESP | EMPAQUETADURA POLIUR 56900 RETESP |  | POLIURETANO; | POLIURETANO; |  |  | laboratório ou empresa responsável pelo ensaio, responsável técnico, | laboratorio o empresa responsable del ensayo, responsable técnico, firma | Somente o material da marca e modelo indicada possuem | Solamente el material de la marca y modelo | 1 | DUREZA: 90 SHORE A | DUREZA: 90 SHORE A |  | DIAMETRO EXTERNO: 380 MM | 3
713707 | GAXETA POLIUR 56900 RETESP | EMPAQUETADURA POLIUR 56900 RETESP |  | DUREZA 90 SHORE A; | DUREZA 90 SHORE A; |  |  | assinatura do responsável técnico, data da realização do ensaio, | del responsable técnico, fecha de realización del ensayo, identificación | as caracterisitcas técnicas para aplicação na haste do | indicados tiene las caracterisitcas tecnicas | 1 | DIAMETRO INTERNO: 350,00 MM | DIAMETRO INTERNO: 350,00 MM |  | CARACTERISTICAS ADICIONAIS: FORMA U | 4
713707 | GAXETA POLIUR 56900 RETESP | EMPAQUETADURA POLIUR 56900 RETESP |  | DIAMETRO INTERNO 350 mm; | DIAMETRO INTERNO 350 mm; |  |  | identificação do material ensaiado, lote ensaiado, norma técnica ou | del material ensayado, lote ensayado, norma técnica o procedimiento | servomotor do regulador de velocidade em função de ter | para aplicación en el vastago del servomotor | 1 | DIAMETRO EXTERNO: 380,00 MM | DIAMETRO EXTERNO: 380,00 MM |  |  | 5
713707 | GAXETA POLIUR 56900 RETESP | EMPAQUETADURA POLIUR 56900 RETESP |  | DIAMETRO EXTERNO 380 mm; | DIAMETRO EXTERNO 380 mm; |  |  | procedimento próprio utilizado no ensaio. | propio utilizado en el ensayo. | sido desenvolvido especificamente para esta aplicação. | del regulador de velocidad debido a que | 1 | ALTURA: 18,00 mm | ALTURA: 18,00 mm |  |  | 6
713707 | GAXETA POLIUR 56900 RETESP | EMPAQUETADURA POLIUR 56900 RETESP |  | ALTURA 18 mm; | ALTURA 18 mm; | [5 empty] | ha sido desarrollado especificamente | 1 | REFERENCIA: 56900 | REFERENCIA: 56900 |  |  | 7
713707 | GAXETA POLIUR 56900 RETESP | EMPAQUETADURA POLIUR 56900 RETESP |  | REFERENCIA 56900; | REFERENCIA 56900; |  |  | O certificado de matéria prima. | El certificado de matéria prima. |  | para esta aplicación. | 1 | MARCA: RETESP. | MARCA: RETESP. |  |  | 8
713707 | GAXETA POLIUR 56900 RETESP | EMPAQUETADURA POLIUR 56900 RETESP |  | MARCA RETESP. | MARCA RETESP. | [6 empty] | 1 |  |  |  |  | 9
713742 | BATERIA ESTACION PB-ACIDO 12V 12A/H | BATERIA ESTACION PLOM-ACIDO 12V 12A/H | FP12120 - FIRST POWER | BATERIA, ESTACIONARIA; | BATERIA, ESTACIONARIA; | REF FP12120 - FIRST POWER | REF FP12120 - FIRST POWER | INSPEÇÃO: CLASSE 3 | INSPECCIÓN: CLASE 3 |  |  | 1 | APLICACAO: #1EQUIPAMENTO TELECOMUNICACAO | APLICACION: #1EQUIPAMENTO TELECOMUNICACAO |  |  | 1
713742 | BATERIA ESTACION PB-ACIDO 12V 12A/H | BATERIA ESTACION PLOM-ACIDO 12V 12A/H | FP12120 - FIRST POWER | PARA EQUIPAMENTO TELECOMUNICACAO, INSTRUMENTOS | PARA EQUIPO TELECOMUNICACION, INSTRUMENTOS | [6 empty] | 1 | APLICACAO: #2INSTRUMENTOS ELETRONICOS | APLICACION: #2INSTRUMENTOS ELETRONICOS |  |  | 2
713742 | BATERIA ESTACION PB-ACIDO 12V 12A/H | BATERIA ESTACION PLOM-ACIDO 12V 12A/H | FP12120 - FIRST POWER | ELETRONICOS, ALARME INCENDIO, SEGURANCA | ELECTRONICOS, ALARMA INCENDIO, SEGURIDAD DISPOSITIVOS |  | CON REQUISITOS DE COMPRAS SUSTENTABLES |  |  |  |  | 1 | APLICACAO: #3ALARME INCENDIO | APLICACION: #3ALARME INCENDIO |  |  | 3
713742 | BATERIA ESTACION PB-ACIDO 12V 12A/H | BATERIA ESTACION PLOM-ACIDO 12V 12A/H | FP12120 - FIRST POWER | DISPOSITIVOS, UPS FONTE ALIMENTACAO, ILUMINACAO | , UPS FUENTE ALIMENTACION, ILUMINACION EMERGENCIA; | [6 empty] | 1 | APLICACAO: #4SEGURANCA DISPOSITIVOS | APLICACION: #4SEGURANCA DISPOSITIVOS |  |  | 4
713742 | BATERIA ESTACION PB-ACIDO 12V 12A/H | BATERIA ESTACION PLOM-ACIDO 12V 12A/H | FP12120 - FIRST POWER | EMERGENCIA; | TIPO PLOMO-ACIDO; | COM REQUISITOS DE COMPRAS SUSTENTAVEIS | [5 empty] | 1 | APLICACAO: #5UPS FONTE ALIMENTACAO | APLICACION: #5UPS FONTE ALIMENTACAO |  |  | 5
713742 | BATERIA ESTACION PB-ACIDO 12V 12A/H | BATERIA ESTACION PLOM-ACIDO 12V 12A/H | FP12120 - FIRST POWER | TIPO CHUMBO-ACIDO, RECARREGAVEL; | RECARGABLE; | [6 empty] | 1 | APLICACAO: #6ILUMINACAO EMERGENCIA | APLICACION: #6ILUMINACAO EMERGENCIA |  |  | 6
713742 | BATERIA ESTACION PB-ACIDO 12V 12A/H | BATERIA ESTACION PLOM-ACIDO 12V 12A/H | FP12120 - FIRST POWER | MATERIAL DO VASO POLIPROPILENO; | MATERIAL DEL VASO POLIPROPILENO; | [6 empty] | 1 | TIPO: CHUMBO-ACIDO, RECARREGAVEL | TIPO: CHUMBO-ACIDO, RECARREGAVEL |  |  | 7
713742 | BATERIA ESTACION PB-ACIDO 12V 12A/H | BATERIA ESTACION PLOM-ACIDO 12V 12A/H | FP12120 - FIRST POWER | CAPACIDADE 12A/H; | CAPACIDAD 12A/H; | [6 empty] | 1 | MATERIAL DO VASO: POLIPROPILENO | MATERIAL DEL LA CUBA: POLIPROPILENO |  |  | 8
713742 | BATERIA ESTACION PB-ACIDO 12V 12A/H | BATERIA ESTACION PLOM-ACIDO 12V 12A/H | FP12120 - FIRST POWER | TENSAO NOMINAL 12V; | TENSION NOMINAL 12 V; | [6 empty] | 1 | CAPACIDADE: 12A/H | CAPACIDAD: 12A/H |  |  | 9
713742 | BATERIA ESTACION PB-ACIDO 12V 12A/H | BATERIA ESTACION PLOM-ACIDO 12V 12A/H | FP12120 - FIRST POWER | RESISTENCIA INTERNA 0,019 Ohm; | RESISTENCIA INTERNA 0,019 Ohm; | [6 empty] | 1 | TENSAO NOMINAL: 12V | TENSION NOMINAL: 12V |  |  | 10
713742 | BATERIA ESTACION PB-ACIDO 12V 12A/H | BATERIA ESTACION PLOM-ACIDO 12V 12A/H | FP12120 - FIRST POWER | ACESSORIO(S) TERMINAIS TIPO T2, POSICAO F; | ACCESORIO (S) TERMINALES TIPO T2; | [6 empty] | 1 | RESISTENCIA INTERNA: 0,019 Ohm | RESISTENCIA INTERNA: 0,019 Ohmio |  |  | 11
713742 | BATERIA ESTACION PB-ACIDO 12V 12A/H | BATERIA ESTACION PLOM-ACIDO 12V 12A/H | FP12120 - FIRST POWER | LARGURA 98 mm; | POSICION F; | [6 empty] | 1 | ACESSORIO(S): TERMINAIS TIPO T2, POSICAO F | ACCESORIOS: TERMINAIS TIPO T2, POSICAO F |  |  | 12
713742 | BATERIA ESTACION PB-ACIDO 12V 12A/H | BATERIA ESTACION PLOM-ACIDO 12V 12A/H | FP12120 - FIRST POWER | ALTURA 95 mm; | ANCHO 98 mm; | [6 empty] | 1 | LARGURA: 98,00 mm | ANCHO: 98,00 mm |  |  | 13
713742 | BATERIA ESTACION PB-ACIDO 12V 12A/H | BATERIA ESTACION PLOM-ACIDO 12V 12A/H | FP12120 - FIRST POWER | COMPRIMENTO 151 mm; | ALTURA 95 mm; | [6 empty] | 1 | ALTURA: 95,00 mm | ALTURA: 95,00 mm |  |  | 14
713742 | BATERIA ESTACION PB-ACIDO 12V 12A/H | BATERIA ESTACION PLOM-ACIDO 12V 12A/H | FP12120 - FIRST POWER | CONFORME NORMA(S) TECNICA(S) UL, CE. | LARGO 151 mm; | [6 empty] | 1 | COMPRIMENTO EM MILIMETROS: 151,00 mm | LARGO EN MILIMETROS: 151,00 mm |  |  | 15
713742 | BATERIA ESTACION PB-ACIDO 12V 12A/H | BATERIA ESTACION PLOM-ACIDO 12V 12A/H | FP12120 - FIRST POWER |  | CONFORME NORMA(S) TECNICA(S) UL, CE. | [6 empty] | 1 | NORMAS TECNICAS APLICAVEIS: UL, CE | NORMAS TECNICAS APLICABLES: UL, CE |  |  | 16
713772 | DISJUNTOR TERMOMAG 2P 380V 16A 10KA C | DISYUNTOR TERMOMAG 2P 380V 16A 10KA C | 5SY4 216-7 - SIEMENS | DISJUNTOR; | DISYUNTOR; | REFERENCIA 5SY4 216-7 - (contacto auxiliar 5ST3 010) | REFERENCIA 5SY4 216-7 - (contacto auxiliar 5ST3 010) | INSPEÇÃO: CLASSE 3 | INSPECCIÓN: CLASE 3 | FAZ-SE NECESSÁRIA A AQUISIÇÃO DA MARCA E | ES NECESARIO ADQUIRIR LA MARCA Y | 1 | TIPO: TERMOMAGNETICO | TIPO: TERMOMAGNETICO | ORIGINAL - - - - | INVOLUCRO: CAIXA PLASTICA | 1
713772 | DISJUNTOR TERMOMAG 2P 380V 16A 10KA C | DISYUNTOR TERMOMAG 2P 380V 16A 10KA C | 5SY4 216-7 - SIEMENS | TIPO TERMOMAGNETICO; | TIPO TERMOMAGNETICO; |  |  |  |  | E MODELO ESPECIFICADOS, PARA MANTER COM- | Y MODELO ESPECIFICADO, PARA MANTENER COM- | 1 | TIPO DE CAIXA: #1MOLDADA | TIPO DE CAJA: #1MOLDADA | SUBSTITUTO - 5SY4 216-7 - SIEMENS | EXECUCAO: FIXO, PELA BASE SOBRE TRILHO DIN TS-35 | 2
713772 | DISJUNTOR TERMOMAG 2P 380V 16A 10KA C | DISYUNTOR TERMOMAG 2P 380V 16A 10KA C | 5SY4 216-7 - SIEMENS | TIPO DE CAIXA MOLDADA, NAO EXTRAIVEL; | CAJA MOLDEADA ; |  |  |  |  | PATIBILIDADE COM TODOS OS QUADROS DE I- | PATIBILIDAD CON TODOS LOS I-FRAMES | 1 | TIPO DE CAIXA: #2NAO EXTRAIVEL | TIPO DE CAJA: #2NAO EXTRAIVEL | ORIGINAL - - - - | NUMERO DE POLOS: 2 | 3
713772 | DISJUNTOR TERMOMAG 2P 380V 16A 10KA C | DISYUNTOR TERMOMAG 2P 380V 16A 10KA C | 5SY4 216-7 - SIEMENS | TIPO DE FIXACAO TRILHO DIN; | FIJACION SOBRE RIEL DIN; |  |  |  |  | LUMINAÇÃO ONDE ESTÃO INSTALADOS ESSES | ILUMINACIÓN DONDE ESTÁN INSTALADOS | 1 | TIPO DE FIXACAO: TRILHO DIN | TIPO DE FIJACION: TRILHO DIN | SUBSTITUTO - 5SY4 216-7 - SIEMENS | TIPO DE ACIONAMENTO: MANUAL | 4
713772 | DISJUNTOR TERMOMAG 2P 380V 16A 10KA C | DISYUNTOR TERMOMAG 2P 380V 16A 10KA C | 5SY4 216-7 - SIEMENS | NUMERO DE POLOS 2; | NO EXTRAIBLE; |  |  |  |  | DISJUNTORES, DEVIDO AS DIMENSÕES DOS | INTERRUPTORES AUTOMÁTICOS, DEBIDO A LAS DIMENSIONES DEL | 1 | NUMERO DE POLOS: 2 | NUMERO DE POLOS: 2 | ORIGINAL - - - - | TENSAO DE ISOLAMENTO: 440VCA | 5
713772 | DISJUNTOR TERMOMAG 2P 380V 16A 10KA C | DISYUNTOR TERMOMAG 2P 380V 16A 10KA C | 5SY4 216-7 - SIEMENS | CARACTERISTICAS DE OPERACAO MANUAL; | NUMERO DE POLOS 2; |  |  |  |  | QUADROS ONDE SERÃO INSTALADOS E FACILI- | CARTAS DONDE SE INSTALARÁN Y FÁCILMENTE | 1 | CARACTERISTICAS DE OPERACAO: MANUAL | CARACTERISTICAS DE OPERACION: MANUAL | SUBSTITUTO - 5SY4 216-7 - SIEMENS | CORRENTE NOMINAL DO INVOLUCRO: 63A | 6
713772 | DISJUNTOR TERMOMAG 2P 380V 16A 10KA C | DISYUNTOR TERMOMAG 2P 380V 16A 10KA C | 5SY4 216-7 - SIEMENS | TIPO DE ACIONAMENTO ALAVANCA; | CARACTERISTICAS DE OPERACION MANUAL; |  |  |  |  | TAR A MANUTENÇÃO DO QUADRO PRINCIPAL DE | TOMAR EL MANTENIMIENTO DEL MARCO PRINCIPAL | 1 | TIPO DE ACIONAMENTO: ALAVANCA | TIPO DE ACCIONAMIENTO: ALAVANCA |  | CORRENTE MAXIMA INTERRUPCAO (ICU): 15KA EM 440VCA | 7
713772 | DISJUNTOR TERMOMAG 2P 380V 16A 10KA C | DISYUNTOR TERMOMAG 2P 380V 16A 10KA C | 5SY4 216-7 - SIEMENS | TENSAO NOMINAL 440V; | TIPO DE ACCIONAMIENTO PALANCA; |  |  |  |  | ILUMINAÇÃO "QI" DA USINA. | PLANTA DE ILUMINACIÓN "QI". | 1 | TENSAO NOMINAL: 440V | TENSION NOMINAL: 440V |  | TIPO DE DISPARADOR: TERMOMAGNETICO | 8
713772 | DISJUNTOR TERMOMAG 2P 380V 16A 10KA C | DISYUNTOR TERMOMAG 2P 380V 16A 10KA C | 5SY4 216-7 - SIEMENS | CORRENTE NOMINAL 16 A; | TENSION DE AISLAMIENTO 440 V; | [6 empty] | 1 | CORRENTE NOMINAL: 16,00 A | CORRIENTE NOMINAL: 16,00 A |  | CORRENTE NOMINAL DISPARADOR: 16A | 9
713772 | DISJUNTOR TERMOMAG 2P 380V 16A 10KA C | DISYUNTOR TERMOMAG 2P 380V 16A 10KA C | 5SY4 216-7 - SIEMENS | CAPACIDADE INTERRUP SIMETRICA 10KA EM 380V; | CORRIENTE NOMINAL 16 A; | [6 empty] | 1 | CAPACIDADE INTERRUP SIMETRICA: 10KA EM 380V | CAPACIDAD INTERRUP SIMETRICA: 10KA EM 380V |  | CARACTERISTICA DO ELEMENTO TERMICO: FIXO EM 16A | 10
713772 | DISJUNTOR TERMOMAG 2P 380V 16A 10KA C | DISYUNTOR TERMOMAG 2P 380V 16A 10KA C | 5SY4 216-7 - SIEMENS | CURVA DE DISPARO C (5 A 10 X IN); | CAPACIDAD INTERRUP SIMETRICA 10 kA EN 380 V; | [6 empty] | 1 | CURVA DE DISPARO: C (5 A 10 X IN) | CURVA DE DISPARO: C (5 A 10 X IN) |  | CARACTERISTICA ELEMENTO MAGNETICO: FIXO 5 A 10 X IN (CURVA C) | 11
713772 | DISJUNTOR TERMOMAG 2P 380V 16A 10KA C | DISYUNTOR TERMOMAG 2P 380V 16A 10KA C | 5SY4 216-7 - SIEMENS | ALTURA 90 mm; | CURVA DE DISPARO C (5 A 10 X IN); | [6 empty] | 1 | ALTURA: 90,00 mm | ALTURA: 90,00 mm |  | CARACTERISTICAS DO ACIONAMENTO: ALAVANCA SIMPLES, BASCULANTE | 12
713772 | DISJUNTOR TERMOMAG 2P 380V 16A 10KA C | DISYUNTOR TERMOMAG 2P 380V 16A 10KA C | 5SY4 216-7 - SIEMENS | LARGURA 36 mm; | TIPO DE CONEXION FRONTAL; | [6 empty] | 1 | LARGURA: 36,00 mm | ANCHO: 36,00 mm |  | TIPO DE CONEXAO: FRONTAL, COM PRENSA CABO | 13
713772 | DISJUNTOR TERMOMAG 2P 380V 16A 10KA C | DISYUNTOR TERMOMAG 2P 380V 16A 10KA C | 5SY4 216-7 - SIEMENS | PROFUNDIDADE 76 mm; | ALTURA 90 mm; | [6 empty] | 1 | PROFUNDIDADE: 76,00 mm | PROFUNDIDAD: 76,00 mm |  | DIMENSOES: ALT. 90MM, LARG. 36MM, PROF. 70MM | 14
713772 | DISJUNTOR TERMOMAG 2P 380V 16A 10KA C | DISYUNTOR TERMOMAG 2P 380V 16A 10KA C | 5SY4 216-7 - SIEMENS | NORMA TECNICA APLICAVEL NBR NM 60898-1; | ANCHO 36 mm; | [6 empty] | 1 | NORMAS TECNICAS APLICAVEIS: NBR NM 60898-1 | NORMAS TECNICAS APLICABLES: NBR NM 60898-1 |  | NORMAS TECNICAS APLICAVEIS: NBR IEC 60947-2 | 15
713772 | DISJUNTOR TERMOMAG 2P 380V 16A 10KA C | DISYUNTOR TERMOMAG 2P 380V 16A 10KA C | 5SY4 216-7 - SIEMENS | REFERENCIA 5SY4 216-7; | PROFUNDIDAD 76 mm; | [6 empty] | 1 | REFERENCIA: 5SY4 216-7 | REFERENCIA: 5SY4 216-7 |  |  | 16
713772 | DISJUNTOR TERMOMAG 2P 380V 16A 10KA C | DISYUNTOR TERMOMAG 2P 380V 16A 10KA C | 5SY4 216-7 - SIEMENS | MARCA SIEMENS. | CONFORME NORMA(S) TECNICA(S) NBR NM 60898-1; | [6 empty] | 1 | MARCA: SIEMENS | MARCA: SIEMENS |  |  | 17
713772 | DISJUNTOR TERMOMAG 2P 380V 16A 10KA C | DISYUNTOR TERMOMAG 2P 380V 16A 10KA C | 5SY4 216-7 - SIEMENS |  | REFERENCIA 5SY4 216-7; | [6 empty] | 1 |  |  |  |  | 18
713772 | DISJUNTOR TERMOMAG 2P 380V 16A 10KA C | DISYUNTOR TERMOMAG 2P 380V 16A 10KA C | 5SY4 216-7 - SIEMENS |  | MARCA SIEMENS. | [6 empty] | 1 |  |  |  |  | 19
713876 | PNEU CAMIONETA 265/65 R17 | CUBIERTA CAMIONETA 265/65 R17 | SCORPION STR 265/65 R17 - PIRELLI | PNEU; | CUBIERTA; | CONSULTAR ANEXO - CRITERIOS DE SUSTENTABILIDADE | CONSULTAR ANEXO - CRITERIOS DE SUSTENTABILIDAD | INSPEÇÃO: NÃO APLICÁVEL | INSPECCIÓN: NO APLICABLE |  |  | 1 | TIPO: #1RADIAL | TIPO: #1RADIAL |  |  | 1
713876 | PNEU CAMIONETA 265/65 R17 | CUBIERTA CAMIONETA 265/65 R17 | SCORPION STR 265/65 R17 - PIRELLI | PARA CAMINHONETE/SUV; | PARA CAMIONETA/SUV; | PONTO 1 - ESPECIFICAÇÕES TÉCNICAS | PUNTO 1 - ESPECIFICACIONES TÉCNICAS |  |  |  |  | 1 | TIPO: #2MIN/MAX 20 A 30% OFF ROAD | TIPO: #2MIN/MAX 20 A 30% OFF ROAD |  |  | 2
713876 | PNEU CAMIONETA 265/65 R17 | CUBIERTA CAMIONETA 265/65 R17 | SCORPION STR 265/65 R17 - PIRELLI | MODELO FORTUNER; | MODELO FORTUNER; | [6 empty] | 1 | TIPO: #3MIN/MAX 70 A 75% ON ROAD | TIPO: #3MIN/MAX 70 A 75% ON ROAD |  |  | 3
713876 | PNEU CAMIONETA 265/65 R17 | CUBIERTA CAMIONETA 265/65 R17 | SCORPION STR 265/65 R17 - PIRELLI | MARCACAO 265/65 R17; | MARCACION 265/65 R17; | "Não serão aceitos materiais da marca FORCEUM devido problemas | NO SE ACEPTARÁ MATERIALES LA MARCA FORCEUM DEBIDO A PROBLEMAS DE CALIDAD |  |  |  |  | 1 | APLICACAO: CAMIONETA / SUV | APLICACION: CAMIONETA / SUV |  |  | 4
713876 | PNEU CAMIONETA 265/65 R17 | CUBIERTA CAMIONETA 265/65 R17 | SCORPION STR 265/65 R17 - PIRELLI | TIPO RADIAL; | TIPO RADIAL; | de qualidade apresentados na OC 4500063791, ocasionando riscos | PRESENTADOS EN LA OC 4500063791, OCASIONANDO RIESGOS EN LA SEGURIDAD DEL |  |  |  |  | 1 | MODELO: FORTUNER | MODELO: FORTUNER |  |  | 5
713876 | PNEU CAMIONETA 265/65 R17 | CUBIERTA CAMIONETA 265/65 R17 | SCORPION STR 265/65 R17 - PIRELLI | MI N/mAX 20 A 30% OFF ROAD; | MI N/mAX 20 A 30% OFF ROAD; | na segurança do pessoal da ITAIPU BINACIONAL." | PERSONAL DE LA ITAIPU BINACIONAL. |  |  |  |  | 1 | MARCACAO: 265/65 R17 | MARCACION: 265/65 R17 |  |  | 6
713876 | PNEU CAMIONETA 265/65 R17 | CUBIERTA CAMIONETA 265/65 R17 | SCORPION STR 265/65 R17 - PIRELLI | MI N/mAX 70 A 75% ON ROAD; | MI N/mAX 70 A 75% ON ROAD; | [6 empty] | 1 | INDICE DE CARGA: MINIMO 112 (1120 KG) | INDICE DE CARGA: MINIMO 112 (1120 KG) |  |  | 7
713876 | PNEU CAMIONETA 265/65 R17 | CUBIERTA CAMIONETA 265/65 R17 | SCORPION STR 265/65 R17 - PIRELLI | INDICE DE CARGA MINIMO 112 (1120 kg); | INDICE DE CARGA MINIMO 112 (1120 kg); | [6 empty] | 1 | SIMBOLO DE VELOCIDADE: H (210KM/H) | SIMBOLO DE VELOCIDAD: H (210KM/H) |  |  | 8
713876 | PNEU CAMIONETA 265/65 R17 | CUBIERTA CAMIONETA 265/65 R17 | SCORPION STR 265/65 R17 - PIRELLI | SIMBOLO DE VELOCIDADE H (210 km/h). | SIMBOLO DE VELOCIDAD H (210 km/h). | [6 empty] | 1 | NORMAS TECNICAS APLICAVEIS: NBR NM 251 | NORMAS TECNICAS APLICABLES: NBR NM 251 |  |  | 9
713970 | LAMPADA LED BULBO 9W 100/240V 6500K E27 | LAMPARA LED BULBO 9W 100/240V 6500K E27 | 9290011954 - PHILIPS | LAMPADA LED, ILUMINACAO; | LAMPARA LED, ILUMINACION; | Referencia: | Referencia: | INSPEÇÃO: CLASSE 3 | INSPECCIÓN: CLASE 3 |  |  | 1 | TIPO: BULBO | TIPO: BULBO | ORIGINAL - 9W E27 - PHILIPS | ALIMENTACAO: 100 - 240 V 50/60HZ | 1
713970 | LAMPADA LED BULBO 9W 100/240V 6500K E27 | LAMPARA LED BULBO 9W 100/240V 6500K E27 | 9290011954 - PHILIPS | TIPO BULBO; | TIPO AMPOLLA; | 9290011954 - PHILIPS | 9290011954 - PHILIPS |  |  |  |  | 1 | TIPO DE BULBO: A | TIPO DE AMPOLLA: A |  | COR: LUZ FRIA | 2
713970 | LAMPADA LED BULBO 9W 100/240V 6500K E27 | LAMPARA LED BULBO 9W 100/240V 6500K E27 | 9290011954 - PHILIPS | TIPO DE BULBO A; | TIPO DE AMPOLLA A; | OU | O |  |  |  |  | 1 | REGULAVEL POR DIMMER: NAO REGULAVEL POR DIMMER | REGULABLE POR DIMMER: NO REGULABLE POR DIMMER |  | TIPO DE BASE: E27 | 3
713970 | LAMPADA LED BULBO 9W 100/240V 6500K E27 | LAMPARA LED BULBO 9W 100/240V 6500K E27 | 9290011954 - PHILIPS | NAO REGULAVEL POR DIMMER; | NO REGULABLE POR DIMMER; | TKL-60 (7897079065589) - TASCHIBRA | TKL-60 (7897079065589) - TASCHIBRA |  |  |  |  | 1 | MATERIAL DA CAPA: LEITOSO | MATERIAL DE LA CAPA: LEITOSO |  | COMPRIMENTO TOTAL: 103 MM | 4
713970 | LAMPADA LED BULBO 9W 100/240V 6500K E27 | LAMPARA LED BULBO 9W 100/240V 6500K E27 | 9290011954 - PHILIPS | MATERIAL DA CAPA LEITOSO; | MATERIAL DE LA CAPA LECHOSO; | OU | O |  |  |  |  | 1 | TIPO DE LED: #1SMD (DISPOSITIVO MONTADO EM | TIPO DE LED: #1SMD (DISPOSITIVO MONTADO EM |  | CARACTERISTICAS ADICIONAIS: DIAMETRO MAXIMO DE 60MM; SIMETRICO; CONTATOS SIMPLES | 5
713970 | LAMPADA LED BULBO 9W 100/240V 6500K E27 | LAMPARA LED BULBO 9W 100/240V 6500K E27 | 9290011954 - PHILIPS | TIPO DE LED SMD (DISPOSITIVO MONTADO EM, SUPERFICIE) | TIPO DE LED SMD (DISPOSITIVO MONTADO EN | LED-PER-IN-BR6500K-200-9W-BIVOLT-CX-NH810 | LED-PER-IN-BR6500K-200-9W-BIVOLT-CX-NH810 |  |  |  |  | 1 | TIPO DE LED: #2 SUPERFICIE) OU, | TIPO DE LED: #2 SUPERFICIE) OU, |  |  | 6
713970 | LAMPADA LED BULBO 9W 100/240V 6500K E27 | LAMPARA LED BULBO 9W 100/240V 6500K E27 | 9290011954 - PHILIPS | OU,, TECNOLOGIA SUPERIOR; | SUPERFICIE) O TECNOLOGIA SUPERIOR; | (164041371) - AVANT | (164041371) - AVANT |  |  |  |  | 1 | TIPO DE LED: #3TECNOLOGIA SUPERIOR | TIPO DE LED: #3TECNOLOGIA SUPERIOR |  |  | 7
713970 | LAMPADA LED BULBO 9W 100/240V 6500K E27 | LAMPARA LED BULBO 9W 100/240V 6500K E27 | 9290011954 - PHILIPS | VIDA UTIL MINIMO 25000 h,, 70% FLUXO LUMINOSO | VIDA UTIL MINIMA 25000 h 70% FLUJO LUMINOSO INICIAL; | OU | O |  |  |  |  | 1 | VIDA UTIL: #1MINIMO 25000 h, | VIDA UTIL: #1MINIMO 25000 h, |  |  | 8
713970 | LAMPADA LED BULBO 9W 100/240V 6500K E27 | LAMPARA LED BULBO 9W 100/240V 6500K E27 | 9290011954 - PHILIPS | INICIAL; | EQUIVALENTE (INCANDESCENTE) 60 W; | LED-PER-IN-BR6400K-200-9W-BIVOLT-CX-MK813-N | LED-PER-IN-BR6400K-200-9W-BIVOLT-CX-MK813-N |  |  |  |  | 1 | VIDA UTIL: #270% FLUXO LUMINOSO INICIAL | VIDA UTIL: #270% FLUXO LUMINOSO INICIAL |  |  | 9
713970 | LAMPADA LED BULBO 9W 100/240V 6500K E27 | LAMPARA LED BULBO 9W 100/240V 6500K E27 | 9290011954 - PHILIPS | EQUIVALENCIA (INCANDESCENTE) 60 W; | INDICE REPROD CROMATICA (IRC) >80; | (162851278) - AVANT | (162851278) - AVANT |  |  |  |  | 1 | EQUIVALENCIA (INCANDESCENTE): 60 W | EQUIVALENTE (INCANDESCENTE): 60 W |  |  | 10
713970 | LAMPADA LED BULBO 9W 100/240V 6500K E27 | LAMPARA LED BULBO 9W 100/240V 6500K E27 | 9290011954 - PHILIPS | INDICE REPRODUCAO DE COR (IRC) >80; | TEMPERATURA DEL COLOR 6400K A 6500K; | [6 empty] | 1 | INDICE REPRODUCAO DE COR (IRC): >80 | INDICE REPROD CROMATICA (IRC): >80 |  |  | 11
713970 | LAMPADA LED BULBO 9W 100/240V 6500K E27 | LAMPARA LED BULBO 9W 100/240V 6500K E27 | 9290011954 - PHILIPS | TEMPERATURA DE COR 6400K A 6500K; | FLUJO LUMINOSO MINIMO 800 lm; | ANEXO - REQUISITOS DE COMPRAS SUSTENTABLES | ANEXO - REQUISITOS DE COMPRAS SUSTENTABLES |  |  |  |  | 1 | TEMPERATURA DE COR: 6400K A 6500K | TEMPERATURA DEL COLOR: 6400K A 6500K |  |  | 12
713970 | LAMPADA LED BULBO 9W 100/240V 6500K E27 | LAMPARA LED BULBO 9W 100/240V 6500K E27 | 9290011954 - PHILIPS | FLUXO LUMINOSO MINIMO 800 lm; | EFICIENCIA MINIMA 88,88 lm/W; | [6 empty] | 1 | FLUXO LUMINOSO: MINIMO 800 lm | FLUJO LUMINOSO: MINIMO 800 lm |  |  | 13
713970 | LAMPADA LED BULBO 9W 100/240V 6500K E27 | LAMPARA LED BULBO 9W 100/240V 6500K E27 | 9290011954 - PHILIPS | EFICIENCIA MINIMO 88,88 lm/W; | POTENCIA MAXIMA 9 W; | [6 empty] | 1 | EFICIENCIA: MINIMO 88,88 lm/W | EFICIENCIA: MINIMO 88,88 lm/W |  |  | 14
713970 | LAMPADA LED BULBO 9W 100/240V 6500K E27 | LAMPARA LED BULBO 9W 100/240V 6500K E27 | 9290011954 - PHILIPS | POTENCIA MAXIMA 9 W; | TENSION NOMINAL ALIMENTACION 100 A 240 V; | [6 empty] | 1 | POTENCIA: MAXIMA 9 W | POTENCIA: MAXIMA 9 W |  |  | 15
713970 | LAMPADA LED BULBO 9W 100/240V 6500K E27 | LAMPARA LED BULBO 9W 100/240V 6500K E27 | 9290011954 - PHILIPS | TENSAO NOMINAL ALIMENTACAO 100 A 240 V; | CORRIENTE NOMINAL MAXIMA 110 mA; | [6 empty] | 1 | TENSAO NOMINAL ALIMENTACAO: 100 A 240 V | TENSION NOMINAL ALIMENTACION: 100 A 240 V |  |  | 16
713970 | LAMPADA LED BULBO 9W 100/240V 6500K E27 | LAMPARA LED BULBO 9W 100/240V 6500K E27 | 9290011954 - PHILIPS | CORRENTE NOMINAL MAXIMA 110 mA; | FRECUENCIA NOMINAL 50/60 Hz; | [6 empty] | 1 | CORRENTE NOMINAL: MAXIMA 110 mA | CORRIENTE NOMINAL: MAXIMA 110 mA |  |  | 17
713970 | LAMPADA LED BULBO 9W 100/240V 6500K E27 | LAMPARA LED BULBO 9W 100/240V 6500K E27 | 9290011954 - PHILIPS | FREQUENCIA 50/60 Hz; | FACTOR DE POTENCIA MINIMO 0,7; | [6 empty] | 1 | FREQUENCIA: 50/60 Hz | FRECUENCIA NOMINAL: 50/60 Hz |  |  | 18
713970 | LAMPADA LED BULBO 9W 100/240V 6500K E27 | LAMPARA LED BULBO 9W 100/240V 6500K E27 | 9290011954 - PHILIPS | FATOR DE POTENCIA MINIMO 0,7; | ANGULO ALCANCE LUMINOSO 140 - 200 grau; | [6 empty] | 1 | FATOR DE POTENCIA: MINIMO 0,7 | FACTOR DE POTENCIA: MINIMO 0,7 |  |  | 19
713970 | LAMPADA LED BULBO 9W 100/240V 6500K E27 | LAMPARA LED BULBO 9W 100/240V 6500K E27 | 9290011954 - PHILIPS | ANGULO FACHO LUMINOSO 140 - 200 grau; | BASE E-27; | [6 empty] | 1 | ANGULO FACHO LUMINOSO: 140 - 200 grau | ANGULO ALCANCE LUMINOSO: 140 - 200 deg |  |  | 20
713970 | LAMPADA LED BULBO 9W 100/240V 6500K E27 | LAMPARA LED BULBO 9W 100/240V 6500K E27 | 9290011954 - PHILIPS | BASE E-27; | DIAMETRO MAXIMO 60 mm; | [6 empty] | 1 | BASE: E-27 | BASE: E-27 |  |  | 21
713970 | LAMPADA LED BULBO 9W 100/240V 6500K E27 | LAMPARA LED BULBO 9W 100/240V 6500K E27 | 9290011954 - PHILIPS | DIAMETRO MAXIMO 60 mm; | LARGO TOTAL MAXIMO 103 mm; | [6 empty] | 1 | DIAMETRO MAXIMO: 60,00 mm | DIAMETRO MAXIMO: 60,00 mm |  |  | 22
713970 | LAMPADA LED BULBO 9W 100/240V 6500K E27 | LAMPARA LED BULBO 9W 100/240V 6500K E27 | 9290011954 - PHILIPS | COMPRIMENTO TOTAL MAXIMO 103 mm; | CONFORME NORMA(S) TECNICA(S) ABNT IEC 62560, ABNT | [6 empty] | 1 | COMPRIMENTO TOTAL MAXIMO: 103 mm | LARGO TOTAL MAXIMO: 103 mm |  |  | 23
713970 | LAMPADA LED BULBO 9W 100/240V 6500K E27 | LAMPARA LED BULBO 9W 100/240V 6500K E27 | 9290011954 - PHILIPS | NORMA TECNICA APLICAVEL ABNT IEC 62560, ABNT IEC/PAS | IEC/PAS 62612, IESNA LM79, IESNA LM80, ROHS. | [6 empty] | 1 | NORMAS TECNICAS APLICAVEIS: ABNT IEC 62560 | NORMAS TECNICAS APLICABLES: ABNT IEC 62560 |  |  | 24
713970 | LAMPADA LED BULBO 9W 100/240V 6500K E27 | LAMPARA LED BULBO 9W 100/240V 6500K E27 | 9290011954 - PHILIPS | 62612, IESNA LM79, IESNA LM80, ROHS. | [7 empty] | 1 | NORMAS TECNICAS APLICAVEIS: ABNT IEC/PAS 62612 | NORMAS TECNICAS APLICABLES: ABNT IEC/PAS 62612 |  |  | 25
713970 | LAMPADA LED BULBO 9W 100/240V 6500K E27 | LAMPARA LED BULBO 9W 100/240V 6500K E27 | 9290011954 - PHILIPS | [8 empty] | 1 | NORMAS TECNICAS APLICAVEIS: IESNA LM79 | NORMAS TECNICAS APLICABLES: IESNA LM79 |  |  | 26
713970 | LAMPADA LED BULBO 9W 100/240V 6500K E27 | LAMPARA LED BULBO 9W 100/240V 6500K E27 | 9290011954 - PHILIPS | [8 empty] | 1 | NORMAS TECNICAS APLICAVEIS: IESNA LM80 | NORMAS TECNICAS APLICABLES: IESNA LM80 |  |  | 27
713970 | LAMPADA LED BULBO 9W 100/240V 6500K E27 | LAMPARA LED BULBO 9W 100/240V 6500K E27 | 9290011954 - PHILIPS | [8 empty] | 1 | NORMAS TECNICAS APLICAVEIS: ROHS | NORMAS TECNICAS APLICABLES: ROHS |  |  | 28
714005 | QUADRO COMAN SOBREP ABRIG 600X500X250MM | TABLERO COMAN ADOS ABRIG 600X500X250MM | OPCAO PAINEIS | QUADRO, COMANDO; | TABLERO, COMANDO; | REFERENCIA: | REFERENCIA: | INSPEÇÃO: CLASSE 3 | INSPECCIÓN: CLASE 3 |  |  | 1 | TIPO: SOBREPOR | TIPO: SOBREPOR |  |  | 1
714005 | QUADRO COMAN SOBREP ABRIG 600X500X250MM | TABLERO COMAN ADOS ABRIG 600X500X250MM | OPCAO PAINEIS | TIPO SOBREPOR; | TIPO ADOSABLE; | OPÇÃO PAINEIS - QUADRO CM605025 | OPÇÃO PAINEIS - QUADRO CM605025 |  |  |  |  | 1 | USO: INTERNO | USO: INTERNO |  |  | 2
714005 | QUADRO COMAN SOBREP ABRIG 600X500X250MM | TABLERO COMAN ADOS ABRIG 600X500X250MM | OPCAO PAINEIS | USO INTERNO; | USO INTERNO; | FECHADURA MANUAL TIPO T | CERRADURA MANUAL TIPO T |  |  |  |  | 1 | MATERIAL: ACO 18 MSG | MATERIAL: ACO 18 MSG |  |  | 3
714005 | QUADRO COMAN SOBREP ABRIG 600X500X250MM | TABLERO COMAN ADOS ABRIG 600X500X250MM | OPCAO PAINEIS | MATERIAL ACO 18 MSG; | ACERO 18 MSG; | [6 empty] | 1 | ACABAMENTO: #1FOSFATIZADO | ACABADO: #1FOSFATIZADO |  |  | 4
714005 | QUADRO COMAN SOBREP ABRIG 600X500X250MM | TABLERO COMAN ADOS ABRIG 600X500X250MM | OPCAO PAINEIS | ACABAMENTO FOSFATIZADO; | ACABADO FOSFATADO; | [6 empty] | 1 | ACABAMENTO: #2PINTURA ELETROSTATICA | ACABADO: #2PINTURA ELETROSTATICA |  |  | 5
714005 | QUADRO COMAN SOBREP ABRIG 600X500X250MM | TABLERO COMAN ADOS ABRIG 600X500X250MM | OPCAO PAINEIS | PINTURA ELETROSTATICA; | PINTURA ELECTROSTATICA; | [6 empty] | 1 | ACABAMENTO: #3COR CINZA RAL 7032 | ACABADO: #3COR CINZA RAL 7032 |  |  | 6
714005 | QUADRO COMAN SOBREP ABRIG 600X500X250MM | TABLERO COMAN ADOS ABRIG 600X500X250MM | OPCAO PAINEIS | COR CINZA RAL 7032; | COLOR GRIS RAL 7032; | [6 empty] | 1 | GRAU DE PROTECAO: IP-54 | GRADO DE PROTECCION: IP-54 |  |  | 7
714005 | QUADRO COMAN SOBREP ABRIG 600X500X250MM | TABLERO COMAN ADOS ABRIG 600X500X250MM | OPCAO PAINEIS | GRAU DE PROTECAO IP-54; | GRADO DE PROTECCON IP-54; | [6 empty] | 1 | TIPO CONSTRUTIVO: #1COM FECHADURA MANUAL TIPO T | TIPO CONSTRUCTIVO: #1COM FECHADURA MANUAL TIPO T |  |  | 8
714005 | QUADRO COMAN SOBREP ABRIG 600X500X250MM | TABLERO COMAN ADOS ABRIG 600X500X250MM | OPCAO PAINEIS | TIPO CONSTRUTIVO COM FECHADURA MANUAL TIPO T; | TIPO CONSTRUCTIVO CON CERRADURA MANUAL TIPO T; | [6 empty] | 1 | TIPO CONSTRUTIVO: #3PLACA DE MONTAGEM REMOVIVEL | TIPO CONSTRUCTIVO: #3PLACA DE MONTAGEM REMOVIVEL |  |  | 9
714005 | QUADRO COMAN SOBREP ABRIG 600X500X250MM | TABLERO COMAN ADOS ABRIG 600X500X250MM | OPCAO PAINEIS | PLACA DE MONTAGEM REMOVIVEL, COR LARANJA RAL 2004; | PLACA DE MONTAJE REMOVIBLE, COLOR NARANJA RAL 2004; | [6 empty] | 1 | TIPO CONSTRUTIVO: #4COR LARANJA RAL 2004 | TIPO CONSTRUCTIVO: #4COR LARANJA RAL 2004 |  |  | 10
714005 | QUADRO COMAN SOBREP ABRIG 600X500X250MM | TABLERO COMAN ADOS ABRIG 600X500X250MM | OPCAO PAINEIS | COM VEDACAO DE BORRACHA; | CON SELLO DE GOMA; | [6 empty] | 1 | TIPO CONSTRUTIVO: #5 COM VEDACAO DE BORRACHA | TIPO CONSTRUCTIVO: #5 COM VEDACAO DE BORRACHA |  |  | 11
714005 | QUADRO COMAN SOBREP ABRIG 600X500X250MM | TABLERO COMAN ADOS ABRIG 600X500X250MM | OPCAO PAINEIS | ALTURA 600 mm; | ALTURA 600 mm; | [6 empty] | 1 | ALTURA: 600,00 mm | ALTURA: 600,00 mm |  |  | 12
714005 | QUADRO COMAN SOBREP ABRIG 600X500X250MM | TABLERO COMAN ADOS ABRIG 600X500X250MM | OPCAO PAINEIS | LARGURA 500 mm; | ANCHO 500 mm; | [6 empty] | 1 | LARGURA: 500,00 mm | ANCHO: 500,00 mm |  |  | 13
714005 | QUADRO COMAN SOBREP ABRIG 600X500X250MM | TABLERO COMAN ADOS ABRIG 600X500X250MM | OPCAO PAINEIS | PROFUNDIDADE 250 mm. | PROFUNDIDAD 250 mm. | [6 empty] | 1 | PROFUNDIDADE: 250,00 mm | PROFUNDIDAD: 250,00 mm |  |  | 14
714060 | PNEU AUTOMOVEL 195/55 R15 RAD | CUBIERTA AUTOMOVIL 195/55 R15 RAD |  | PNEU; | CUBIERTA; | CONSULTAR ANEXO - CRITERIOS DE SUSTENTABILIDADE | CONSULTAR ANEXO - CRITERIOS DE SUSTENTABILIDAD | INSPEÇÃO: NÃO APLICÁVEL | INSPECCIÓN: NO APLICABLE |  |  | 1 | TIPO DO PNEU: RADIAL LISO | TIPO DE CUBIERTA: RADIAL LISO |  |  | 1
714060 | PNEU AUTOMOVEL 195/55 R15 RAD | CUBIERTA AUTOMOVIL 195/55 R15 RAD |  | TIPO RADIAL LISO; | TIPO RADIAL LISO; | PONTO 1 - ESPECIFICAÇÕES TÉCNICAS | PUNTO 1 - ESPECIFICACIONES TÉCNICAS |  |  |  |  | 1 | MARCACAO: 195/55 R15 | MARCACION: 195/55 R15 |  |  | 2
714060 | PNEU AUTOMOVEL 195/55 R15 RAD | CUBIERTA AUTOMOVIL 195/55 R15 RAD |  | MARCACAO 195/55 R15; | MARCACION 195/55 R15; | [6 empty] | 1 | INDICE DE CARGA: 85 (515KG) | INDICE DE CARGA: 85 (515KG) |  |  | 3
714060 | PNEU AUTOMOVEL 195/55 R15 RAD | CUBIERTA AUTOMOVIL 195/55 R15 RAD |  | INDICE DE CARGA 85 (515KG); | INDICE DE CARGA 85 (515KG); | "Não serão aceitos materiais da marca FORCEUM devido problemas | NO SE ACEPTARÁ MATERIALES LA MARCA FORCEUM DEBIDO A PROBLEMAS DE CALIDAD |  |  |  |  | 1 | ECONOMIA DE COMBUSTIVEL MIN.: B | ECONOMIA DE COMBUSTIBLE MIN.: B |  |  | 4
714060 | PNEU AUTOMOVEL 195/55 R15 RAD | CUBIERTA AUTOMOVIL 195/55 R15 RAD |  | ECONOMIA DE COMBUSTIVEL MIN. B; | ECONOMIA DE COMBUSTIBLE MIN. B; | de qualidade apresentados na OC 4500063791, ocasionando riscos | PRESENTADOS EN LA OC 4500063791, OCASIONANDO RIESGOS EN LA SEGURIDAD DEL |  |  |  |  | 1 | ADHERENCIA PISO MOJADO MIN.: B | ADERENCIA EM PISO MOJADO MIN.: B |  |  | 5
714060 | PNEU AUTOMOVEL 195/55 R15 RAD | CUBIERTA AUTOMOVIL 195/55 R15 RAD |  | ADHERENCIA PISO MOJADO MIN. B; | ADERENCIA EM PISO MOJADO MIN. B; | na segurança do pessoal da ITAIPU BINACIONAL." | PERSONAL DE LA ITAIPU BINACIONAL. |  |  |  |  | 1 | SIMBOLO DE VELOCIDADE: H (210KM/H) | SIMBOLO DE VELOCIDAD: H (210KM/H) |  |  | 6
714060 | PNEU AUTOMOVEL 195/55 R15 RAD | CUBIERTA AUTOMOVIL 195/55 R15 RAD |  | SIMBOLO DE VELOCIDADE H (210KM/H); | SIMBOLO DE VELOCIDAD H (210KM/H); | [6 empty] | 1 | NORMAS TECNICAS APLICAVEIS: NBR NM 250 | NORMAS TECNICAS APLICABLES: NBR NM 250 |  |  | 7
714060 | PNEU AUTOMOVEL 195/55 R15 RAD | CUBIERTA AUTOMOVIL 195/55 R15 RAD |  | NORMA TECNICA APLICAVEL NBR NM 250. | NORMA TECNICA APLICABLE NBR NM 250. | [6 empty] | 1 |  |  |  |  | 8
714290 | FONTE ALIM 100/240V 50/60HZ 48VCC 2,5A | FUENTE ALIM 100/240V 50/60HZ 48VCC 2,5A | DR-120-48 - MEAN WELL | FONTE, ALIMENTACAO; | FUENTE, ALIMENTACION; | Potência da fonte pode ser de 120 a 240 W. | La fuente de alimentación puede ser de 120 a 240 W. | INSPEÇÃO: CLASSE 3 | INSPECCIÓN: CLASE 3 |  |  | 1 | TIPO: CHAVEADA | TIPO: CONMUTADA | ORIGINAL - - - - | TIPO: CA/CC | 1
714290 | FONTE ALIM 100/240V 50/60HZ 48VCC 2,5A | FUENTE ALIM 100/240V 50/60HZ 48VCC 2,5A | DR-120-48 - MEAN WELL | TIPO CHAVEADA; | TIPO CONMUTADA; | A corrente de saída em 48 Vcc pode ser de 2,5 a 5 A. | La corriente de salida a 48 Vcc puede ser de 2.5 a 5 A. |  |  |  |  | 1 | APLICACAO: SWICHT GE-DSH-82-POE-HONEYWELL | APLICACION: SWICHT GE-DSH-82-POE-HONEYWELL | SUBSTITUTO - TRIO-PS/1AC/48DC/5 - PHOENIX CONTACT | FUNCAO: FONTE DE ALIMENTACAO P/ SWICHT | 2
714290 | FONTE ALIM 100/240V 50/60HZ 48VCC 2,5A | FUENTE ALIM 100/240V 50/60HZ 48VCC 2,5A | DR-120-48 - MEAN WELL | APLICACAO SWICHT GE-DSH-82-POE-HONEYWELL; | APLICACION SWICHT GE-DSH-82-POE-HONEYWELL; | As dimensões são máximas, podendo ser aceito produto | Las dimensiones son máximas y el producto puede ser |  |  |  |  | 1 | TENSAO NOMINAL DE ENTRADA: 100-120Vca (3A maximo) | TENSION NOMINAL DE ENTRADA: 100-120Vca (3A maximo) |  | TENSAO DE ENTRADA: 100-240VCA/45-65HZ (CONSUMO 2,5A/120VCA - 1,3A/230VCA) | 3
714290 | FONTE ALIM 100/240V 50/60HZ 48VCC 2,5A | FUENTE ALIM 100/240V 50/60HZ 48VCC 2,5A | DR-120-48 - MEAN WELL | TENSAO NOMINAL DE ENTRADA 100-120Vca (3A maximo), | TENSION NOMINAL DE ENTRADA 100-120Vca (3A maximo), | com dimensões menores. | aceptado con dimensiones más pequeñas. |  |  |  |  | 1 | TENSAO NOMINAL DE ENTRADA: 200-240Vca (2A maximo) | TENSION NOMINAL DE ENTRADA: 200-240Vca (2A maximo) |  | TENSAO DE SAIDA: 48VCC +/-1% / 5A (VALORES NOMINAIS) | 4
714290 | FONTE ALIM 100/240V 50/60HZ 48VCC 2,5A | FUENTE ALIM 100/240V 50/60HZ 48VCC 2,5A | DR-120-48 - MEAN WELL | 200-240Vca (2A maximo); | 200-240Vca (2A maximo); | [6 empty] | 1 | TENSAO DE SAIDA: 48 Vcc | TENSION DE SALIDA: 48 Vcc |  | POTENCIA: 240W (SAIDA); CONSUMO NOMINAL 282VA | 5
714290 | FONTE ALIM 100/240V 50/60HZ 48VCC 2,5A | FUENTE ALIM 100/240V 50/60HZ 48VCC 2,5A | DR-120-48 - MEAN WELL | TENSAO DE SAIDA 48 Vcc; | TENSION DE SALIDA 48 Vcc; | [6 empty] | 1 | CORRENTE SAIDA MAIOR OU IGUAL: 2,5 A | CORRIENTE SALIDA MAYOR O IGUAL: 2,5 A |  | RENDIMENTO: > 89% (COM 230VCA E VALORES NOMINAIS) | 6
714290 | FONTE ALIM 100/240V 50/60HZ 48VCC 2,5A | FUENTE ALIM 100/240V 50/60HZ 48VCC 2,5A | DR-120-48 - MEAN WELL | CORRENTE SAIDA MAIOR OU IGUAL 2,5 A; | CORRIENTE SALIDA MAYOR O IGUAL 2,5 A; | [6 empty] | 1 | FREQUENCIA NOMINAL ENTRADA: 50/60 Hz | FRECUENCIA NOMINAL ENTRADA: 50/60 Hz |  | REGULACAO TENSAO SAIDA: 30-56VCC (> 48VCC, POTENCIA CONSTANTE LIMITADA) | 7
714290 | FONTE ALIM 100/240V 50/60HZ 48VCC 2,5A | FUENTE ALIM 100/240V 50/60HZ 48VCC 2,5A | DR-120-48 - MEAN WELL | FREQUENCIA NOMINAL ENTRADA 50/60 Hz; | FRECUENCIA NOMINAL ENTRADA 50/60 Hz; | [6 empty] | 1 | RIPPLE: 100 mVP-P(MAX) | RIPPLE: 100 mVP-P(MAX) |  | CARACTERISTICAS ADICIONAIS: DIMENSOES (LARG. X ALT X PROF.): 60 X 130 X 152,5 MM; FIXACAO EM TRILHO DIN | 8
714290 | FONTE ALIM 100/240V 50/60HZ 48VCC 2,5A | FUENTE ALIM 100/240V 50/60HZ 48VCC 2,5A | DR-120-48 - MEAN WELL | RIPPLE 100 mVP-P(MAX); | RIPPLE 100 mVP-P(MAX); | [6 empty] | 1 | POTENCIA: MAXIMA 240 W | POTENCIA: MAXIMA 240 W |  |  | 9
714290 | FONTE ALIM 100/240V 50/60HZ 48VCC 2,5A | FUENTE ALIM 100/240V 50/60HZ 48VCC 2,5A | DR-120-48 - MEAN WELL | POTENCIA MAXIMA 240 W; | POTENCIA MAXIMA 240 W; | [6 empty] | 1 | TIPO DE CONEXAO: #2PRENSA CABO | TIPO DE CONEXION: #2PRENSA CABLE |  |  | 10
714290 | FONTE ALIM 100/240V 50/60HZ 48VCC 2,5A | FUENTE ALIM 100/240V 50/60HZ 48VCC 2,5A | DR-120-48 - MEAN WELL | TIPO DE CONEXAO PRENSA CABO; | TIPO DE CONEXION PRENSA CABLE; | [6 empty] | 1 | FIXACAO: TRILHO DIN TS35 | FIJACION: RIEL DIN TS35 |  |  | 11
714290 | FONTE ALIM 100/240V 50/60HZ 48VCC 2,5A | FUENTE ALIM 100/240V 50/60HZ 48VCC 2,5A | DR-120-48 - MEAN WELL | FIXACAO TRILHO DIN TS35; | FIJACION RIEL DIN TS35; | [6 empty] | 1 | LARGURA MAXIMA: 65,00 mm | ANCHO MAXIMO: 65,00 mm |  |  | 12
714290 | FONTE ALIM 100/240V 50/60HZ 48VCC 2,5A | FUENTE ALIM 100/240V 50/60HZ 48VCC 2,5A | DR-120-48 - MEAN WELL | LARGURA 65 mm; | ANCHO 65 mm; | [6 empty] | 1 | ALTURA MAXIMA: 130,00 mm | ALTURA MAXIMA: 130,00 mm |  |  | 13
714290 | FONTE ALIM 100/240V 50/60HZ 48VCC 2,5A | FUENTE ALIM 100/240V 50/60HZ 48VCC 2,5A | DR-120-48 - MEAN WELL | ALTURA 130 mm; | ALTURA 130 mm; | [6 empty] | 1 | PROFUNDIDADE MAXIMA: 153,00 mm | PROFUNDIDAD MAXIMA: 153,00 mm |  |  | 14
714290 | FONTE ALIM 100/240V 50/60HZ 48VCC 2,5A | FUENTE ALIM 100/240V 50/60HZ 48VCC 2,5A | DR-120-48 - MEAN WELL | PROFUNDIDADE 153 mm. | PROFUNDIDAD 153 mm. | [6 empty] | 1 |  |  |  |  | 15
714302 | ELETRODO HAST GRAF SPECTROIL | ELECTRODO VAR GRAF SPECTROIL | DE0,243´´XC6´´(M97009) - SPECTRO | ELETRODO; | ELECTRODO; |  |  | INSPEÇÃO: NÃO APLICÁVEL | INSPECCIÓN: NO APLICABLE | É necessária a aquisição do material na marca/modelo | Es necesaria la adquisición del material en la | 1 | TIPO: VARILLA DE GRAFITO | TIPO: VARILLA DE GRAFITO |  |  | 1
714302 | ELETRODO HAST GRAF SPECTROIL | ELECTRODO VAR GRAF SPECTROIL | DE0,243´´XC6´´(M97009) - SPECTRO | TIPO HASTE DE GRAFITE; | TIPO VARILLA DE GRAFITO; |  |  |  |  | indicada (Spectro) pois assegura a compatibilidade com | marca/modelo indicada (Spectro) pues se asegura la | 1 | USO: EN EQUIPO SPECTROIL | USO: EN EQUIPO SPECTROIL |  |  | 2
714302 | ELETRODO HAST GRAF SPECTROIL | ELECTRODO VAR GRAF SPECTROIL | DE0,243´´XC6´´(M97009) - SPECTRO | USO NO EQUIPAMENTO SPECTROIL; | USO EN EQUIP-O SPECTROIL; |  |  |  |  | o equipamento (Spectroil) da mesma marca e mantém o | compatibilidad con el equipo (Spectroil) de la misma | 1 | MODELO: DE0,243" X C6" | MODELO: DE0,243" X C6" |  |  | 3
714302 | ELETRODO HAST GRAF SPECTROIL | ELECTRODO VAR GRAF SPECTROIL | DE0,243´´XC6´´(M97009) - SPECTRO | MODELO DE0,243´´XC6´´; | MODELO DE0,243´´XC6´´; |  |  |  |  | padrão metrológico dos ensaios. Portanto, dada as | marca y se mantiene el padrón metrológico de los ensayos. | 1 | REFERENCIA: M97009 | REFERENCIA: M97009 |  |  | 4
714302 | ELETRODO HAST GRAF SPECTROIL | ELECTRODO VAR GRAF SPECTROIL | DE0,243´´XC6´´(M97009) - SPECTRO | MARCA SPECTRO; | MARCA SPECTRO; |  |  |  |  | condições de expostas não é possível a | Por lo tanto, dada las condiciones expuestas no es | 1 | MARCA: SPECTRO | MARCA: SPECTRO |  |  | 5
714302 | ELETRODO HAST GRAF SPECTROIL | ELECTRODO VAR GRAF SPECTROIL | DE0,243´´XC6´´(M97009) - SPECTRO | REFERENCIA M97009. | REFERENCIA M97009. |  |  |  |  | aquisição/utilização de materiais e outras marcas e | posible la adquisición/utilización de materiales y otras | 1 |  |  |  |  | 6
714302 | ELETRODO HAST GRAF SPECTROIL | ELECTRODO VAR GRAF SPECTROIL | DE0,243´´XC6´´(M97009) - SPECTRO | [6 empty] | modelos. | marcas/modelos. | 1 |  |  |  |  | 7
714305 | PADRAO OLEO 24 ELEMENTOS 100PPM SPECTRO | PADRON ACEITE 24 ELEMENTOS 100PP SPECTRO | CS-24-100-200G - SPECTRO | PADRAO DE OLEO 100 ppm; | PADRON DE ACEITE 100 ppm; |  |  | INSPEÇÃO: NÃO APLICÁVEL | INSPECCIÓN: NO APLICABLE | É necessária a aquisição do material na marca/modelo | Es necesaria la adquisición del material en la | 1 | TIPO: PADRON DE ACEITE 100PPM | TIPO: PADRON DE ACEITE 100PPM |  |  | 1
714305 | PADRAO OLEO 24 ELEMENTOS 100PPM SPECTRO | PADRON ACEITE 24 ELEMENTOS 100PP SPECTRO | CS-24-100-200G - SPECTRO | 24 ELEMENTOS; | 24 ELEMENTOS; |  |  |  |  | indicada (Spectro) pois assegura a compatibilidade com | marca/modelo indicada (Spectro) pues se asegura la | 1 | APLICACAO: EQUIPO SPECTROIL | APLICACION: EQUIPO SPECTROIL |  |  | 2
714305 | PADRAO OLEO 24 ELEMENTOS 100PPM SPECTRO | PADRON ACEITE 24 ELEMENTOS 100PP SPECTRO | CS-24-100-200G - SPECTRO | APLICACAO EQUIPAMENTO SPECTROIL; | APLICACION EQUIP-O SPECTROIL; |  |  |  |  | o equipamento (Spectroil) da mesma marca e mantém o | compatibilidad con el equipo (Spectroil) de la misma | 1 | COMPOSICAO: #1AG, AI, B, BA, CA, CD, CR | COMPOSICION: #1AG, AI, B, BA, CA, CD, CR |  |  | 3
714305 | PADRAO OLEO 24 ELEMENTOS 100PPM SPECTRO | PADRON ACEITE 24 ELEMENTOS 100PP SPECTRO | CS-24-100-200G - SPECTRO | COMPOSICAO Ag; | COMPOSICION Ag; |  |  |  |  | padrão metrológico dos ensaios. Portanto, dada as | marca y se mantiene el padrón metrológico de los ensayos. | 1 | COMPOSICAO: #2CU, FE, K. LI. MG, MN, MO | COMPOSICION: #2CU, FE, K. LI. MG, MN, MO |  |  | 4
714305 | PADRAO OLEO 24 ELEMENTOS 100PPM SPECTRO | PADRON ACEITE 24 ELEMENTOS 100PP SPECTRO | CS-24-100-200G - SPECTRO | Al; | Al; |  |  |  |  | condições de expostas não é possível a | Por lo tanto, dada las condiciones expuestas no es | 1 | COMPOSICAO: #3NA, NI, P, PB, SB, SI, SN | COMPOSICION: #3NA, NI, P, PB, SB, SI, SN |  |  | 5
714305 | PADRAO OLEO 24 ELEMENTOS 100PPM SPECTRO | PADRON ACEITE 24 ELEMENTOS 100PP SPECTRO | CS-24-100-200G - SPECTRO | B; | B; |  |  |  |  | aquisição/utilização de materiais e outras marcas e | posible la adquisición/utilización de materiales y otras | 1 | CAPACIDADE DA EMBALAGEM: 200G | CAPACIDAD DEL EMBALAJE: 200G |  |  | 6
714305 | PADRAO OLEO 24 ELEMENTOS 100PPM SPECTRO | PADRON ACEITE 24 ELEMENTOS 100PP SPECTRO | CS-24-100-200G - SPECTRO | Ba; | Ba; |  |  |  |  | modelos. | marcas/modelos. | 1 | MODELO: CS-24-100-200G | MODELO: CS-24-100-200G |  |  | 7
714305 | PADRAO OLEO 24 ELEMENTOS 100PPM SPECTRO | PADRON ACEITE 24 ELEMENTOS 100PP SPECTRO | CS-24-100-200G - SPECTRO | Ca; | Ca; | [6 empty] | 1 | MARCA: SPECTRO | MARCA: SPECTRO |  |  | 8
714305 | PADRAO OLEO 24 ELEMENTOS 100PPM SPECTRO | PADRON ACEITE 24 ELEMENTOS 100PP SPECTRO | CS-24-100-200G - SPECTRO | Cd; | Cd; | [6 empty] | 1 |  |  |  |  | 9
714305 | PADRAO OLEO 24 ELEMENTOS 100PPM SPECTRO | PADRON ACEITE 24 ELEMENTOS 100PP SPECTRO | CS-24-100-200G - SPECTRO | Cr; | Cr; | [6 empty] | 1 |  |  |  |  | 10
714305 | PADRAO OLEO 24 ELEMENTOS 100PPM SPECTRO | PADRON ACEITE 24 ELEMENTOS 100PP SPECTRO | CS-24-100-200G - SPECTRO | Cu; | Cu; | [6 empty] | 1 |  |  |  |  | 11
714305 | PADRAO OLEO 24 ELEMENTOS 100PPM SPECTRO | PADRON ACEITE 24 ELEMENTOS 100PP SPECTRO | CS-24-100-200G - SPECTRO | Fe; | Fe; | [6 empty] | 1 |  |  |  |  | 12
714305 | PADRAO OLEO 24 ELEMENTOS 100PPM SPECTRO | PADRON ACEITE 24 ELEMENTOS 100PP SPECTRO | CS-24-100-200G - SPECTRO | K; | K; | [6 empty] | 1 |  |  |  |  | 13
714305 | PADRAO OLEO 24 ELEMENTOS 100PPM SPECTRO | PADRON ACEITE 24 ELEMENTOS 100PP SPECTRO | CS-24-100-200G - SPECTRO | Li; | Li; | [6 empty] | 1 |  |  |  |  | 14
714305 | PADRAO OLEO 24 ELEMENTOS 100PPM SPECTRO | PADRON ACEITE 24 ELEMENTOS 100PP SPECTRO | CS-24-100-200G - SPECTRO | Mg; | Mg; | [6 empty] | 1 |  |  |  |  | 15
714305 | PADRAO OLEO 24 ELEMENTOS 100PPM SPECTRO | PADRON ACEITE 24 ELEMENTOS 100PP SPECTRO | CS-24-100-200G - SPECTRO | Mn; | Mn; | [6 empty] | 1 |  |  |  |  | 16
714305 | PADRAO OLEO 24 ELEMENTOS 100PPM SPECTRO | PADRON ACEITE 24 ELEMENTOS 100PP SPECTRO | CS-24-100-200G - SPECTRO | Mo; | Mo; | [6 empty] | 1 |  |  |  |  | 17
714305 | PADRAO OLEO 24 ELEMENTOS 100PPM SPECTRO | PADRON ACEITE 24 ELEMENTOS 100PP SPECTRO | CS-24-100-200G - SPECTRO | Na; | Na; | [6 empty] | 1 |  |  |  |  | 18
714305 | PADRAO OLEO 24 ELEMENTOS 100PPM SPECTRO | PADRON ACEITE 24 ELEMENTOS 100PP SPECTRO | CS-24-100-200G - SPECTRO | Ni; | Ni; | [6 empty] | 1 |  |  |  |  | 19
714305 | PADRAO OLEO 24 ELEMENTOS 100PPM SPECTRO | PADRON ACEITE 24 ELEMENTOS 100PP SPECTRO | CS-24-100-200G - SPECTRO | P; | P; | [6 empty] | 1 |  |  |  |  | 20
714305 | PADRAO OLEO 24 ELEMENTOS 100PPM SPECTRO | PADRON ACEITE 24 ELEMENTOS 100PP SPECTRO | CS-24-100-200G - SPECTRO | Pb; | Pb; | [6 empty] | 1 |  |  |  |  | 21
714305 | PADRAO OLEO 24 ELEMENTOS 100PPM SPECTRO | PADRON ACEITE 24 ELEMENTOS 100PP SPECTRO | CS-24-100-200G - SPECTRO | Sb; | Sb; | [6 empty] | 1 |  |  |  |  | 22
714305 | PADRAO OLEO 24 ELEMENTOS 100PPM SPECTRO | PADRON ACEITE 24 ELEMENTOS 100PP SPECTRO | CS-24-100-200G - SPECTRO | Si; | Si; | [6 empty] | 1 |  |  |  |  | 23
714305 | PADRAO OLEO 24 ELEMENTOS 100PPM SPECTRO | PADRON ACEITE 24 ELEMENTOS 100PP SPECTRO | CS-24-100-200G - SPECTRO | Sn; | Sn; | [6 empty] | 1 |  |  |  |  | 24
714305 | PADRAO OLEO 24 ELEMENTOS 100PPM SPECTRO | PADRON ACEITE 24 ELEMENTOS 100PP SPECTRO | CS-24-100-200G - SPECTRO | Ti; | Ti; | [6 empty] | 1 |  |  |  |  | 25
714305 | PADRAO OLEO 24 ELEMENTOS 100PPM SPECTRO | PADRON ACEITE 24 ELEMENTOS 100PP SPECTRO | CS-24-100-200G - SPECTRO | V; | V; | [6 empty] | 1 |  |  |  |  | 26
714305 | PADRAO OLEO 24 ELEMENTOS 100PPM SPECTRO | PADRON ACEITE 24 ELEMENTOS 100PP SPECTRO | CS-24-100-200G - SPECTRO | Zn; | Zn; | [6 empty] | 1 |  |  |  |  | 27
714305 | PADRAO OLEO 24 ELEMENTOS 100PPM SPECTRO | PADRON ACEITE 24 ELEMENTOS 100PP SPECTRO | CS-24-100-200G - SPECTRO | CAPACIDADE DA EMBALAGEM 200 g; | CAPACIDAD DEL EMBALAJE 200 g; | [6 empty] | 1 |  |  |  |  | 28
714305 | PADRAO OLEO 24 ELEMENTOS 100PPM SPECTRO | PADRON ACEITE 24 ELEMENTOS 100PP SPECTRO | CS-24-100-200G - SPECTRO | MODELO CS-24-100-200 g; | MODELO CS-24-100-200 g; | [6 empty] | 1 |  |  |  |  | 29
714305 | PADRAO OLEO 24 ELEMENTOS 100PPM SPECTRO | PADRON ACEITE 24 ELEMENTOS 100PP SPECTRO | CS-24-100-200G - SPECTRO | MARCA SPECTRO. | MARCA SPECTRO. | [6 empty] | 1 |  |  |  |  | 30
714597 | TERMOSTATO CAPIL 16A 50/300°C 733-4729 | TERMOSTATO CAPIL 16A 50/300°C 733-4729 | 733-4729 - RS | TERMOSTATO; | TERMOSTATO; |  |  | INSPEÇÃO: CLASSE 3 | INSPECCIÓN: CLASE 3 | É necessária aquisição na marca e modelo indicada, | Es necesario adquirir la marca y el modelo indicado, | 1 | TIPO: CAPILAR | TIPO: CAPILAR |  |  | 1
714597 | TERMOSTATO CAPIL 16A 50/300°C 733-4729 | TERMOSTATO CAPIL 16A 50/300°C 733-4729 | 733-4729 - RS | TIPO CAPILAR; | TIPO CAPILAR; |  |  |  |  | pois este material está sendo adquirido como | este material está siendo adquirido como material de | 1 | FAIXA DE AJUSTE: +50/+300 °C | RANGO AJUSTE: +50/+300 °C |  |  | 2
714597 | TERMOSTATO CAPIL 16A 50/300°C 733-4729 | TERMOSTATO CAPIL 16A 50/300°C 733-4729 | 733-4729 - RS | FAIXA DE AJUSTE +50/+300 °C; | FAJA DE AJUSTE +50/+300 °C; |  |  |  |  | sobressalente para item de mesma marca/modelo | repuesto para un item de la misma marca/modelo | 1 | TENSAO NOMINAL: 250 VCA | TENSION NOMINAL: 250 VCA |  |  | 3
714597 | TERMOSTATO CAPIL 16A 50/300°C 733-4729 | TERMOSTATO CAPIL 16A 50/300°C 733-4729 | 733-4729 - RS | TENSAO NOMINAL 250 VCA; | TENSION NOMINAL 250 VCA; |  |  |  |  | instalado no Condicionador de Ar DAC-9A12 do | instalado en el Aire Acondicionador del DAC-9A12 del | 1 | CORRENTE NOMINAL DOS CONTATOS: 16 A | CORRIENTE NOMINAL CONTACTOS: 16 A |  |  | 4
714597 | TERMOSTATO CAPIL 16A 50/300°C 733-4729 | TERMOSTATO CAPIL 16A 50/300°C 733-4729 | 733-4729 - RS | CORRENTE NOMINAL DOS CONTATOS 16 A; | CORRIENTE NOMINAL DE LOS CONTACTOS 16 A; |  |  |  |  | Sistema SCADA, garantindo a compatibilidade e | Sistema SCADA, garantizando la compatibilidad y | 1 | REFERENCIA: 733-4729 | REFERENCIA: 733-4729 |  |  | 5
714597 | TERMOSTATO CAPIL 16A 50/300°C 733-4729 | TERMOSTATO CAPIL 16A 50/300°C 733-4729 | 733-4729 - RS | REFERENCIA 733-4729; | REFERENCIA 733-4729; |  |  |  |  | padronização. Portanto, dada as condições expostas | padronización. Por lo tanto, dada las condiciones | 1 | MARCA: RS | MARCA: RS |  |  | 6
714597 | TERMOSTATO CAPIL 16A 50/300°C 733-4729 | TERMOSTATO CAPIL 16A 50/300°C 733-4729 | 733-4729 - RS | MARCA RS. | MARCA RS. |  |  |  |  | não é possível a aquisição/utilização de material | expuestas no es posible la adquisición/utilización de | 1 |  |  |  |  | 7
714597 | TERMOSTATO CAPIL 16A 50/300°C 733-4729 | TERMOSTATO CAPIL 16A 50/300°C 733-4729 | 733-4729 - RS | [6 empty] | de outras marcas/modelos. | un material de otras marcas/modelos. | 1 |  |  |  |  | 8
714656 | SINALIZADOR LUMIN LED 22MM VM 220VCA | SENALIZADOR LUMIN LED 22MM VM 220VCA | 116039 (A22-LCLED220-R) - EATON OU SM 22 | SINALIZADOR, LUMINOSO; | SENALIZADOR, LUMINOSO; | Referência: | Referência: | INSPEÇÃO: CLASSE 3 | INSPECCIÓN: CLASE 3 |  |  | 1 | TIPO: MONOBLOCO | TIPO: MONOBLOCO | ORIGINAL - SM 22/13 220VCA (19172613) - ACE SCHMERSAL | TIPO: MONOBLOCO | 1
714656 | SINALIZADOR LUMIN LED 22MM VM 220VCA | SENALIZADOR LUMIN LED 22MM VM 220VCA | 116039 (A22-LCLED220-R) - EATON OU SM 22 | TIPO MONOBLOCO; | TIPO MONOBLOCO; | 116039 (A22-LCLED220-R) - EATON | 116039 (A22-LCLED220-R) - EATON |  |  |  |  | 1 | COR DO VISOR: VERMELHO TRANSLUCIDO | COLOR DEL VISOR: ROJO TRANSLUCIDO | SUBSTITUTO - SM 22/13 220VCA (19172613) - ACE SCHMERSAL | COR DO VISOR: VERMELHO TRANSLUCIDO | 2
714656 | SINALIZADOR LUMIN LED 22MM VM 220VCA | SENALIZADOR LUMIN LED 22MM VM 220VCA | 116039 (A22-LCLED220-R) - EATON OU SM 22 | COR DO VISOR VERMELHO TRANSLUCIDO; | COLOR DEL VISOR ROJO TRANSLUCIDO; | ou | ou |  |  |  |  | 1 | TIPO DE VISOR: SALIENTE | TIPO DEL VISOR: SALIENTE | SUBSTITUTO - SM 22/13 220VCA (19172613) - ACE SCHMERSAL | FORMATO DO VISOR: REDONDO FACEADO | 3
714656 | SINALIZADOR LUMIN LED 22MM VM 220VCA | SENALIZADOR LUMIN LED 22MM VM 220VCA | 116039 (A22-LCLED220-R) - EATON OU SM 22 | TIPO DE VISOR SALIENTE; | TIPO DEL VISOR SALIENTE; | SM 22/13 220VAC - ACE SCHMERSAL | SM 22/13 220VAC - ACE SCHMERSAL |  |  |  |  | 1 | FORMATO DO VISOR: REDONDO | FORMATO DEL VISOR: REDONDO | SUBSTITUTO - SM 22/13 220VCA (19172613) - ACE SCHMERSAL | TIPO DE ALIMENTACAO: DIRETA | 4
714656 | SINALIZADOR LUMIN LED 22MM VM 220VCA | SENALIZADOR LUMIN LED 22MM VM 220VCA | 116039 (A22-LCLED220-R) - EATON OU SM 22 | FORMATO DO VISOR REDONDO; | FORMATO DEL VISOR REDONDO; | [6 empty] | 1 | TENSAO NOMINAL ALIMENTACAO: 220 Vca | TENSION NOMINAL ALIMENTACION: 220 Vca | ORIGINAL - - - - | DIAMETRO DA FURACAO PAINEL: 22,3MM | 5
714656 | SINALIZADOR LUMIN LED 22MM VM 220VCA | SENALIZADOR LUMIN LED 22MM VM 220VCA | 116039 (A22-LCLED220-R) - EATON OU SM 22 | TENSAO NOMINAL ALIMENTACAO 220 Vca; | TENSION NOMINAL ALIMENTACION 220 Vca; | [6 empty] | 1 | TIPO DE ILUMINACAO: LED INTEGRADO | TIPO DE ILUMINACION: LED INTEGRADO | SUBSTITUTO - SM 22/13 220VCA (19172613) - ACE SCHMERSAL | TENSAO NOMINAL DE ALIMENTACAO: 220VCA | 6
714656 | SINALIZADOR LUMIN LED 22MM VM 220VCA | SENALIZADOR LUMIN LED 22MM VM 220VCA | 116039 (A22-LCLED220-R) - EATON OU SM 22 | TIPO DE ILUMINACAO LED INTEGRADO; | TIPO DE ILUMINACION LED INTEGRADO; | [6 empty] | 1 | DIAMETRO NOMINAL: 22,00 mm | DIAMETRO NOMINAL: 22,00 mm | SUBSTITUTO - SM 22/13 220VCA (19172613) - ACE SCHMERSAL | CARACTERISTICAS ADICIONAIS: ILUMINACAO LED INTEGRADO | 7
714656 | SINALIZADOR LUMIN LED 22MM VM 220VCA | SENALIZADOR LUMIN LED 22MM VM 220VCA | 116039 (A22-LCLED220-R) - EATON OU SM 22 | DIAMETRO NOMINAL 22 mm; | DIAMETRO NOMINAL 22 mm; | [6 empty] | 1 | NORMAS TECNICAS APLICAVEIS: IEC 60947-5-1 | NORMAS TECNICAS APLICABLES: IEC 60947-5-1 | SUBSTITUTO - SM 22/13 220VCA (19172613) - ACE SCHMERSAL | GRAU DE PROTECAO: IP65 (FACE FRONTAL) | 8
714656 | SINALIZADOR LUMIN LED 22MM VM 220VCA | SENALIZADOR LUMIN LED 22MM VM 220VCA | 116039 (A22-LCLED220-R) - EATON OU SM 22 | NORMA TECNICA APLICAVEL IEC 60947-5-1. | NORMA TECNICA APLICABLE IEC 60947-5-1. | [6 empty] | 1 |  |  | ORIGINAL - - - - | NORMAS TECNICAS APLICAVEIS: IEC 60947-5-1 | 9
714679 | MOLDE SOLD EXOT X CAB/CAB 70X70MM2 | MOLDE SOLD EXOT X CAB/CAB 70X70MM2 | X1C-7070 - FASTWELD | MOLDE, SOLDA EXOTERMICA; | MOLDE, SOLDADURA EXOTERMICA; |  |  | INSPEÇÃO: NÃO APLICÁVEL | INSPECCIÓN: NO APLICABLE |  |  | 1 | TIPO: REFORCADO | TIPO: REFORZADO |  |  | 1
714679 | MOLDE SOLD EXOT X CAB/CAB 70X70MM2 | MOLDE SOLD EXOT X CAB/CAB 70X70MM2 | X1C-7070 - FASTWELD | TIPO REFORCADO; | TIPO REFORZADO; | [6 empty] | 1 | MATERIAL: GRAFITE | MATERIAL: GRAFITE |  |  | 2
714679 | MOLDE SOLD EXOT X CAB/CAB 70X70MM2 | MOLDE SOLD EXOT X CAB/CAB 70X70MM2 | X1C-7070 - FASTWELD | MATERIAL GRAFITE; | MATERIAL GRAFITE; | [6 empty] | 1 | TIPO DE CONEXAO: X | TIPO DE CONEXION: X |  |  | 3
714679 | MOLDE SOLD EXOT X CAB/CAB 70X70MM2 | MOLDE SOLD EXOT X CAB/CAB 70X70MM2 | X1C-7070 - FASTWELD | TIPO DE CONEXAO X; | TIPO DE CONEXION X; | [6 empty] | 1 | CONEXAO CABO(S): COM 2 DERIVACOES CORTADAS | CONEXION CABLE(S): CON 2 DERIVACIONES CORTADAS |  |  | 4
714679 | MOLDE SOLD EXOT X CAB/CAB 70X70MM2 | MOLDE SOLD EXOT X CAB/CAB 70X70MM2 | X1C-7070 - FASTWELD | CONEXAO CABO(S) COM 2 DERIVACOES CORTADAS; | CONEXION CABLE(S) CON 2 DERIVACIONES CORTADAS; | [6 empty] | 1 | SECAO CONDUTOR PRINCIPAL: 70,00 mm2 | SECCION CONDUCTOR PRINCIPAL: 70,00 mm2 |  |  | 5
714679 | MOLDE SOLD EXOT X CAB/CAB 70X70MM2 | MOLDE SOLD EXOT X CAB/CAB 70X70MM2 | X1C-7070 - FASTWELD | SECAO CONDUTOR PRINCIPAL 70 mm2; | SECCION CONDUCTOR PRINCIPAL 70 mm2; | [6 empty] | 1 | SECAO CONDUTOR DERIVACAO: 70,00 mm2 | SECCION CONDUCTOR DERIVACION: 70,00 mm2 |  |  | 6
714679 | MOLDE SOLD EXOT X CAB/CAB 70X70MM2 | MOLDE SOLD EXOT X CAB/CAB 70X70MM2 | X1C-7070 - FASTWELD | SECAO CONDUTOR DERIVACAO 70 mm2. | SECCION CONDUCTOR DERIVACION 70 mm2. | [6 empty] | 1 |  |  |  |  | 7
714682 | MOLDE SOLD EXOT X HASTE 35MM2 | MOLDE SOLD EXOT X JABALINA 35MM2 | GXA-5/8-35 R1 - CONEXOLDA | MOLDE, SOLDA EXOTERMICA; | MOLDE, SOLDADURA EXOTERMICA; |  |  | INSPEÇÃO: NÃO APLICÁVEL | INSPECCIÓN: NO APLICABLE |  |  | 1 | TIPO: PADRAO (NAO REFORCADO) | TIPO: PADRON (NO REFORZADO) |  |  | 1
714682 | MOLDE SOLD EXOT X HASTE 35MM2 | MOLDE SOLD EXOT X JABALINA 35MM2 | GXA-5/8-35 R1 - CONEXOLDA | TIPO PADRAO (NAO REFORCADO); | TIPO PADRON (NO REFORZADO); | [6 empty] | 1 | MATERIAL: GRAFITE | MATERIAL: GRAFITE |  |  | 2
714682 | MOLDE SOLD EXOT X HASTE 35MM2 | MOLDE SOLD EXOT X JABALINA 35MM2 | GXA-5/8-35 R1 - CONEXOLDA | MATERIAL GRAFITE; | MATERIAL GRAFITE; | [6 empty] | 1 | TIPO DE CONEXAO: CABO A HASTE | TIPO DE CONEXION: CABLE A JABALINA |  |  | 3
714682 | MOLDE SOLD EXOT X HASTE 35MM2 | MOLDE SOLD EXOT X JABALINA 35MM2 | GXA-5/8-35 R1 - CONEXOLDA | TIPO DE CONEXAO CABO A HASTE, X; | TIPO DE CONEXION CABLE A JABALINA, X; | [6 empty] | 1 | TIPO DE CONEXAO: X | TIPO DE CONEXION: X |  |  | 4
714682 | MOLDE SOLD EXOT X HASTE 35MM2 | MOLDE SOLD EXOT X JABALINA 35MM2 | GXA-5/8-35 R1 - CONEXOLDA | CONEXAO CABO(S) 1 CABO PASSANTE TOPO, 2 DERIVACOES | CONEXION CABLE(S) 1 CABLE PASSANTE TOPO, 2 | [6 empty] | 1 | CONEXAO CABO(S): #11 CABO PASSANTE TOPO | CONEXION CABLE(S): #11 CABLE PASSANTE TOPO |  |  | 5
714682 | MOLDE SOLD EXOT X HASTE 35MM2 | MOLDE SOLD EXOT X JABALINA 35MM2 | GXA-5/8-35 R1 - CONEXOLDA | CORTADAS; | DERIVACIONES CORTADAS; | [6 empty] | 1 | CONEXAO CABO(S): #22 DERIVACOES CORTADAS | CONEXION CABLE(S): #22 DERIVACIONES CORTADAS |  |  | 6
714682 | MOLDE SOLD EXOT X HASTE 35MM2 | MOLDE SOLD EXOT X JABALINA 35MM2 | GXA-5/8-35 R1 - CONEXOLDA | SECAO CONDUTOR PRINCIPAL 35 mm2; | SECCION CONDUCTOR PRINCIPAL 35 mm2; | [6 empty] | 1 | SECAO CONDUTOR PRINCIPAL: 35,00 mm2 | SECCION CONDUCTOR PRINCIPAL: 35,00 mm2 |  |  | 7
714682 | MOLDE SOLD EXOT X HASTE 35MM2 | MOLDE SOLD EXOT X JABALINA 35MM2 | GXA-5/8-35 R1 - CONEXOLDA | SECAO CONDUTOR DERIVACAO 35 mm2; | SECCION CONDUCTOR DERIVACION 35 mm2; | [6 empty] | 1 | SECAO CONDUTOR DERIVACAO: 35,00 mm2 | SECCION CONDUCTOR DERIVACION: 35,00 mm2 |  |  | 8
714682 | MOLDE SOLD EXOT X HASTE 35MM2 | MOLDE SOLD EXOT X JABALINA 35MM2 | GXA-5/8-35 R1 - CONEXOLDA | DIAMETRO NOMINAL HASTE 5/8 POLEGADA. | DIAMETRO NOMINAL JABALINA 5/8 PULGADA. | [6 empty] | 1 | DIAMETRO NOMINAL HASTE: 5/8 POLEGADA | DIAMETRO NOMINAL JABALINA: 5/8 PULGADA |  |  | 9
714721 | VALVULA ESF ACO BSP 800 1" TRIPART | VALVULA BOLA ACE BSP 800 1" TRIPART | VET 1" - MGA | VALVULA, ESFERA; | VALVULA, ESFERA; | Referência: | Referencia: | INSPEÇÃO: CLASSE 3 C/ CERTIFICADO | INSPECCIÓN: CLASE 3 C/ CERTIFICADO |  |  | 1 | TIPO: TRIPARTIDA | TIPO: TRIPARTIDA |  |  | 1
714721 | VALVULA ESF ACO BSP 800 1" TRIPART | VALVULA BOLA ACE BSP 800 1" TRIPART | VET 1" - MGA | TIPO TRIPARTIDA; | TIPO TRIPARTIDA; | [6 empty] | 1 | MATERIAL DO CORPO: ACO FORJADO | MATERIAL DEL CUERPO: ACERO FORJADO |  |  | 2
714721 | VALVULA ESF ACO BSP 800 1" TRIPART | VALVULA BOLA ACE BSP 800 1" TRIPART | VET 1" - MGA | MATERIAL DO CORPO ACO FORJADO; | MATERIAL DEL CUERPO ACERO FORJADO; | Modelo: VET - Válvula de esfera tripartida classe 800 | Modelo: VET - Válvula de esfera tripartida classe 800 |  |  |  |  | 1 | TIPO DO FERRO/ACO (CORPO): ASTM A105 | TIPO DEL HIERRO/ACERO (CORPO): ASTM A105 |  |  | 3
714721 | VALVULA ESF ACO BSP 800 1" TRIPART | VALVULA BOLA ACE BSP 800 1" TRIPART | VET 1" - MGA | ASTM A105; | ASTM A105; | Marca: MGA | Marca: MGA |  |  |  |  | 1 | MATERIAL DA HASTE: ACO INOXIDAVEL | MATERIAL DEL VASTAGO: ACERO INOXIDABLE |  |  | 4
714721 | VALVULA ESF ACO BSP 800 1" TRIPART | VALVULA BOLA ACE BSP 800 1" TRIPART | VET 1" - MGA | MATERIAL DA HASTE ACO INOXIDAVEL; | MATERIAL DEL VASTAGO ACERO INOXIDABLE; | [6 empty] | 1 | TIPO DO FERRO/ACO (HASTE): AISI 316 | TIPO DEL HIERRO/ACERO(VASTAGO): AISI 316 |  |  | 5
714721 | VALVULA ESF ACO BSP 800 1" TRIPART | VALVULA BOLA ACE BSP 800 1" TRIPART | VET 1" - MGA | AISI 316; | AISI 316; | [6 empty] | 1 | MATERIAL DA ESFERA: ACO CARBONO | MATERIAL DE LA ESFERA: ACERO CARBONO |  |  | 6
714721 | VALVULA ESF ACO BSP 800 1" TRIPART | VALVULA BOLA ACE BSP 800 1" TRIPART | VET 1" - MGA | MATERIAL DA ESFERA ACO CARBONO; | MATERIAL DE LA ESFERA ACERO CARBONO; | [6 empty] | 1 | TIPO DO FERRO/ACO (ESFERA): ASTM A351 GR CF8M | TIPO DEL HIERRO/ACERO (ESFERA): ASTM A351 GR CF8M |  |  | 7
714721 | VALVULA ESF ACO BSP 800 1" TRIPART | VALVULA BOLA ACE BSP 800 1" TRIPART | VET 1" - MGA | ASTM A351 GR CF8M; | ASTM A351 GR CF8M; | [6 empty] | 1 | REVESTIMENTO DA ESFERA: CROMO DURO | REVESTIMENTO DE LA ESFERA: CROMO DURO |  |  | 8
714721 | VALVULA ESF ACO BSP 800 1" TRIPART | VALVULA BOLA ACE BSP 800 1" TRIPART | VET 1" - MGA | REVESTIDA COM CROMO DURO; | REVESTIDA CON CROMO DURO; | [6 empty] | 1 | TIPO DE VEDACAO: METAL-METAL COM ESTELITE | TIPO DE VEDAMIENTO: METAL-METAL CON ESTELITE |  |  | 9
714721 | VALVULA ESF ACO BSP 800 1" TRIPART | VALVULA BOLA ACE BSP 800 1" TRIPART | VET 1" - MGA | TIPO DE VEDACAO METAL-METAL COM ESTELITE; | TIPO SELLO METAL-METAL CON ESTELITE; | [6 empty] | 1 | TIPO DE PASSAGEM: PLENA | TIPO DE PASAJE: PLENO |  |  | 10
714721 | VALVULA ESF ACO BSP 800 1" TRIPART | VALVULA BOLA ACE BSP 800 1" TRIPART | VET 1" - MGA | TIPO DE PASSAGEM PLENA; | TIPO DE PASAJE PLENO; | [6 empty] | 1 | TIPO DE ACIONAMENTO: MANUAL COM ALAVANCA | TIPO DE ACCIONAMIENTO: MANUAL CON PALANCA |  |  | 11
714721 | VALVULA ESF ACO BSP 800 1" TRIPART | VALVULA BOLA ACE BSP 800 1" TRIPART | VET 1" - MGA | TIPO DE ACIONAMENTO MANUAL COM ALAVANCA; | TIPO DE ACCIONAMIENTO MANUAL CON PALANCA; | [6 empty] | 1 | CLASSE DE PRESSAO: 800 | CLASE DE PRESION: 800 |  |  | 12
714721 | VALVULA ESF ACO BSP 800 1" TRIPART | VALVULA BOLA ACE BSP 800 1" TRIPART | VET 1" - MGA | CLASSE DE PRESSAO 800; | CLASE DE PRESION 800; | [6 empty] | 1 | DIAMETRO NOMINAL: 1 POLEGADA | DIAMETRO NOMINAL: 1 PULGADA |  |  | 13
714721 | VALVULA ESF ACO BSP 800 1" TRIPART | VALVULA BOLA ACE BSP 800 1" TRIPART | VET 1" - MGA | EXTREMIDADE(S) ROSCA FEMEA BSP; | EXTREMO(S) ROSCA HEMBRA BSP; | [6 empty] | 1 | EXTREMIDADE(S): ROSCA FEMEA BSP | EXTREMO(S): ROSCA HEMBRA BSP |  |  | 14
714721 | VALVULA ESF ACO BSP 800 1" TRIPART | VALVULA BOLA ACE BSP 800 1" TRIPART | VET 1" - MGA | DIAMETRO NOMINAL 1 PULGADA. | DIAMETRO NOMINAL 1 PULGADA. | [6 empty] | 1 |  |  |  |  | 15
714929 | MOTOBOMBA ACION ELET PRES 2,7M3/h 60HZ | MOTOBOMBA ACCION ELECT PRES 2,7M3/h 60HZ | SCALA1 3-35 - GRUNDFOS | MOTOBOMBA, ACIONAMIENTO; | MOTOBOMBA, ACCIONAMIENTO; | Marca referencia | Marca referencia | INSPEÇÃO: CLASSE 3 | INSPECCIÓN: CLASE 3 |  |  | 1 | FLUIDOS: AGUA | FLUIDOS: AGUA | ORIGINAL - MQ3-35-A-B-A-BVBP(95515518) - GRUNDFOS | TIPO: CENTRIFUGA AUTO CEBANTE | 1
714929 | MOTOBOMBA ACION ELET PRES 2,7M3/h 60HZ | MOTOBOMBA ACCION ELECT PRES 2,7M3/h 60HZ | SCALA1 3-35 - GRUNDFOS | TIPO DE FLUXO AGUA; | TIPO DE FLUIDO AGUA; | Grundfos - SCALA1 3-35 | Grundfos - SCALA1 3-35 |  |  |  |  | 1 | CONEXAO: R 1" (BSP 1") | CONEXION: R 1" (BSP 1") |  | POSICAO DE MONTAGEM: HORIZONTAL | 2
714929 | MOTOBOMBA ACION ELET PRES 2,7M3/h 60HZ | MOTOBOMBA ACCION ELECT PRES 2,7M3/h 60HZ | SCALA1 3-35 - GRUNDFOS | CONEXAO R 1"(BSP 1"); | CONEXION R 1" (BSP 1"); | [6 empty] | 1 | MATERIAL DO CORPO: COMPOSITE | MATERIAL DEL CUERPO: COMPOSITE |  | VAZAO: 3 M3/H | 3
714929 | MOTOBOMBA ACION ELET PRES 2,7M3/h 60HZ | MOTOBOMBA ACCION ELECT PRES 2,7M3/h 60HZ | SCALA1 3-35 - GRUNDFOS | MATERIAL DO CORPO COMPOSITE; | MATERIAL DEL CUERPO COMPOSITE; | [6 empty] | 1 | VAZAO: 2,78 m3/h | CAUDAL: 2,78 m3/h |  | PRESSAO NOMINAL: 18 MCA | 4
714929 | MOTOBOMBA ACION ELET PRES 2,7M3/h 60HZ | MOTOBOMBA ACCION ELECT PRES 2,7M3/h 60HZ | SCALA1 3-35 - GRUNDFOS | VAZAO 2,78 m3/h; | CAUDAL 2,78 m3/h; | [6 empty] | 1 | VAZAO MAXIMA: 72,00 L/min | CAUDAL MAXIMO: 72,00 L/min |  | NUMERO DE ESTAGIOS: 1 | 5
714929 | MOTOBOMBA ACION ELET PRES 2,7M3/h 60HZ | MOTOBOMBA ACCION ELECT PRES 2,7M3/h 60HZ | SCALA1 3-35 - GRUNDFOS | VAZAO MAXIMO 72 L/min; | CAUDAL MAXIMO 72 L/min; | [6 empty] | 1 | PRESSAO MAXIMA: 8,00 bar | PRESION MAXIMA: 8,00 bar |  | FLUIDOS: AGUA | 6
714929 | MOTOBOMBA ACION ELET PRES 2,7M3/h 60HZ | MOTOBOMBA ACCION ELECT PRES 2,7M3/h 60HZ | SCALA1 3-35 - GRUNDFOS | PRESSAO MAXIMA 8 bar; | PRESION MAXIMA 8 bar; | [6 empty] | 1 | TEMPERATURA MAXIMA DO FLUIDO: 45 °C | TEMPERATURA MAXIMA DEL FLUIDO: 45 °C |  | TEMPERATURA MAXIMA DO FLUIDO: 0 A35 GRUAUS CELSIUS | 7
714929 | MOTOBOMBA ACION ELET PRES 2,7M3/h 60HZ | MOTOBOMBA ACCION ELECT PRES 2,7M3/h 60HZ | SCALA1 3-35 - GRUNDFOS | TEMPERATURA MAXIMA DO FLUIDO 45 °C; | TEMPERATURA MAXIMA DEL FLUIDO 45 °C; | [6 empty] | 1 | POTENCIA NOMINAL: 0,47 KW | POTENCIA NOMINAL: 0,47 KW |  | MATERIAL DO CORPO: POM + 25% FIBRA DE VIDRO | 8
714929 | MOTOBOMBA ACION ELET PRES 2,7M3/h 60HZ | MOTOBOMBA ACCION ELECT PRES 2,7M3/h 60HZ | SCALA1 3-35 - GRUNDFOS | POTENCIA NOMINAL 0,47 KW; | POTENCIA NOMINAL 0,47 KW; | [6 empty] | 1 | TENSAO NOMINAL: 220 - 240V | TENSION NOMINAL: 220 - 240V |  | MATERIAL DO ROTOR: POM + 20% FIBRA DE VIDRO - PTFE | 9
714929 | MOTOBOMBA ACION ELET PRES 2,7M3/h 60HZ | MOTOBOMBA ACCION ELECT PRES 2,7M3/h 60HZ | SCALA1 3-35 - GRUNDFOS | TENSAO NOMINAL 220 - 240V; | TENSION NOMINAL 220 - 240V; | [6 empty] | 1 | NUMERO DE FASES: 1 | NUMERO DE FASES: 1 |  | MATERIAL DA VEDACAO: BVBP | 10
714929 | MOTOBOMBA ACION ELET PRES 2,7M3/h 60HZ | MOTOBOMBA ACCION ELECT PRES 2,7M3/h 60HZ | SCALA1 3-35 - GRUNDFOS | NUMERO DE FASES 1; | NUMERO DE FASES 1; | [6 empty] | 1 | FREQUENCIA: 60 HZ | FRECUENCIA NOMINAL: 60 HZ |  | SUCCAO: R 1" (BSP 1") | 11
714929 | MOTOBOMBA ACION ELET PRES 2,7M3/h 60HZ | MOTOBOMBA ACCION ELECT PRES 2,7M3/h 60HZ | SCALA1 3-35 - GRUNDFOS | FREQUENCIA NOMINAL 60 HZ; | FRECUENCIA NOMINAL 60 HZ; | [6 empty] | 1 | CORRENTE NOMINAL: 2,76 A | CORRIENTE NOMINAL: 2,76 A |  | RECALQUE: R 1" (BSP 1") | 12
714929 | MOTOBOMBA ACION ELET PRES 2,7M3/h 60HZ | MOTOBOMBA ACCION ELECT PRES 2,7M3/h 60HZ | SCALA1 3-35 - GRUNDFOS | CORRENTE NOMINAL 2,76 A; | CORRIENTE NOMINAL 2,76 A; | [6 empty] | 1 | CARACTERISTICA CABO ELETRICO: #11,5 M DE LARGO | CARACTERISTICA CABLE ELECTRICO: #11,5 M DE LARGO |  | GRAU DE PROTECAO: IP 54 | 13
714929 | MOTOBOMBA ACION ELET PRES 2,7M3/h 60HZ | MOTOBOMBA ACCION ELECT PRES 2,7M3/h 60HZ | SCALA1 3-35 - GRUNDFOS | CARATERISTICA CABO ELETRICO 1,5 M DE COMPRIMENTO; | CARACTERISTICA CABLE ELECTRICO 1,5 M DE LARGO, GRADO | [6 empty] | 1 | CARACTERISTICA CABO ELETRICO: #2GRADO DE PROTEC(IEC34-5) X4D | CARACTERISTICA CABLE ELECTRICO: #2GRADO DE PROTEC(IEC34-5) X4D |  | POTENCIA NOMINAL: 830W | 14
714929 | MOTOBOMBA ACION ELET PRES 2,7M3/h 60HZ | MOTOBOMBA ACCION ELECT PRES 2,7M3/h 60HZ | SCALA1 3-35 - GRUNDFOS | CLASSE DE DE PROTEC(IEC34-5) X4D; | DE PROTEC(IEC34-5) X4D, GRADO AISLAMIENTO(IEC 85) F; | [6 empty] | 1 | CARACTERISTICA CABO ELETRICO: #3GRADO AISLAMIENTO(IEC 85) F | CARACTERISTICA CABLE ELECTRICO: #3GRADO AISLAMIENTO(IEC 85) F |  | TENSAO NOMINAL: 220-240V | 15
714929 | MOTOBOMBA ACION ELET PRES 2,7M3/h 60HZ | MOTOBOMBA ACCION ELECT PRES 2,7M3/h 60HZ | SCALA1 3-35 - GRUNDFOS | CLASEE DE ISOLACAO(IEC 85) F; | COMPONENTES BOMBA, MOTOR, RESERVATORIO, DE MEMBRANA, | [6 empty] | 1 | COMPONENTES: #1BOMBA, MOTOR, RESERVATORIO | COMPONENTES: #1BOMBA, MOTOR, RESERVATORIO |  | NUMERO DE FASES: 1 | 16
714929 | MOTOBOMBA ACION ELET PRES 2,7M3/h 60HZ | MOTOBOMBA ACCION ELECT PRES 2,7M3/h 60HZ | SCALA1 3-35 - GRUNDFOS | COMPONENTES BOMBA, MOTOR, RESERVATORIO DE MEMBRANA, | TRANSDUCTOR DE, PRESION, SENSOR DE FLUJO, | [6 empty] | 1 | COMPONENTES: #2DE MEMBRANA, TRANSDUCTOR DE | COMPONENTES: #2DE MEMBRANA, TRANSDUCTOR DE |  | FREQUENCIA NOMINAL: 60HZ | 17
714929 | MOTOBOMBA ACION ELET PRES 2,7M3/h 60HZ | MOTOBOMBA ACCION ELECT PRES 2,7M3/h 60HZ | SCALA1 3-35 - GRUNDFOS | TRANSDUTOR DE PRESSAO, SENSOR DE FLUXO, | CONTROLADOR Y VALVULA DE, RETENCION. | [6 empty] | 1 | COMPONENTES: #3PRESION, SENSOR DE FLUJO, | COMPONENTES: #3PRESION, SENSOR DE FLUJO, |  | CORRENTE NOMINAL: 3.7A | 18
714929 | MOTOBOMBA ACION ELET PRES 2,7M3/h 60HZ | MOTOBOMBA ACCION ELECT PRES 2,7M3/h 60HZ | SCALA1 3-35 - GRUNDFOS | CONTROLADOR E VALVULA DE RETENCAO. | [7 empty] | 1 | COMPONENTES: #4CONTROLADOR Y VALVULA DE | COMPONENTES: #4CONTROLADOR Y VALVULA DE |  |  | 19
714929 | MOTOBOMBA ACION ELET PRES 2,7M3/h 60HZ | MOTOBOMBA ACCION ELECT PRES 2,7M3/h 60HZ | SCALA1 3-35 - GRUNDFOS | [8 empty] | 1 | COMPONENTES: #5RETENCION | COMPONENTES: #5RETENCION |  |  | 20
715097 | BUCHA ELETROD RED AL NPT 1.1/2X1" | UNION ELECTROD RED AL NPT 1.1/2X1" | ACP15/N5533A - ALPHA EQUIPAMENTOS ELETRI | BUCHA, ELETRODUTO; | UNION, ELECTRODUTO; | REFERENCIA | REFERENCIA | INSPEÇÃO: NÃO APLICÁVEL | INSPECCIÓN: NO APLICABLE |  |  | 1 | TIPO: REDUCAO | TIPO: REDUCION |  |  | 1
715097 | BUCHA ELETROD RED AL NPT 1.1/2X1" | UNION ELECTROD RED AL NPT 1.1/2X1" | ACP15/N5533A - ALPHA EQUIPAMENTOS ELETRI | TIPO REDUCAO; | TIPO REDUCCION; | ACP15/N5533A - ALPHA EQUIPAMENTOS ELETRICOS | ACP15/N5533A - ALPHA EQUIPAMENTOS ELETRICOS |  |  |  |  | 1 | MATERIAL: ALUMINIO | MATERIAL: ALUMINIO |  |  | 2
715097 | BUCHA ELETROD RED AL NPT 1.1/2X1" | UNION ELECTROD RED AL NPT 1.1/2X1" | ACP15/N5533A - ALPHA EQUIPAMENTOS ELETRI | MATERIAL ALUMINIO; | MATERIAL ALUMINIO; | [6 empty] | 1 | TIPO DE ROSCA: NPT | TIPO DE ROSCA: NPT |  |  | 3
715097 | BUCHA ELETROD RED AL NPT 1.1/2X1" | UNION ELECTROD RED AL NPT 1.1/2X1" | ACP15/N5533A - ALPHA EQUIPAMENTOS ELETRI | TIPO DE ROSCA NPT; | TIPO DE ROSCA NPT; | [6 empty] | 1 | DIAMETRO NOMINAL: 1.1/2X1 POLEGADA | DIAMETRO NOMINAL: 1.1/2X1 POLEGADA |  |  | 4
715097 | BUCHA ELETROD RED AL NPT 1.1/2X1" | UNION ELECTROD RED AL NPT 1.1/2X1" | ACP15/N5533A - ALPHA EQUIPAMENTOS ELETRI | DIAMETRO NOMINAL 1.1/2X1 POLEGADA. | DIAMETRO NOMINAL 1.1/2X1 PULGADA. | [6 empty] | 1 |  |  |  |  | 5
715250 | EIXO PROLONG DISJ 3VT 365MM | EJE PROLONG DISJ 3VT 365MM | 3VT9300-3HJ10 - SIEMENS | EIXO; | EJE; |  |  | INSPEÇÃO: CLASSE 3 | INSPECCIÓN: CLASE 3 | Faz-se necessária esta aquisição, na marca e modelo | Es necesario que la adquidisición sea realizada en la | 1 | TIPO: PROLONGADOR | TIPO: PROLONGADOR | ORIGINAL - 3VT9 300-3HJ10 - SIEMENS | COMPRIMENTO: 365 MM | 1
715250 | EIXO PROLONG DISJ 3VT 365MM | EJE PROLONG DISJ 3VT 365MM | 3VT9300-3HJ10 - SIEMENS | TIPO PROLONGADOR; | TIPO PROLONGADOR; |  |  |  |  | especificados, por compatibilidade técnica e | modalidad marca/modelo, por compatibilidad técnica y | 1 | APLICACAO: DISJUNTOR 3VT - SIEMENS | APLICACION: DISJUNTOR 3VT - SIEMENS |  | EXTREMIDADES: ACOPLADOR | 2
715250 | EIXO PROLONG DISJ 3VT 365MM | EJE PROLONG DISJ 3VT 365MM | 3VT9300-3HJ10 - SIEMENS | PARA DISJUNTOR 3VT - SIEMENS; | PARA DISYUNTOR 3VT - SIEMENS; |  |  |  |  | dimensional, considerando que o mesmo | dimensional por que el mismo será utilizado en con | 1 | COMPRIMENTO EM MILIMETROS: 365,00 mm | LARGO EN MILIMETROS: 365,00 mm |  | CARACTERISTICAS ADICIONAIS: EIXO PROLONGADOR, ACESSORIO DE DISJUNTOR 3VT3763-2AA36-0AA0 | 3
715250 | EIXO PROLONG DISJ 3VT 365MM | EJE PROLONG DISJ 3VT 365MM | 3VT9300-3HJ10 - SIEMENS | COMPRIMENTO 365 mm; | LARGO 365 mm; |  |  |  |  | será utilizado com dispositivo desta mesma marca. | dispositivos de la misma marca. | 1 | REFERENCIA: 3VT9 300-3HJ10 | REFERENCIA: 3VT9 300-3HJ10 |  |  | 4
715250 | EIXO PROLONG DISJ 3VT 365MM | EJE PROLONG DISJ 3VT 365MM | 3VT9300-3HJ10 - SIEMENS | REFERENCIA 3VT9 300-3HJ10; | REFERENCIA 3VT9 300-3HJ10; | [6 empty] | 1 | MARCA: SIEMENS | MARCA: SIEMENS |  |  | 5
715250 | EIXO PROLONG DISJ 3VT 365MM | EJE PROLONG DISJ 3VT 365MM | 3VT9300-3HJ10 - SIEMENS | MARCA SIEMENS. | MARCA SIEMENS. | [6 empty] | 1 |  |  |  |  | 6
715297 | INTERRUPTOR EMB 1TEC BIP 220V 16A BR | INTERRUPTOR EMB 1TEC BIP 220V 16A BL | DBIANCO - CONATEL | INTERRUPTOR, EMBUTIR; | INTERRUPTOR, EMBUTIR; | Referencia | Referencia | INSPEÇÃO: NÃO APLICÁVEL | INSPECCIÓN: NO APLICABLE | Faz-se necessária a aquisição do material na marca e modelo indicado, | Es necesaria la adquisición de esto material en la marca y modelo | 1 | TIPO: MODULO | TIPO: MODULO |  |  | 1
715297 | INTERRUPTOR EMB 1TEC BIP 220V 16A BR | INTERRUPTOR EMB 1TEC BIP 220V 16A BL | DBIANCO - CONATEL | TIPO MODULO; | TIPO MODULO; | Habitat Fame - 87779601 | Habitat Fame - 87779601 |  |  | pois o mesmo é módulo para aplicação em componente de mesma marca, não | indicado, pues el mismo es módulo para aplicación en componente de misma | 1 | NUMERO DE POLOS: 2 | NUMERO DE POLOS: 2 |  |  | 2
715297 | INTERRUPTOR EMB 1TEC BIP 220V 16A BR | INTERRUPTOR EMB 1TEC BIP 220V 16A BL | DBIANCO - CONATEL | NUMERO DE POLOS 2; | NUMERO DE POLOS 2; |  |  |  |  | sendo admitidos outros modelos, haja vista a incompatibilidade técnica e | marca, no siendo admitidos otros modelos, visto la incompatibilidad | 1 | MATERIAL: POLIPROPILENO | MATERIAL: POLIPROPILENO |  |  | 3
715297 | INTERRUPTOR EMB 1TEC BIP 220V 16A BR | INTERRUPTOR EMB 1TEC BIP 220V 16A BL | DBIANCO - CONATEL | MATERIAL POLIPROPILENO; | MATERIAL POLIPROPILENO; |  |  |  |  | dimensional. Portanto, dada as condições expostas não é possível a | técnica y dimensional. Por lo tanto, dada las condiciones expuestas, no | 1 | TIPO DE ACIONAMENTO: 1 TECLA | TIPO DE ACCIONAMIENTO: 1 TECLA |  |  | 4
715297 | INTERRUPTOR EMB 1TEC BIP 220V 16A BR | INTERRUPTOR EMB 1TEC BIP 220V 16A BL | DBIANCO - CONATEL | TIPO DE ACIONAMENTO 1 TECLA; | TIPO DE ACCIONAMIENTO 1 TECLA; |  |  |  |  | aquisição/utilização de material de outras marcas/modelos. | es posible adquisición/utilización de material de otras marcas/modelos. | 1 | POSICAO DE ACIONAMENTO: VERTICAL | POSICION DE ACCIONAMIENTO: VERTICAL |  |  | 5
715297 | INTERRUPTOR EMB 1TEC BIP 220V 16A BR | INTERRUPTOR EMB 1TEC BIP 220V 16A BL | DBIANCO - CONATEL | POSICAO DE ACIONAMENTO VERTICAL; | POSICION DE ACCIONAMIENTO VERTICAL; | [6 empty] | 1 | TENSAO NOMINAL: 220 V | TENSION NOMINAL: 220 V |  |  | 6
715297 | INTERRUPTOR EMB 1TEC BIP 220V 16A BR | INTERRUPTOR EMB 1TEC BIP 220V 16A BL | DBIANCO - CONATEL | TENSAO NOMINAL 220 V; | TENSION NOMINAL 220 V; | [6 empty] | 1 | CORRENTE NOMINAL: 16,00 A | CORRIENTE NOMINAL: 16,00 A |  |  | 7
715297 | INTERRUPTOR EMB 1TEC BIP 220V 16A BR | INTERRUPTOR EMB 1TEC BIP 220V 16A BL | DBIANCO - CONATEL | CORRENTE NOMINAL 16 A; | CORRIENTE NOMINAL 16 A; | [6 empty] | 1 | COR: BRANCA | COLOR: BRANCA |  |  | 8
715297 | INTERRUPTOR EMB 1TEC BIP 220V 16A BR | INTERRUPTOR EMB 1TEC BIP 220V 16A BL | DBIANCO - CONATEL | COR BRANCA; | COLOR BLANCA; | [6 empty] | 1 | REFERENCIA: DUOMO BIANCO | REFERENCIA: DUOMO BIANCO |  |  | 9
715297 | INTERRUPTOR EMB 1TEC BIP 220V 16A BR | INTERRUPTOR EMB 1TEC BIP 220V 16A BL | DBIANCO - CONATEL | REFERENCIA DUOMO BIANCO; | REFERENCIA DUOMO BIANCO; | [6 empty] | 1 | MARCA: CONATEL | MARCA: CONATEL |  |  | 10
715297 | INTERRUPTOR EMB 1TEC BIP 220V 16A BR | INTERRUPTOR EMB 1TEC BIP 220V 16A BL | DBIANCO - CONATEL | MARCA CONATEL. | MARCA CONATEL. | [6 empty] | 1 |  |  |  |  | 11
715469 | ENGATE ESPI PLAS 1/2" | ENGANCHE ESPI PLAS 1/2" | ESPIGAO 1/2" - PLASBOHN | ENGATE; | ENGANCHE; | Referência: | Referencia: | INSPEÇÃO: NÃO APLICÁVEL | INSPECCIÓN: NO APLICABLE |  |  | 1 | TIPO: #1ESPIGAO | TIPO: #1ESPIGAO |  |  | 1
715469 | ENGATE ESPI PLAS 1/2" | ENGANCHE ESPI PLAS 1/2" | ESPIGAO 1/2" - PLASBOHN | TIPO ESPIGAO; | TIPO ESPIGA; | [6 empty] | 1 | TIPO: #2FIXO | TIPO: #2FIXO |  |  | 2
715469 | ENGATE ESPI PLAS 1/2" | ENGANCHE ESPI PLAS 1/2" | ESPIGAO 1/2" - PLASBOHN | FIXO; | FIJO; | Espigao Plastico Fixo Rosca Macho 1/2" - PLASBOHN | Espigao Plastico Fixo Rosca Macho 1/2" - PLASBOHN |  |  |  |  | 1 | MATERIAL DO CORPO: PLASTICO | MATERIAL DEL CUERPO: PLASTICO |  |  | 3
715469 | ENGATE ESPI PLAS 1/2" | ENGANCHE ESPI PLAS 1/2" | ESPIGAO 1/2" - PLASBOHN | MATERIAL DO CORPO PLASTICO; | MATERIAL DEL CUERPO PLASTICO; | [6 empty] | 1 | EXTREMIDADE(S): #1UM LADO ESPIGAO E | EXTREMO(S): #1UM LADO ESPIGAO E |  |  | 4
715469 | ENGATE ESPI PLAS 1/2" | ENGANCHE ESPI PLAS 1/2" | ESPIGAO 1/2" - PLASBOHN | EXTREMIDADE(S) UM LADO ESPIGAO E | EXTREMIDAD(S) UN LADO ESPIGA Y | [6 empty] | 1 | EXTREMIDADE(S): #2OUTRO ROSCA MACHO 1/2" | EXTREMO(S): #2OUTRO ROSCA MACHO 1/2" |  |  | 5
715469 | ENGATE ESPI PLAS 1/2" | ENGANCHE ESPI PLAS 1/2" | ESPIGAO 1/2" - PLASBOHN | OUTRO ROSCA MACHO 1/2". | OTRO ROSCA MACHO 1/2". | [6 empty] | 1 |  |  |  |  | 6
715494 | TANQUE HIDROPNEUM HORIZ 10BAR 1" | TANQUE HIDRONEUM HORIZ 10BAR 1" | ULTRA-PRO 60 H 1100006005 - ZILMET | TANQUE, HIDROPNEUMATICO; | TANQUE, HIDRONEUMATICO; | Marca referencia | Marca referencia | INSPEÇÃO: CLASSE 3 C/ CERTIFICADO | INSPECCIÓN: CLASE 3 C/ CERTIFICADO |  |  | 1 | APLICACAO: AGUA POTAVEL | APLICACION: AGUA POTAVEL | ORIGINAL - ULTRA-PRO 60 H 1100006005 - ZILMET | FLUIDOS: AGUA POTAVEL | 1
715494 | TANQUE HIDROPNEUM HORIZ 10BAR 1" | TANQUE HIDRONEUM HORIZ 10BAR 1" | ULTRA-PRO 60 H 1100006005 - ZILMET | PARA AGUA POTAVEL; | PARA AGUA POTABLE; | ZILMET - ULTRA-PRO 60 H 1100006005 | ZILMET - ULTRA-PRO 60 H 1100006005 |  |  |  |  | 1 | MATERIAL DO CORPO: ACO CARBONO | MATERIAL DEL CUERPO: ACO CARBONO |  | TIPO CONSTRUTIVO: ESFERICO VERTICAL | 2
715494 | TANQUE HIDROPNEUM HORIZ 10BAR 1" | TANQUE HIDRONEUM HORIZ 10BAR 1" | ULTRA-PRO 60 H 1100006005 - ZILMET | MATERIAL DO CORPO ACO CARBONO; | MATERIAL DEL CUERPO ACERO CARBONO; | [6 empty] | 1 | MATERIAL DA MEMBRANA: EPDM | MATERIAL DE LA MEMBRANA: EPDM |  | COMPRIMENTO TOTAL: 410 MM | 3
715494 | TANQUE HIDROPNEUM HORIZ 10BAR 1" | TANQUE HIDRONEUM HORIZ 10BAR 1" | ULTRA-PRO 60 H 1100006005 - ZILMET | MATERIAL DA MEMBRANA EPDM; | MATERIAL DE LA MEMBRANA EPDM; | Se sugiere a compra via CPVD no marcado PY. Recqs 10059117(1 intento e | Se sugiere la compra via CPVD en el marcado PY. Solpes 10059117(1 |  |  |  |  | 1 | PRESSAO MAXIMA DE TRABALHO: 10 bar | PRESION MAXIMA DE TRABAJO: 10 bar |  | CAPACIDADE: 60 LITROS | 4
715494 | TANQUE HIDROPNEUM HORIZ 10BAR 1" | TANQUE HIDRONEUM HORIZ 10BAR 1" | ULTRA-PRO 60 H 1100006005 - ZILMET | PRESSAO MAXIMA DE TRABALHO 10 bar; | PRESION MAXIMA DE TRABAJO 10 bar; | 0062547/110(3 intentos) e 10065966/100 (2 intentos) fracassadas. | intento),10062547/110(3 intentos) y 10065966/100 (2 intentos) fallidas. |  |  |  |  | 1 | TEMPERATURA DE OPERACAO: 99 °C | TEMPERATURA DE OPERACION: 99 °C |  | MATERIAL DO CASCO: MATERIAL DE CORPO ACO CARBONO | 5
715494 | TANQUE HIDROPNEUM HORIZ 10BAR 1" | TANQUE HIDRONEUM HORIZ 10BAR 1" | ULTRA-PRO 60 H 1100006005 - ZILMET | TEMPERATURA DE OPERACAO 99 °C; | TEMPERATURA DE OPERACION 99 °C; | [6 empty] | 1 | CONEXAO: ROSCA NPT 1 POLEGADA | CONEXION: ROSCA NPT 1 POLEGADA |  | DIAMETRO EXTERNO: 380 MM | 6
715494 | TANQUE HIDROPNEUM HORIZ 10BAR 1" | TANQUE HIDRONEUM HORIZ 10BAR 1" | ULTRA-PRO 60 H 1100006005 - ZILMET | CONEXAO ROSCA NPT 1 POLEGADA; | CONEXION ROSCA NPT 1 PULGADA; | Ultimo proveedor: 112693 CENTRAL BOMBAS S.R.L. | Ultimo proveedor: 112693 CENTRAL BOMBAS S.R.L. |  |  |  |  | 1 | CARACTERISTICAS DA FLANGE: ACO INOXIDAVEL | CARACTERISTICAS DE LA BRIDA: ACO INOXIDAVEL |  | PRESSAO MAXIMA DE TRABALHO: 10 BAR | 7
715494 | TANQUE HIDROPNEUM HORIZ 10BAR 1" | TANQUE HIDRONEUM HORIZ 10BAR 1" | ULTRA-PRO 60 H 1100006005 - ZILMET | CARACTERISTICAS DA FLANGE ACO INOXIDAVEL; | BRIDA ACERO INOXIDABLE; | [6 empty] | 1 | POSICAO DE MONTAGEM: HORIZONTAL | POSICION DE MONTAJE: HORIZONTAL |  | TEMPERATURA NOMINAL DE TRABALHO: 99 GRAUS C | 8
715494 | TANQUE HIDROPNEUM HORIZ 10BAR 1" | TANQUE HIDRONEUM HORIZ 10BAR 1" | ULTRA-PRO 60 H 1100006005 - ZILMET | POSICAO DE MONTAGEM HORIZONTAL; | POSICION DE MONTAJE HORIZONTAL; | [6 empty] | 1 | CAPACIDADE: 60 LITROS | CAPACIDAD: 60 LITROS |  | CONEXAO DE ENTRADA: 1 POLEGADA ROSCA NPT | 9
715494 | TANQUE HIDROPNEUM HORIZ 10BAR 1" | TANQUE HIDRONEUM HORIZ 10BAR 1" | ULTRA-PRO 60 H 1100006005 - ZILMET | CAPACIDADE 60 LITROS; | CAPACIDAD 60 LITROS; | [6 empty] | 1 | DIAMETRO EXTERNO: 380 MM | DIAMETRO EXTERNO: 380 MM |  | CARACTERISTICAS ADICIONAIS: FLANGE ACO INOXIDAVEL | 10
715494 | TANQUE HIDROPNEUM HORIZ 10BAR 1" | TANQUE HIDRONEUM HORIZ 10BAR 1" | ULTRA-PRO 60 H 1100006005 - ZILMET | DIAMETRO EXTERNO 380 MM; | DIAMETRO EXTERNO 380 mm; | [6 empty] | 1 | COMPRIMENTO EM MILIMETROS: 410,00 mm | LARGO EN MILIMETROS: 410,00 mm |  | CONEXAO DE SAIDA: 1 POLEGADA ROSCA NPT | 11
715494 | TANQUE HIDROPNEUM HORIZ 10BAR 1" | TANQUE HIDRONEUM HORIZ 10BAR 1" | ULTRA-PRO 60 H 1100006005 - ZILMET | COMPRIMENTO 410 mm. | LARGO 410 mm. | [6 empty] | 1 |  |  |  |  | 12
715495 | MICROFONE AUDIOCONF OMNIDIR 250HZ/14KHZ | MICROFONO AUDIOCONF OMNIDIR 250HZ/14KHZ | SPEAK 410 - JABRA | MICROFONE; | MICROFONO; |  |  | INSPEÇÃO: NÃO APLICÁVEL | INSPECCIÓN: NO APLICABLE | É necessário adquirir o material indicado com as | Es necesario adquirir el material indicado con las | 1 | TIPO: OMNIDIRECIONAL | TIPO: OMNIDIRECIONAL |  |  | 1
715495 | MICROFONE AUDIOCONF OMNIDIR 250HZ/14KHZ | MICROFONO AUDIOCONF OMNIDIR 250HZ/14KHZ | SPEAK 410 - JABRA | TIPO OMNIDIRECIONAL; | TIPO OMNIDIRECCIONAL; |  |  |  |  | condições de marca e modelo indicadas, pois é um | condiciones de marca y modelo indicadas, porque es | 1 | APLICACAO: AUDIOCONFERENCIA | APLICACION: AUDIOCONFERENCIA |  |  | 2
715495 | MICROFONE AUDIOCONF OMNIDIR 250HZ/14KHZ | MICROFONO AUDIOCONF OMNIDIR 250HZ/14KHZ | SPEAK 410 - JABRA | PARA AUDIOCONFERENCIA; | PARA AUDIOCONFERENCIA; |  |  |  |  | acessório componente com compatibilidade garan- | accesorio componente con compatibilidad garantizada | 1 | FAIXA DE FREQUENCIA: 250 HZ A 14 KHZ | RANGO DE FRECUENCIA: 250 HZ A 14 KHZ |  |  | 3
715495 | MICROFONE AUDIOCONF OMNIDIR 250HZ/14KHZ | MICROFONO AUDIOCONF OMNIDIR 250HZ/14KHZ | SPEAK 410 - JABRA | FAIXA DE FREQUENCIA 250 HZ A 14 KHZ; | RANGO DE FRECUENCIA 250 HZ A 14 KHZ; |  |  |  |  | tida pelo fabricante da central telefônica IP. | por el fabricante de la central telefonica IP. | 1 | CONEXAO DE ENTRADA: USB | CONEXION DE ENTRADA: USB |  |  | 4
715495 | MICROFONE AUDIOCONF OMNIDIR 250HZ/14KHZ | MICROFONO AUDIOCONF OMNIDIR 250HZ/14KHZ | SPEAK 410 - JABRA | CONEXAO DE ENTRADA USB; | CONEXION DE ENTRADA USB; | [6 empty] | 1 | DIAMETRO: 50,00 mm | DIAMETRO: 50,00 mm |  |  | 5
715495 | MICROFONE AUDIOCONF OMNIDIR 250HZ/14KHZ | MICROFONO AUDIOCONF OMNIDIR 250HZ/14KHZ | SPEAK 410 - JABRA | DIAMETRO 50 mm; | DIAMETRO 50 mm; | [6 empty] | 1 | ALTURA: 22,60 mm | ALTURA: 22,60 mm |  |  | 6
715495 | MICROFONE AUDIOCONF OMNIDIR 250HZ/14KHZ | MICROFONO AUDIOCONF OMNIDIR 250HZ/14KHZ | SPEAK 410 - JABRA | ALTURA 22,6 mm; | ALTURA 22,6 mm; | [6 empty] | 1 | REFERENCIA: SPEAK 410 | REFERENCIA: SPEAK 410 |  |  | 7
715495 | MICROFONE AUDIOCONF OMNIDIR 250HZ/14KHZ | MICROFONO AUDIOCONF OMNIDIR 250HZ/14KHZ | SPEAK 410 - JABRA | REFERENCIA SPEAK 410; | REFERENCIA SPEAK 410; | [6 empty] | 1 | FABRICANTE: JABRA | FABRICANTE: JABRA |  |  | 8
715495 | MICROFONE AUDIOCONF OMNIDIR 250HZ/14KHZ | MICROFONO AUDIOCONF OMNIDIR 250HZ/14KHZ | SPEAK 410 - JABRA | FABRICANTE JABRA. | FABRICANTE JABRA. | [6 empty] | 1 |  |  |  |  | 9
715543 | MICROINTERRUPTOR PINO 6RV 15A/250V CJ | MICROINTERRUPTOR PINO 6RV 15A/250V CJ | 1HC0128063M0001 (ELF-245) - ABB | MICROINTERRUPTOR; | MICROINTERRUPTOR; | 1HC0128063M0001 (ELF-245) - ABB | 1HC0128063M0001 (ELF-245) - ABB | INSPEÇÃO: CLASSE 3 | INSPECCIÓN: CLASE 3 | SOLICITAMOS ADQUIRIR DA EMPRESA "ABB SWITZERLAND LTD. – HIGH VOLTAGE |  | 1 | TIPO: CONJUNTO | TIPO: CONJUNTO | FORNECEDOR - 1HC0128063M0001-ELF-245 - ABB | TIPO DE ACIONAMENTO: MOMENTANEO, COM PINO DE ACIONAMENTO RIGIDO | 1
715543 | MICROINTERRUPTOR PINO 6RV 15A/250V CJ | MICROINTERRUPTOR PINO 6RV 15A/250V CJ | 1HC0128063M0001 (ELF-245) - ABB | TIPO CONJUNTO; | TIPO CONJUNTO; |  |  |  |  | PRODUCTS", O MATERIAL CONSTANTE NESTA RC, POR SER O FABRICANTE |  | 1 | APLICACAO: DISJUNTOR ELF-245 - ABB | APLICACION: DISJUNTOR ELF-245 - ABB |  | NUMERO E TIPOS DE CONTATOS: 6RV | 2
715543 | MICROINTERRUPTOR PINO 6RV 15A/250V CJ | MICROINTERRUPTOR PINO 6RV 15A/250V CJ | 1HC0128063M0001 (ELF-245) - ABB | PARA DISJUNTOR ELF-245 - ABB; | PARA DISJUNTOR ELF-245 - ABB; |  |  |  |  | ORIGINAL. |  | 1 | TIPO DE ACIONAMENTO: MOMENTANEO POR PINO | TIPO DE ACCIONAMIENTO: MOMENTANEO POR PINO |  | CORRENTE NOMINAL DOS CONTATOS: 15A EM 250VCA | 3
715543 | MICROINTERRUPTOR PINO 6RV 15A/250V CJ | MICROINTERRUPTOR PINO 6RV 15A/250V CJ | 1HC0128063M0001 (ELF-245) - ABB | TIPO DE ACIONAMENTO MOMENTANEO POR PINO; | ACCIONAMIENTO MOMENTANEO POR TERMINALES; |  |  |  |  | POR TRATAR-SE DE MATERIAL SOBRESSALENTE, SOMENTE O COMPONENTE ORIGINAL |  | 1 | NUMERO E TIPO(S) DE CONTATO(S): 6 RV | NUMERO Y TIPOS DE CONTACTOS: 6 RV |  | TIPO DE TERMINAIS: APARAFUSADOS | 4
715543 | MICROINTERRUPTOR PINO 6RV 15A/250V CJ | MICROINTERRUPTOR PINO 6RV 15A/250V CJ | 1HC0128063M0001 (ELF-245) - ABB | CONTATO(S) 6 RV; | CONTACTO(S) 6 RV; |  |  |  |  | POSSUI AS CARACTERISTICAS TECNICAS E DIMENSIONAIS REQUERIDAS PARA A |  | 1 | TENSAO NOMINAL: 250V | TENSION NOMINAL: 250V |  | FIXACAO: COM PARAFUSO | 5
715543 | MICROINTERRUPTOR PINO 6RV 15A/250V CJ | MICROINTERRUPTOR PINO 6RV 15A/250V CJ | 1HC0128063M0001 (ELF-245) - ABB | TENSAO NOMINAL 250 V; | TENSION NOMINAL 250 V; |  |  |  |  | INSTALACAO E CONFIABILIDADE EM SEU DESEMPENHO NOS DISJUNTORES DE 550/245 |  | 1 | CORRENTE NOMINAL: 15,00 A | CORRIENTE NOMINAL: 15,00 A |  | CARACTERISTICAS ADICIONAIS: DIMENSOES 49,7 X 22,7MM | 6
715543 | MICROINTERRUPTOR PINO 6RV 15A/250V CJ | MICROINTERRUPTOR PINO 6RV 15A/250V CJ | 1HC0128063M0001 (ELF-245) - ABB | CORRENTE NOMINAL 15 A; | CORRIENTE NOMINAL 15 A; |  |  |  |  | KV SE/MD, NÃO SENDO POSSIVEL ADQUIRIR COMPONENTE SIMILAR. |  | 1 | TIPOS DE TERMINAIS: APARAFUSADOS | TIPOs DE TERMINALES: ATORNILLADOS |  |  | 7
715543 | MICROINTERRUPTOR PINO 6RV 15A/250V CJ | MICROINTERRUPTOR PINO 6RV 15A/250V CJ | 1HC0128063M0001 (ELF-245) - ABB | TIPO(S) DE TERMINAL(IS) APARAFUSADOS; | TERMINALES ATORNILLADOS; |  |  |  |  | . |  | 1 | FIXACAO: #1APARAFUSADOS | FIJACION: #1APARAFUSADOS |  |  | 8
715543 | MICROINTERRUPTOR PINO 6RV 15A/250V CJ | MICROINTERRUPTOR PINO 6RV 15A/250V CJ | 1HC0128063M0001 (ELF-245) - ABB | FIXACAO APARAFUSADOS; | FIJACION ATORNILLADOS; |  |  |  |  | ENQUADRAMENTO NA N.G.L.: |  | 1 | FIXACAO: #2DIMENSOES MICROINTERRUPTOR | FIJACION: #2DIMENSOES MICROINTERRUPTOR |  |  | 9
715543 | MICROINTERRUPTOR PINO 6RV 15A/250V CJ | MICROINTERRUPTOR PINO 6RV 15A/250V CJ | 1HC0128063M0001 (ELF-245) - ABB | DIMENSOES MICROINTERRUPTOR 49,7X22,70MM; | DIMENSIONES MICROINTERRUPTOR 49,7X22,7 mm; |  |  |  |  | ======================= |  | 1 | FIXACAO: #349,7X22,70MM | FIJACION: #349,7X22,70MM |  |  | 10
715543 | MICROINTERRUPTOR PINO 6RV 15A/250V CJ | MICROINTERRUPTOR PINO 6RV 15A/250V CJ | 1HC0128063M0001 (ELF-245) - ABB | REFERENCIA 1HC0128063M0001; | REFERENCIA 1HC0128063M0001; |  |  |  |  | ART. 19º, INC. I - O VALOR DA AQUISIÇÃO NÃO ULTRAPASSA O VALOR |  | 1 | REFERENCIA: 1HC0128063M0001 | REFERENCIA: 1HC0128063M0001 |  |  | 11
715543 | MICROINTERRUPTOR PINO 6RV 15A/250V CJ | MICROINTERRUPTOR PINO 6RV 15A/250V CJ | 1HC0128063M0001 (ELF-245) - ABB | FABRICANTE ABB. | FABRICANTE ABB. |  |  |  |  | ESTABELECIDO PELO CONSELHO DE ADMINISTRAÇÃO PARA COMPRAS DE PEQUENO |  | 1 | FABRICANTE: ABB | FABRICANTE: ABB |  |  | 12
715543 | MICROINTERRUPTOR PINO 6RV 15A/250V CJ | MICROINTERRUPTOR PINO 6RV 15A/250V CJ | 1HC0128063M0001 (ELF-245) - ABB | [6 empty] | VALOR. |  | 1 |  |  |  |  | 13
715543 | MICROINTERRUPTOR PINO 6RV 15A/250V CJ | MICROINTERRUPTOR PINO 6RV 15A/250V CJ | 1HC0128063M0001 (ELF-245) - ABB | [6 empty] | . |  | 1 |  |  |  |  | 14
715543 | MICROINTERRUPTOR PINO 6RV 15A/250V CJ | MICROINTERRUPTOR PINO 6RV 15A/250V CJ | 1HC0128063M0001 (ELF-245) - ABB | [6 empty] | ART. 20, INC. III - QUANDO SE TRATAR EQUIPAMENTOS, PEÇAS DE REPOSIÇÃO |  | 1 |  |  |  |  | 15
715543 | MICROINTERRUPTOR PINO 6RV 15A/250V CJ | MICROINTERRUPTOR PINO 6RV 15A/250V CJ | 1HC0128063M0001 (ELF-245) - ABB | [6 empty] | E/OU SERVIÇOS PARA INSTALAÇÕES, DESTINADAS À PRODUÇÃO DE ENERGIA |  | 1 |  |  |  |  | 16
715543 | MICROINTERRUPTOR PINO 6RV 15A/250V CJ | MICROINTERRUPTOR PINO 6RV 15A/250V CJ | 1HC0128063M0001 (ELF-245) - ABB | [6 empty] | ELÉTRICA, QUE SE DEVAM ADQUIRIR DOS MESMOS FABRICANTES OU FORNECEDORES |  | 1 |  |  |  |  | 17
715543 | MICROINTERRUPTOR PINO 6RV 15A/250V CJ | MICROINTERRUPTOR PINO 6RV 15A/250V CJ | 1HC0128063M0001 (ELF-245) - ABB | [6 empty] | EXCLUSIVOS. |  | 1 |  |  |  |  | 18
715543 | MICROINTERRUPTOR PINO 6RV 15A/250V CJ | MICROINTERRUPTOR PINO 6RV 15A/250V CJ | 1HC0128063M0001 (ELF-245) - ABB | [8 empty] | 1 |  |  |  |  | 19
715546 | CABO POT CU 1X6MM2 LSHF 750V VD/AM | CABLE POT CU 1X6MM2 LSHF 750V VD/AM |  | CABO, ELETRICO POTENCIA; | CABLE, ELECTRICO POTENCIA; |  |  | INSPEÇÃO: CLASSE 3 | INSPECCIÓN: CLASE 3 |  |  | 1 | MATERIAL DO CONDUTOR: COBRE ELETROLITICO | MATERIAL DEL CONDUCTOR: COBRE ELECTROLITICO |  |  | 1
715546 | CABO POT CU 1X6MM2 LSHF 750V VD/AM | CABLE POT CU 1X6MM2 LSHF 750V VD/AM |  | MATERIAL DO CONDUTOR COBRE ELETROLITICO; | MATERIAL DEL CONDUCTOR COBRE ELECTROLITICO; | [6 empty] | 1 | TEMPERA DO CONDUTOR: MOLE | TEMPLE DEL CONDUCTOR: BLANDO |  |  | 2
715546 | CABO POT CU 1X6MM2 LSHF 750V VD/AM | CABLE POT CU 1X6MM2 LSHF 750V VD/AM |  | TEMPERA DO CONDUTOR MOLE; | TEMPLE DEL CONDUCTOR BLANDO; | [6 empty] | 1 | NUMERO DE CONDUTORES: 1 | NUMERO DE CONDUCTORES: 1 |  |  | 3
715546 | CABO POT CU 1X6MM2 LSHF 750V VD/AM | CABLE POT CU 1X6MM2 LSHF 750V VD/AM |  | NUMERO DE CONDUTORES 1; | NUMERO DE CONDUCTORES 1; | [6 empty] | 1 | SECAO NOMINAL: 6,00 mm2 | SECCION NOMINAL: 6,00 mm2 |  |  | 4
715546 | CABO POT CU 1X6MM2 LSHF 750V VD/AM | CABLE POT CU 1X6MM2 LSHF 750V VD/AM |  | SECAO NOMINAL 6,00 mm2; | SECCION NOMINAL 6,00 mm2; | [6 empty] | 1 | TENSAO DE ISOLAMENTO: 450/750 V | TENSION DE AISLAMIENTO: 450/750 V |  |  | 5
715546 | CABO POT CU 1X6MM2 LSHF 750V VD/AM | CABLE POT CU 1X6MM2 LSHF 750V VD/AM |  | TENSAO DE ISOLAMENTO 450/750 V; | TENSION DE AISLAMIENTO 450/750 V; | [6 empty] | 1 | MATERIAL DA ISOLACAO: LSHF | MATERIAL DEL AISLAMIENTO: LSHF/LS0H/LSZH |  |  | 6
715546 | CABO POT CU 1X6MM2 LSHF 750V VD/AM | CABLE POT CU 1X6MM2 LSHF 750V VD/AM |  | MATERIAL DA ISOLACAO LSHF; | MATERIAL DEL AISLAMIENTO LSHF/LS0H/LSZH; | [6 empty] | 1 | TEMPERATURA MAXIMA DO CONDUTOR: 70°C (REGIME PERMANENTE) | TEMPERATURA MAXIMA CONDUCTOR: 70°C (REGIMEN PERMANENTE) |  |  | 7
715546 | CABO POT CU 1X6MM2 LSHF 750V VD/AM | CABLE POT CU 1X6MM2 LSHF 750V VD/AM |  | TEMPERATURA MAXIMA DO CONDUTOR 70°C (REGIME | TEMPERATURA MAXIMA CONDUCTOR 70°C (REGIMEN | [6 empty] | 1 | CLASSE DE ENCORDOAMENTO: 4 | CLASE DE CABLEADO: 4 |  |  | 8
715546 | CABO POT CU 1X6MM2 LSHF 750V VD/AM | CABLE POT CU 1X6MM2 LSHF 750V VD/AM |  | PERMANENTE); | PERMANENTE); | [6 empty] | 1 | COR DA ISOLACAO: VERDE E AMARELO | COLOR DEL AISLACION: VERDE Y AMARILLO |  |  | 9
715546 | CABO POT CU 1X6MM2 LSHF 750V VD/AM | CABLE POT CU 1X6MM2 LSHF 750V VD/AM |  | CLASSE DE ENCORDOAMENTO 4; | CLASE DE CABLEADO 4; | [6 empty] | 1 | NORMAS TECNICAS APLICAVEIS: ABNT NBR 13248 | NORMAS TECNICAS APLICABLES: ABNT NBR 13248 |  |  | 10
715546 | CABO POT CU 1X6MM2 LSHF 750V VD/AM | CABLE POT CU 1X6MM2 LSHF 750V VD/AM |  | COR DA ISOLACAO VERDE E AMARELO; | COLOR DEL AISLACION VERDE Y AMARILLO; | [6 empty] | 1 |  |  |  |  | 11
715546 | CABO POT CU 1X6MM2 LSHF 750V VD/AM | CABLE POT CU 1X6MM2 LSHF 750V VD/AM |  | NORMAS TECNICAS APLICAVEIS ABNT NBR 13248. | NORMAS TECNICAS APLICABLES ABNT NBR 13248. | [6 empty] | 1 |  |  |  |  | 12
715596 | UNIAO ROSC FF/ZQ ASIE CON LAR NPT 1.1/2" | UNION ROSC HF/CF ASIE CON LAR NPT 1.1/2" | UNION ASIENTO CONICO 1.1/2" - TUPY | UNIAO; | UNION; |  |  | INSPEÇÃO: NÃO APLICÁVEL | INSPECCIÓN: NO APLICABLE |  |  | 1 | TIPO: ACOPLAMENTO | TIPO: ACOPLAMIENTO |  |  | 1
715596 | UNIAO ROSC FF/ZQ ASIE CON LAR NPT 1.1/2" | UNION ROSC HF/CF ASIE CON LAR NPT 1.1/2" | UNION ASIENTO CONICO 1.1/2" - TUPY | TIPO ACOPLAMENTO; | TIPO ACOPLAMIENTO; | [6 empty] | 1 | APLICACAO: HIDRAULICA | APLICACION: HIDRAULICA |  |  | 2
715596 | UNIAO ROSC FF/ZQ ASIE CON LAR NPT 1.1/2" | UNION ROSC HF/CF ASIE CON LAR NPT 1.1/2" | UNION ASIENTO CONICO 1.1/2" - TUPY | APLICACÃO HIDRAULICA; | APLICACION HIDRAULICA; | [6 empty] | 1 | MATERIAL: ACO | MATERIAL: ACERO |  |  | 3
715596 | UNIAO ROSC FF/ZQ ASIE CON LAR NPT 1.1/2" | UNION ROSC HF/CF ASIE CON LAR NPT 1.1/2" | UNION ASIENTO CONICO 1.1/2" - TUPY | MATERIAL ACO, FERRO FUNDIDO MALEAVEL; | MATERIAL ACERO, HIERRO FUNDIDO MALEABLE; | [6 empty] | 1 | MATERIAL: FERRO FUNDIDO MALEAVEL | MATERIAL: HIERRO FUNDIDO MALEABLE |  |  | 4
715596 | UNIAO ROSC FF/ZQ ASIE CON LAR NPT 1.1/2" | UNION ROSC HF/CF ASIE CON LAR NPT 1.1/2" | UNION ASIENTO CONICO 1.1/2" - TUPY | PROTECAO SUPERFICIAL ZINCADO A FOGO; | PROTECCION SUPERFICIAL ZINCADO AL FUEGO; | [6 empty] | 1 | PROTECAO SUPERFICIAL: ZINCADO A QUENTE | PROTECCION SUPERFICIAL: ZINCADO AL FUEGO |  |  | 5
715596 | UNIAO ROSC FF/ZQ ASIE CON LAR NPT 1.1/2" | UNION ROSC HF/CF ASIE CON LAR NPT 1.1/2" | UNION ASIENTO CONICO 1.1/2" - TUPY | EXTREMO(S) ASENTO CONICO; | EXTREMO(S) ASIENTO CONICO; | [6 empty] | 1 | EXTREMIDADE(S): ASSENTO CONICO | EXTREMO(S): ASIENTO CONICO |  |  | 6
715596 | UNIAO ROSC FF/ZQ ASIE CON LAR NPT 1.1/2" | UNION ROSC HF/CF ASIE CON LAR NPT 1.1/2" | UNION ASIENTO CONICO 1.1/2" - TUPY | CLASSE 150 (9,8 BAR); | CLASE 150 (9,8 BAR); | [6 empty] | 1 | CLASSE: 150 (9,8 BAR) | CLASE: 150 (9,8 BAR) |  |  | 7
715596 | UNIAO ROSC FF/ZQ ASIE CON LAR NPT 1.1/2" | UNION ROSC HF/CF ASIE CON LAR NPT 1.1/2" | UNION ASIENTO CONICO 1.1/2" - TUPY | DIAMETRO NOMINAL 1 1/2"; | DIAMETRO NOMINAL 1 1/2 PULGADA; | [6 empty] | 1 | DIAMETRO NOMINAL: 1 1/2 POLEGADA | DIAMETRO NOMINAL: 1 1/2 PULGADA |  |  | 8
715596 | UNIAO ROSC FF/ZQ ASIE CON LAR NPT 1.1/2" | UNION ROSC HF/CF ASIE CON LAR NPT 1.1/2" | UNION ASIENTO CONICO 1.1/2" - TUPY | TIPO DE ROSCA NPT. | TIPO DE ROSCA NPT. | [6 empty] | 1 | TIPO DE ROSCA: NPT | TIPO DE ROSCA: NPT |  |  | 9
715665 | MANTA ABSORV DESCART OLEO 40X45CM BR | MANTA ABSORB DESCART ACEITE 40X45CM BL | 491602BR - SENTAX | MANTA; | MANTA; |  |  | INSPEÇÃO: NÃO APLICÁVEL | INSPECCIÓN: NO APLICABLE |  |  | 1 | TIPO: #1ABSORVENTE, DESCARTAVEL | TIPO: #1ABSORVENTE, DESCARTAVEL |  |  | 1
715665 | MANTA ABSORV DESCART OLEO 40X45CM BR | MANTA ABSORB DESCART ACEITE 40X45CM BL | 491602BR - SENTAX | PARA OLEO COMBUSTIVEL, OLEO LUBRIFICANTE, OLEO | PARA ACEITE COMBUSTIBLE, ACEITE LUBRICANTE, ACEITE | [6 empty] | 1 | APLICACAO: #1OLEO COMBUSTIVEL | APLICACION: #1OLEO COMBUSTIVEL |  |  | 2
715665 | MANTA ABSORV DESCART OLEO 40X45CM BR | MANTA ABSORB DESCART ACEITE 40X45CM BL | 491602BR - SENTAX | PESADO, PRODUTO QUIMICO PH>7; | PESADO, PRODUCTO QUIMICO PH>7; | [6 empty] | 1 | APLICACAO: #2OLEO LUBRIFICANTE | APLICACION: #2OLEO LUBRIFICANTE |  |  | 3
715665 | MANTA ABSORV DESCART OLEO 40X45CM BR | MANTA ABSORB DESCART ACEITE 40X45CM BL | 491602BR - SENTAX | MATERIAL FIBRAS ENTRELACADAS, POR CAMADAS; | MATERIAL FIBRAS ENTRELAZADAS POR CAMADAS; | [6 empty] | 1 | APLICACAO: #3OLEO PESADO | APLICACION: #3OLEO PESADO |  |  | 4
715665 | MANTA ABSORV DESCART OLEO 40X45CM BR | MANTA ABSORB DESCART ACEITE 40X45CM BL | 491602BR - SENTAX | LARGURA 400 mm; | ANCHO 400 mm; | [6 empty] | 1 | APLICACAO: #4PRODUTO QUIMICO PH>7 | APLICACION: #4PRODUTO QUIMICO PH>7 |  |  | 5
715665 | MANTA ABSORV DESCART OLEO 40X45CM BR | MANTA ABSORB DESCART ACEITE 40X45CM BL | 491602BR - SENTAX | COMPRIMENTO 450 mm; | LARGO 450 mm; | [6 empty] | 1 | MATERIAL: #1FIBRAS ENTRELACADAS | MATERIAL: #1FIBRAS ENTRELACADAS |  |  | 6
715665 | MANTA ABSORV DESCART OLEO 40X45CM BR | MANTA ABSORB DESCART ACEITE 40X45CM BL | 491602BR - SENTAX | EMBALAGEM CAIXA; | EMBALAJE CAJA; | [6 empty] | 1 | MATERIAL: #2POR CAMADAS | MATERIAL: #2POR CAMADAS |  |  | 7
715665 | MANTA ABSORV DESCART OLEO 40X45CM BR | MANTA ABSORB DESCART ACEITE 40X45CM BL | 491602BR - SENTAX | CAPACIDADE DA EMBALAGEM 50 UNIDADES. | CAPACIDAD DEL EMBALAJE 50 UNIDADES. | [6 empty] | 1 | COR: BRANCO | COLOR: BRANCO |  |  | 8
715665 | MANTA ABSORV DESCART OLEO 40X45CM BR | MANTA ABSORB DESCART ACEITE 40X45CM BL | 491602BR - SENTAX | [8 empty] | 1 | LARGURA: 400,00 mm | ANCHO: 400,00 mm |  |  | 9
715665 | MANTA ABSORV DESCART OLEO 40X45CM BR | MANTA ABSORB DESCART ACEITE 40X45CM BL | 491602BR - SENTAX | [8 empty] | 1 | COMPRIMENTO EM MILIMETROS: 450,00 mm | LARGO EN MILIMETROS: 450,00 mm |  |  | 10
715665 | MANTA ABSORV DESCART OLEO 40X45CM BR | MANTA ABSORB DESCART ACEITE 40X45CM BL | 491602BR - SENTAX | [8 empty] | 1 | EMBALAGEM: CAIXA | EMBALAJE: CAIXA |  |  | 11
715665 | MANTA ABSORV DESCART OLEO 40X45CM BR | MANTA ABSORB DESCART ACEITE 40X45CM BL | 491602BR - SENTAX | [8 empty] | 1 | CAPACIDADE DA EMBALAGEM: 50 UNIDADES | CAPACIDAD DEL EMBALAJE: 50 UNIDADES |  |  | 12
715674 | SONDA NIV POCO AGUA 45M | SONDA NIV POZO AGUA 45M | DIPPER-T W/DRAWDOWN X 45 MTS - HERON INT | SONDA NIVEL, POCO DE AGUA; | SONDA NIVEL, POZO DE AGUA; | Ref. Sugerida: | Ref. Sugerida: | INSPEÇÃO: CLASSE 3 | INSPECCIÓN: CLASE 3 |  |  | 1 | TIPO: EM CARRETEL DE NYLON | TIPO: EN CARRETE DE NYLON |  |  | 1
715674 | SONDA NIV POCO AGUA 45M | SONDA NIV POZO AGUA 45M | DIPPER-T W/DRAWDOWN X 45 MTS - HERON INT | TIPO EM CARRETEL DE NYLON; | TIPO EN CARRETE DE NYLON; | [6 empty] | 1 | MATERIAL DA FITA: ACO | MATERIAL DE LA CINTA: ACERO |  |  | 2
715674 | SONDA NIV POCO AGUA 45M | SONDA NIV POZO AGUA 45M | DIPPER-T W/DRAWDOWN X 45 MTS - HERON INT | MATERIAL DA FITA ACO; | MATERIAL DE LA CINTA ACERO; | DIPPER-T w/DrawDown x 45 mts - HERON INTRUMENTS INC. | DIPPER-T w/DrawDown x 45 mts HERON INTRUMENTS INC. |  |  |  |  | 1 | PROTECAO SUPERFICIAL FITA: REVESTIDO COM POLIETILENO | PROTECCION SUPERFICIAL CINTA: REVESTIDO CON POLIETILENO |  |  | 3
715674 | SONDA NIV POCO AGUA 45M | SONDA NIV POZO AGUA 45M | DIPPER-T W/DRAWDOWN X 45 MTS - HERON INT | PROTECAO SUPERFICIAL FITA REVESTIDO COM POLIETILENO; | PROTECCION SUPERFICIAL CINTA REVESTIDO CON | [6 empty] | 1 | TIPO DE ALIMENTACAO: BATERIA | TIPO ALIMENTACION: BATERIA |  |  | 4
715674 | SONDA NIV POCO AGUA 45M | SONDA NIV POZO AGUA 45M | DIPPER-T W/DRAWDOWN X 45 MTS - HERON INT | TIPO DE ALIMENTACAO BATERIA; | POLIETILENO; | [6 empty] | 1 | TENSAO DE ALIMENTACAO: 9,0 Vcc | TENSION DE ALIMENTACIÓN: 9,0 Vcc |  |  | 5
715674 | SONDA NIV POCO AGUA 45M | SONDA NIV POZO AGUA 45M | DIPPER-T W/DRAWDOWN X 45 MTS - HERON INT | TENSAO DE ALIMENTACAO 9 Vcc; | TIPO ALIMENTACION BATERIA; | [6 empty] | 1 | GRADUACAO DA FITA: 1 mm | GRADUACION DE LA CINTA: 1 mm |  |  | 6
715674 | SONDA NIV POCO AGUA 45M | SONDA NIV POZO AGUA 45M | DIPPER-T W/DRAWDOWN X 45 MTS - HERON INT | GRADUACAO DA FITA 1 mm; | TENSION DE ALIMENTACIÓN 9 Vcc; | [6 empty] | 1 | COMPRIMENTO DA FITA: 45 m | LARGO DE LA CINTA: 45 m |  |  | 7
715674 | SONDA NIV POCO AGUA 45M | SONDA NIV POZO AGUA 45M | DIPPER-T W/DRAWDOWN X 45 MTS - HERON INT | COMPRIMENTO DA FITA 45 m; | GRADUACION DE LA CINTA 1 mm; | [6 empty] | 1 | MATERIAL DA SONDA: ACO INOX | MATERIAL DE LA SONDA: ACERO INOX |  |  | 8
715674 | SONDA NIV POCO AGUA 45M | SONDA NIV POZO AGUA 45M | DIPPER-T W/DRAWDOWN X 45 MTS - HERON INT | MATERIAL DA SONDA ACO INOX; | LARGO DE LA CINTA 45 m; | [6 empty] | 1 | DIAMETRO DO SENSOR: 9,50 - 12,00 mm | DIAMETRO DEL SENSOR: 9,50 - 12,00 mm |  |  | 9
715674 | SONDA NIV POCO AGUA 45M | SONDA NIV POZO AGUA 45M | DIPPER-T W/DRAWDOWN X 45 MTS - HERON INT | DIAMETRO DO SENSOR 9,5 - 12 mm; | MATERIAL DE LA SONDA ACERO INOX; | [6 empty] | 1 | COMPRIMENTO DO SENSOR: 120,00 mm | LARGO DEL SENSOR: 120,00 mm |  |  | 10
715674 | SONDA NIV POCO AGUA 45M | SONDA NIV POZO AGUA 45M | DIPPER-T W/DRAWDOWN X 45 MTS - HERON INT | COMPRIMENTO DO SENSOR 120 mm; | DIAMETRO DEL SENSOR 9,5 - 12 mm; | [6 empty] | 1 | PESO DO SENSOR: 50 - 100 g | PESO DEL SENSOR: 50 - 100 g |  |  | 11
715674 | SONDA NIV POCO AGUA 45M | SONDA NIV POZO AGUA 45M | DIPPER-T W/DRAWDOWN X 45 MTS - HERON INT | PESO DO SENSOR 50 - 100 g; | LARGO DEL SENSOR 120 mm; | [6 empty] | 1 | SENSIBILIDADE DE CONDUTUVIDADE: AJUSTAVEL | SENSIBILIDAD DE CONDUCTIVIDAD: AJUSTABLE |  |  | 12
715674 | SONDA NIV POCO AGUA 45M | SONDA NIV POZO AGUA 45M | DIPPER-T W/DRAWDOWN X 45 MTS - HERON INT | SENSIBILIDADE DE CONDUTUVIDADE AJUSTAVEL; | PESO DEL SENSOR 50 - 100 g; | [6 empty] | 1 | SENSIBILIDADE: 5Μ S/CM² | SENSIBILIDAD: 5Μ S/CM² |  |  | 13
715674 | SONDA NIV POCO AGUA 45M | SONDA NIV POZO AGUA 45M | DIPPER-T W/DRAWDOWN X 45 MTS - HERON INT | SENSIBILIDADE 5μ S/cm²; | SENSIBILIDAD DE CONDUCTIVIDAD AJUSTABLE; | [6 empty] | 1 | SINAL DE ALARME: SONORA/LUMINOSA | SENAL DE ALARMA: SONORA/LUMINOSA |  |  | 14
715674 | SONDA NIV POCO AGUA 45M | SONDA NIV POZO AGUA 45M | DIPPER-T W/DRAWDOWN X 45 MTS - HERON INT | SINAL DE ALARME SONORA/LUMINOSA; | SENSIBILIDAD 5μ S/cm²; | [6 empty] | 1 | TEMPERATURA DE TRABALHO: 0 - 100 °C | TEMPERATURA DE TRABAJO: 0 - 100 °C |  |  | 15
715674 | SONDA NIV POCO AGUA 45M | SONDA NIV POZO AGUA 45M | DIPPER-T W/DRAWDOWN X 45 MTS - HERON INT | TEMPERATURA DE TRABALHO 0 - 100 °C. | SENAL DE ALARMA SONORA/LUMINOSA; | [6 empty] | 1 |  |  |  |  | 16
715674 | SONDA NIV POCO AGUA 45M | SONDA NIV POZO AGUA 45M | DIPPER-T W/DRAWDOWN X 45 MTS - HERON INT |  | TEMPERATURA DE TRABAJO 0 - 100 °C. | [6 empty] | 1 |  |  |  |  | 17
715682 | TUBO COND INOX 304 C/ COST NPT 2" SCH40 | TUBO COND INOX 304 C/ COST NPT 2" SCH40 | 28360021 - QG IND E COM | TUBO, CONDUCAO; | TUBO, CONDUCCION; | Referência: | Referencia: | INSPEÇÃO: NÃO APLICÁVEL | INSPECCIÓN: NO APLICABLE |  |  | 1 | MATERIAL: ACO INOXIDAVEL AISI 304 | MATERIAL: ACO INOXIDAVEL AISI 304 |  |  | 1
715682 | TUBO COND INOX 304 C/ COST NPT 2" SCH40 | TUBO COND INOX 304 C/ COST NPT 2" SCH40 | 28360021 - QG IND E COM | MATERIAL ACO INOXIDAVEL AISI 304; | MATERIAL ACERO INOXIDABLE AISI 304; | [6 empty] | 1 | FABRICACAO: COM COSTURA | FABRICACION: COM COSTURA |  |  | 2
715682 | TUBO COND INOX 304 C/ COST NPT 2" SCH40 | TUBO COND INOX 304 C/ COST NPT 2" SCH40 | 28360021 - QG IND E COM | FABRICACAO COM COSTURA; | FABRICACION CON COSTURA; | 2POL INOX 304 X 6METROS - JATI | 2POL INOX 304 X 6METROS - JATI |  |  |  |  | 1 | EXTREMIDADE(S): ROSCA NPT | EXTREMO(S): ROSCA NPT |  |  | 3
715682 | TUBO COND INOX 304 C/ COST NPT 2" SCH40 | TUBO COND INOX 304 C/ COST NPT 2" SCH40 | 28360021 - QG IND E COM | EXTREMIDADE(S) ROSCA NPT; | EXTREMOS ROSCA NPT; | 28360021 - QG IND E COM DE ACESS INDS LTDA | 28360021 - QG IND E COM DE ACESS INDS LTDA |  |  |  |  | 1 | SCHEDULE: 40 | SCHEDULE: 40 |  |  | 4
715682 | TUBO COND INOX 304 C/ COST NPT 2" SCH40 | TUBO COND INOX 304 C/ COST NPT 2" SCH40 | 28360021 - QG IND E COM | SCHEDULE 40; | SCHEDULE 40; | TUBO COND A. INOX 304 SCH40 NPT 2" - ACEROS YGUAZÚ | TUBO COND A. INOX 304 SCH40 NPT 2" - ACEROS YGUAZÚ |  |  |  |  | 1 | DIAMETRO NOMINAL: 2 POLEGADAS | DIAMETRO NOMINAL: 2 POLEGADAS |  |  | 5
715682 | TUBO COND INOX 304 C/ COST NPT 2" SCH40 | TUBO COND INOX 304 C/ COST NPT 2" SCH40 | 28360021 - QG IND E COM | DIAMETRO NOMINAL 2 POLEGADAS; | DIAMETRO NOMINAL 2 PULGADAS; | [6 empty] | 1 | COMPRIMENTO EM MILIMETROS: 6.000,00 mm | LARGO EN MILIMETROS: 6.000,00 mm |  |  | 6
715682 | TUBO COND INOX 304 C/ COST NPT 2" SCH40 | TUBO COND INOX 304 C/ COST NPT 2" SCH40 | 28360021 - QG IND E COM | COMPRIMENTO 6 m. | LARGO 6 m. | Aceita-se uma variação maxima de 5% no comprimento, | Se aceptará una variación máxima del 5% en la longitud, |  |  |  |  | 1 |  |  |  |  | 7
715682 | TUBO COND INOX 304 C/ COST NPT 2" SCH40 | TUBO COND INOX 304 C/ COST NPT 2" SCH40 | 28360021 - QG IND E COM |  |  | sendo que, o valor a ser pago será a quantidade total | sin embargo, se pagará solamente por la cantidad de |  |  |  |  | 1 |  |  |  |  | 8
715682 | TUBO COND INOX 304 C/ COST NPT 2" SCH40 | TUBO COND INOX 304 C/ COST NPT 2" SCH40 | 28360021 - QG IND E COM |  |  | em metros entregue. | metros entregada. |  |  |  |  | 1 |  |  |  |  | 9
715682 | TUBO COND INOX 304 C/ COST NPT 2" SCH40 | TUBO COND INOX 304 C/ COST NPT 2" SCH40 | 28360021 - QG IND E COM | [8 empty] | 1 |  |  |  |  | 10
715682 | TUBO COND INOX 304 C/ COST NPT 2" SCH40 | TUBO COND INOX 304 C/ COST NPT 2" SCH40 | 28360021 - QG IND E COM |  |  | Requisitos de compras sustentáveis anexado. | Requisitos de compras sustentables anexado. |  |  |  |  | 1 |  |  |  |  | 11
715691 | LUMINARIA LED QUAD EMB 18W 180X180MM | LUMINARIA LED CUAD EMB 16W 180X180MM | SLIM EMBUTIDO 24 W - MDL | LUMINARIA, LED; | LUMINARIA, LED; | REFERENCIA: | REFERENCIA: | INSPEÇÃO: CLASSE 3 | INSPECCIÓN: CLASE 3 |  |  | 2 | TIPO: EMBUTIDO | TIPO: EMBUTIDO |  |  | 1
715691 | LUMINARIA LED QUAD EMB 18W 180X180MM | LUMINARIA LED CUAD EMB 16W 180X180MM | SLIM EMBUTIDO 24 W - MDL | TIPO EMBUTIDO; | TIPO EMBUTIDO; | PANEL LIGHT 16W 6000K SQUARE - DIAMANTE | PANEL LIGHT 16W 6000K SQUARE - DIAMANTE |  |  |  |  | 2 | COR DO CORPO: BLANCO | COLOR DE LA CARCAZA: BLANCO |  |  | 2
715691 | LUMINARIA LED QUAD EMB 18W 180X180MM | LUMINARIA LED CUAD EMB 16W 180X180MM | SLIM EMBUTIDO 24 W - MDL | COR DA CARCAZA BRANCA; | COLOR DE LA CARCAZA BLANCO; | [6 empty] | 2 | DRIVE: INCLUIDO | DRIVE: INCLUIDO |  |  | 3
715691 | LUMINARIA LED QUAD EMB 18W 180X180MM | LUMINARIA LED CUAD EMB 16W 180X180MM | SLIM EMBUTIDO 24 W - MDL | DRIVER INCLUSO; | DRIVE INCLUIDO; | COM REQUISITOS DE COMPRAS SUSTENTAVEIS | CON REQUISITOS DE COMPRAS SUSTENTABLES |  |  |  |  | 2 | POTENCIA: ≤ 16W | POTENCIA: ≤ 16W |  |  | 4
715691 | LUMINARIA LED QUAD EMB 18W 180X180MM | LUMINARIA LED CUAD EMB 16W 180X180MM | SLIM EMBUTIDO 24 W - MDL | POTENCIA ≤ 18W; | POTENCIA ≤ 18W; | [6 empty] | 2 | TEMPERATURA DE COR: 6000 - 6500K | TEMPERATURA DEL COLOR: 6000 - 6500K |  |  | 5
715691 | LUMINARIA LED QUAD EMB 18W 180X180MM | LUMINARIA LED CUAD EMB 16W 180X180MM | SLIM EMBUTIDO 24 W - MDL | TEMPERATURA DE COR 5500 - 6500K; | TEMPERATURA DEL COLOR 5500 - 6500K; | [6 empty] | 2 | EFICIENCIA LUMINOSA: 85 LM/W | EFICIENCIA LUMINOSA: 85 LM/W |  |  | 6
715691 | LUMINARIA LED QUAD EMB 18W 180X180MM | LUMINARIA LED CUAD EMB 16W 180X180MM | SLIM EMBUTIDO 24 W - MDL | FLUXO LUMINOSO MINIMO 1260 LM; | FLUJO LUMINOSO MINIMO 1260 LM; | [6 empty] | 2 | TENSAO NOMINAL ALIMENTACAO: 110/220 VAC | TENSION NOMINAL ALIMENTACION: 110/220 VAC |  |  | 7
715691 | LUMINARIA LED QUAD EMB 18W 180X180MM | LUMINARIA LED CUAD EMB 16W 180X180MM | SLIM EMBUTIDO 24 W - MDL | EFICIENCIA LUMINOSA > 70 LM/W; | EFICIENCIA LUMINOSA > 70 LM/W; | [6 empty] | 2 | FREQUENCIA: 50/60 HZ | FRECUENCIA NOMINAL: 50/60 HZ |  |  | 8
715691 | LUMINARIA LED QUAD EMB 18W 180X180MM | LUMINARIA LED CUAD EMB 16W 180X180MM | SLIM EMBUTIDO 24 W - MDL | TENSAO NOMINAL ALIMENTACAO 110/220 VAC; | TENSION NOMINAL ALIMENTACION 110/220 VAC; | [6 empty] | 2 | VIDA UTIL: ≥ 20000 H | VIDA UTIL: ≥ 20000 H |  |  | 9
715691 | LUMINARIA LED QUAD EMB 18W 180X180MM | LUMINARIA LED CUAD EMB 16W 180X180MM | SLIM EMBUTIDO 24 W - MDL | FREQUENCIA NOMINAL 50/60 HZ; | FRECUENCIA NOMINAL 50/60 HZ; | [6 empty] | 2 | LARGURA: 180,00 mm | ANCHO: 180,00 mm |  |  | 10
715691 | LUMINARIA LED QUAD EMB 18W 180X180MM | LUMINARIA LED CUAD EMB 16W 180X180MM | SLIM EMBUTIDO 24 W - MDL | VIDA UTIL ≥ 20000 H; | VIDA UTIL ≥ 20000 H; | [6 empty] | 2 | COMPRIMENTO: 180,00 MM | LARGO: 180,00 MM |  |  | 11
715691 | LUMINARIA LED QUAD EMB 18W 180X180MM | LUMINARIA LED CUAD EMB 16W 180X180MM | SLIM EMBUTIDO 24 W - MDL | LARGURA 180,00 mm +/- 30mm; | ANCHO 180 mm +/- 30mm; | [6 empty] | 2 |  |  |  |  | 12
715691 | LUMINARIA LED QUAD EMB 18W 180X180MM | LUMINARIA LED CUAD EMB 16W 180X180MM | SLIM EMBUTIDO 24 W - MDL | COMPRIMENTO 180,00 mm +/- 30mm. | LARGO 180,00 mm +/- 30mm. | [6 empty] | 2 |  |  |  |  | 13
715691 | LUMINARIA LED QUAD EMB 18W 180X180MM | LUMINARIA LED CUAD EMB 16W 180X180MM | SLIM EMBUTIDO 24 W - MDL | [8 empty] | 2 |  |  |  |  | 14
715730 | TE 90º INOX NPT 2" | TE 90º INOX NPT 2" |  | TE; | TE; |  |  | INSPEÇÃO: NÃO APLICÁVEL | INSPECCIÓN: NO APLICABLE |  |  | 1 | ANGULO: 90 grau | ANGULO: 90 deg |  |  | 1
715730 | TE 90º INOX NPT 2" | TE 90º INOX NPT 2" |  | ANGULO 90º; | ANGULO 90º; | [6 empty] | 1 | MATERIAL: ACO INOX AISI 304 | MATERIAL: ACEO INOX AISI 304 |  |  | 2
715730 | TE 90º INOX NPT 2" | TE 90º INOX NPT 2" |  | TIPO DE ROSCA NPT; | TIPO DE ROSCA NPT; | [6 empty] | 1 | TIPO DE ROSCA: NPT | TIPO DE ROSCA: NPT |  |  | 3
715730 | TE 90º INOX NPT 2" | TE 90º INOX NPT 2" |  | CLASSE DE PRESSAO 150; | CLASE DE PRESION 150; | [6 empty] | 1 | CLASSE DE PRESSAO: 150 | CLASE DE PRESION: 150 |  |  | 4
715730 | TE 90º INOX NPT 2" | TE 90º INOX NPT 2" |  | SCHEDULE 40; | SCHEDULE 40; | [6 empty] | 1 | DIAMETRO NOMINAL: 2 POLEGADAS | DIAMETRO NOMINAL: 2 PULGADAS |  |  | 5
715730 | TE 90º INOX NPT 2" | TE 90º INOX NPT 2" |  | DIAMETRO NOMINAL 2 POLEGADAS. | DIAMETRO NOMINAL 2 PULGADAS. | [6 empty] | 1 | SCHEDULE: 40 | SCHEDULE: 40 |  |  | 6
715730 | TE 90º INOX NPT 2" | TE 90º INOX NPT 2" | [9 empty] | 1 |  |  |  |  | 7
715731 | COTOVELO 45º INOX NPT 2" | CODO 45º INOX NPT 2" |  | COTOVELO; | CODO; |  |  | INSPEÇÃO: NÃO APLICÁVEL | INSPECCIÓN: NO APLICABLE |  |  | 1 | ANGULO: 45° | ANGULO: 45° |  |  | 1
715731 | COTOVELO 45º INOX NPT 2" | CODO 45º INOX NPT 2" |  | ANGULO 45°; | ANGULO 45°; | [6 empty] | 1 | MATERIAL: ACO INOX AISI 304 | MATERIAL: ACERO INOX AISI 304 |  |  | 2
715731 | COTOVELO 45º INOX NPT 2" | CODO 45º INOX NPT 2" |  | MATERIAL ACO INOX AISI 304; | MATERIAL ACERO INOX AISI 304; | [6 empty] | 1 | TIPO DE ROSCA: NPT | TIPO DE ROSCA: NPT |  |  | 3
715731 | COTOVELO 45º INOX NPT 2" | CODO 45º INOX NPT 2" |  | TIPO DE ROSCA NPT; | TIPO DE ROSCA NPT; | [6 empty] | 1 | CLASSE DE PRESSAO: 150 | CLASE DE PRESION: 150 |  |  | 4
715731 | COTOVELO 45º INOX NPT 2" | CODO 45º INOX NPT 2" |  | CLASSE DE PRESSAO 150; | CLASE DE PRESION 150; | [6 empty] | 1 | SCHEDULE: 40 | SCHEDULE: 40 |  |  | 5
715731 | COTOVELO 45º INOX NPT 2" | CODO 45º INOX NPT 2" |  | SCHEDULE 40; | SCHEDULE 40; | [6 empty] | 1 | DIAMETRO NOMINAL: 2 POLEGADAS | DIAMETRO NOMINAL: 2 PULGADAS |  |  | 6
715731 | COTOVELO 45º INOX NPT 2" | CODO 45º INOX NPT 2" |  | DIAMETRO NOMINAL 2 POLEGADAS. | DIAMETRO NOMINAL 2 PULGADAS. | [6 empty] | 1 |  |  |  |  | 7
715735 | MOSQUETAO OVAL 8mm (5/16) | MOSQUETON OVALADO 8mm (5/16) | 35.63.516.000 - VONDER | MOSQUETAO; | MOSQUETON; | REFERENCIA: | REFERENCIA: | INSPEÇÃO: NÃO APLICÁVEL | INSPECCIÓN: NO APLICABLE |  |  | 1 | TIPO: OVAL COM ROSCA | TIPO: OVALADO CON ROSCA |  |  | 1
715735 | MOSQUETAO OVAL 8mm (5/16) | MOSQUETON OVALADO 8mm (5/16) | 35.63.516.000 - VONDER | TIPO OVAL COM ROSCA; | TIPO OVALADO CON ROSCA; | 35.63.516.000 - VONDER | 35.63.516.000 - VONDER |  |  |  |  | 1 | MATERIAL: ACO | MATERIAL: ACERO |  |  | 2
715735 | MOSQUETAO OVAL 8mm (5/16) | MOSQUETON OVALADO 8mm (5/16) | 35.63.516.000 - VONDER | MATERIAL ACO; | MATERIAL ACERO; | [6 empty] | 1 | PROTECAO SUPERFICIAL: GALVANIZADO | PROTECCION SUPERFICIAL: GALVANIZADO |  |  | 3
715735 | MOSQUETAO OVAL 8mm (5/16) | MOSQUETON OVALADO 8mm (5/16) | 35.63.516.000 - VONDER | PROTECAO SUPERFICIAL GALVANIZADO, NIQUELADO OU | PROTECCION SUPERFICIAL GALVANIZADO, NIQUELADO O | Será aceito materiais com: | Se aceptarán materiales con: |  |  |  |  | 1 | PROTECAO SUPERFICIAL: NIQUELADO OU CROMADO | PROTECCION SUPERFICIAL: NIQUELADO OU CROMADO |  |  | 4
715735 | MOSQUETAO OVAL 8mm (5/16) | MOSQUETON OVALADO 8mm (5/16) | 35.63.516.000 - VONDER | CROMADO; | CROMADO; | COMPRIMENTO INTERNO 58,8 mm (+/-2mm); | LARGO INTERNO 58,8 mm (+/-2mm); |  |  |  |  | 1 | CAPACIDADE DE CARGA MINIMA: 350 kg | CAPACIDAD DE CARGA MINIMA: 350 kg |  |  | 5
715735 | MOSQUETAO OVAL 8mm (5/16) | MOSQUETON OVALADO 8mm (5/16) | 35.63.516.000 - VONDER | CAPACIDADE DE CARGA MINIMA 350 kg; | CAPACIDAD DE CARGA MINIMA 350 kg; | LARGURA INTERNA 18,3 mm (+/-2mm); | ANCHO INTERNO 18,3 mm (+/-2mm); |  |  |  |  | 1 | COMPRIMENTO INTERNO: 58,80 mm | LARGO INTERNO: 58,80 mm |  |  | 6
715735 | MOSQUETAO OVAL 8mm (5/16) | MOSQUETON OVALADO 8mm (5/16) | 35.63.516.000 - VONDER | COMPRIMENTO INTERNO 58,8 mm; | LARGO INTERNO 58,8 mm; | SECAO NOMINAL 8 mm (5/16")(+/-0,3mm); | SECCION NOMINAL 8 mm (5/16")(+/-0,3mm); |  |  |  |  | 1 | LARGURA INTERNA: 18,30 mm | ANCHO INTERNO: 18,30 mm |  |  | 7
715735 | MOSQUETAO OVAL 8mm (5/16) | MOSQUETON OVALADO 8mm (5/16) | 35.63.516.000 - VONDER | LARGURA INTERNA 18,3 mm; | ANCHO INTERNO 18,3 mm; | [6 empty] | 1 | SECAO NOMINAL: 8 mm (5/16") | SECCION NOMINAL: 8 mm (5/16") |  |  | 8
715735 | MOSQUETAO OVAL 8mm (5/16) | MOSQUETON OVALADO 8mm (5/16) | 35.63.516.000 - VONDER | SECAO NOMINAL 8 mm (5/16"). | SECCION NOMINAL 8 mm (5/16"). | [6 empty] | 1 |  |  |  |  | 9
715759 | CAMARA AR TRATOR 11.2-24 TR 218A | CAMARA AIR TRACTOR 11.2-24 TR 218A | AG 2064 - TORTUGA | CAMARA, AR; | CAMARA, AIRE; | Ref.: | Ref.: | INSPEÇÃO: NÃO APLICÁVEL | INSPECCIÓN: NO APLICABLE |  |  | 1 | APLICACAO: TRATOR | APLICACION: TRACTOR |  |  | 1
715759 | CAMARA AR TRATOR 11.2-24 TR 218A | CAMARA AIR TRACTOR 11.2-24 TR 218A | AG 2064 - TORTUGA | APLICACAO TRATOR; | APLICACION TRACTOR; | [6 empty] | 1 | MARCACAO: 11.2-24 | MARCACION: 11.2-24 |  |  | 2
715759 | CAMARA AR TRATOR 11.2-24 TR 218A | CAMARA AIR TRACTOR 11.2-24 TR 218A | AG 2064 - TORTUGA | MARCACAO 11.2-24; | MARCACION 11.2-24; | AG 2064 - TORTUGA | AG 2064 - TORTUGA |  |  |  |  | 1 | TIPO DE VALVULA: TR 218 A | TIPO DE VALVULA: TR 218 A |  |  | 3
715759 | CAMARA AR TRATOR 11.2-24 TR 218A | CAMARA AIR TRACTOR 11.2-24 TR 218A | AG 2064 - TORTUGA | TIPO DE VALVULA TR 218 A. | TIPO DE VALVULA TR 218 A. | [6 empty] | 1 |  |  |  |  | 4
715879 | CONJUNTO AMARR CARG 50MMX9M 3TON | CONJUNTO AMARR CARG 50MMX9M 3TON | 02111185003 - ITACORDA | CONJUNTO, AMARRACAO CARGA; | CONJUNTO, AMARRACION CARGA; | REF: ITACORDA - 02111185003 | REF: ITACORDA - 02111185003 | INSPEÇÃO: CLASSE 3 C/ CERTIFICADO | INSPECCIÓN: CLASE 3 C/ CERTIFICADO |  |  | 1 | TIPO DO TENSOR: CATRACA FIXA | Z_1118-Z_JTM: TORNIQUETE FIJO |  |  | 1
715879 | CONJUNTO AMARR CARG 50MMX9M 3TON | CONJUNTO AMARR CARG 50MMX9M 3TON | 02111185003 - ITACORDA | TIPO DO TENSOR CATRACA FIXA; | TIPO DE TENSOR TORNIQUETE FIJO; |  |  | O certificado deve conter, no mínimo, as seguintes informações: | El certificado deberá contener, como mínimo, la siguiente información: |  |  | 1 | ACESSORIO(S): GANCHO J DUPLO | ACCESORIO(S): GANCHE J DOBLE |  |  | 2
715879 | CONJUNTO AMARR CARG 50MMX9M 3TON | CONJUNTO AMARR CARG 50MMX9M 3TON | 02111185003 - ITACORDA | ACESSORIO(S) GANCHO J DUPLO; | ACCESORIO(S) GANCHE J DOBLE; |  |  | laboratório ou empresa responsável pelo ensaio, responsável técnico, | laboratorio o empresa responsable del ensayo, responsable técnico, firma |  |  | 1 | TIPO DE CINTA: PLANA | TIPO DE CINTA: PLANA |  |  | 3
715879 | CONJUNTO AMARR CARG 50MMX9M 3TON | CONJUNTO AMARR CARG 50MMX9M 3TON | 02111185003 - ITACORDA | TIPO DE CINTA PLANA; | TIPO DA CINTA PLANA; |  |  | assinatura do responsável técnico, data da realização do ensaio, | del responsable técnico, fecha de realización del ensayo, identificación |  |  | 1 | MATERIAL DA CINTA: POLIESTER (PES) | MATERIAL DE LA CINTA: POLIESTER (PES) |  |  | 4
715879 | CONJUNTO AMARR CARG 50MMX9M 3TON | CONJUNTO AMARR CARG 50MMX9M 3TON | 02111185003 - ITACORDA | MATERIAL DA CINTA POLIESTER (PES); | MATERIAL DA CINTA POLIESTER (PES); |  |  | identificação do material ensaiado, lote ensaiado, norma técnica ou | del material ensayado, lote ensayado, norma técnica o procedimiento |  |  | 1 | FATOR DE SEGURANCA: 2:1 | FACTOR DE SEGURIDAD: 2:1 |  |  | 5
715879 | CONJUNTO AMARR CARG 50MMX9M 3TON | CONJUNTO AMARR CARG 50MMX9M 3TON | 02111185003 - ITACORDA | FATOR DE SEGURANCA 2:1; | FACTOR DE SEGURIDAD 2:1; |  |  | procedimento próprio utilizado no ensaio. | propio utilizado en el ensayo. |  |  | 1 | CAPACIDADE: 3 TONELADAS | CAPACIDAD: 3 TONELADAS |  |  | 6
715879 | CONJUNTO AMARR CARG 50MMX9M 3TON | CONJUNTO AMARR CARG 50MMX9M 3TON | 02111185003 - ITACORDA | CAPACIDADE 3 TONELADAS; | CAPACIDAD 3 TONELADAS; |  |  | O certificado deve comprovar que o lote de cintas atende aos requisitos | El certificado debe comprobar que el lote de cintas cumple los |  |  | 1 | LARGURA: 50 mm | ANCHO: 50 mm |  |  | 7
715879 | CONJUNTO AMARR CARG 50MMX9M 3TON | CONJUNTO AMARR CARG 50MMX9M 3TON | 02111185003 - ITACORDA | LARGURA 50 mm; | ANCHO 50 mm; |  |  | de desempenho e segurança da NBR 15883-2 | requisitos de desempeño y seguridad de la NBR 15883-2. |  |  | 1 | COMPRIMENTO: 9.000 mm | LARGO: 9.000 mm |  |  | 8
715879 | CONJUNTO AMARR CARG 50MMX9M 3TON | CONJUNTO AMARR CARG 50MMX9M 3TON | 02111185003 - ITACORDA | COMPRIMENTO 9000 mm; | LARGO 9000 mm; | [6 empty] | 1 | NORMA TECNICA APLICAVEL: ABNT NBR 15883-2 | NORMA TECNICA APLICABLE: ABNT NBR 15883-2 |  |  | 9
715879 | CONJUNTO AMARR CARG 50MMX9M 3TON | CONJUNTO AMARR CARG 50MMX9M 3TON | 02111185003 - ITACORDA | NORMA TECNICA APLICAVEL ABNT NBR 15883-2. | NORMA TECNICA APLICABLE ABNT NBR 15883-2. | [6 empty] | 1 |  |  |  |  | 10
715986 | PAINEL EVAP CELUL 3,13 M/S 445X457X1539 | PANEL EVAP CELUL 3,13 M/S 445X457X1539 | TURBODEK - MUNTERS | PAINEL, EVAPORATIVO; | PANEL EVAPORATIVO; | O FORNECIMENTO DEVE ATENDER TANTO NA EFICIÊNCIA | EL SUMINISTRO DEBE CUMPLIR TANTO EN EFICIENCIA COMO EN | INSPEÇÃO: CLASSE 3 C/ CERTIFICADO | INSPECCIÓN: CLASE 3 C/ CERTIFICADO |  |  | 1 | TIPO: #1AUTOPORTANTE | TIPO: #1AUTOPORTANTE |  |  | 1
715986 | PAINEL EVAP CELUL 3,13 M/S 445X457X1539 | PANEL EVAP CELUL 3,13 M/S 445X457X1539 | TURBODEK - MUNTERS | TIPO AUTOPORTANTE; | TIPO AUTOPORTANTE; | QUANTO NA PERDA DE CARGA NOS TESTES DA NORMA ASHRAE | PÉRDIDA DE CARGA EN LAS PRUEBAS DE LA NORMA ASHRAE |  |  |  |  | 1 | TIPO: #2CONFIGURACAO CRUZADA COM | TIPO: #2CONFIGURACAO CRUZADA COM |  |  | 2
715986 | PAINEL EVAP CELUL 3,13 M/S 445X457X1539 | PANEL EVAP CELUL 3,13 M/S 445X457X1539 | TURBODEK - MUNTERS | CONFIGURACAO CRUZADA COM ANGULOS DE 15 E 45 GRAUS; | CONFIGURACION CRUZADA CON ANGULOS DE 15 Y 45 GRADOS; | 41.2-1987 "STANDARD METHODS FOR LABORATORY AIRFLOW | 41.2-1987 "STANDARD METHODS FOR LABORATORY AIRFLOW |  |  |  |  | 1 | TIPO: #3ANGULOS DE 15 E 45 GRAUS | TIPO: #3ANGULOS DE 15 E 45 GRAUS |  |  | 3
715986 | PAINEL EVAP CELUL 3,13 M/S 445X457X1539 | PANEL EVAP CELUL 3,13 M/S 445X457X1539 | TURBODEK - MUNTERS | ONDULADO 7 MM NO LADO DE 15° E 5 MM NO LADO DE 45°; | ONDULADO 7 MM EN EL LADO DE 15° Y 5 MM EN EL LADO DE 45° | MEASUREMENT", DEVEM TER EFICIÊNCIA DE 97% NA | MEASUREMENT", DEBEN TENER EFICIENCIA DEL 97% |  |  |  |  | 1 | TIPO: #4ONDULADO 7 MM NO LADO DE 15° | TIPO: #4ONDULADO 7 MM NO LADO DE 15° |  |  | 4
715986 | PAINEL EVAP CELUL 3,13 M/S 445X457X1539 | PANEL EVAP CELUL 3,13 M/S 445X457X1539 | TURBODEK - MUNTERS | MATERIAL CELULOSE; | MATERIAL CELULOSA; | EVAPORAÇÃO E PINTURA DE PROTEÇÃO NA ENTRADA E SAÍDA | EN LA EVAPORACIÓN Y PINTURA DE PROTECCIÓN EN LA ENTRADA |  |  |  |  | 1 | TIPO: #5E 5 MM NO LADO DE 45° | TIPO: #5E 5 MM NO LADO DE 45° |  |  | 5
715986 | PAINEL EVAP CELUL 3,13 M/S 445X457X1539 | PANEL EVAP CELUL 3,13 M/S 445X457X1539 | TURBODEK - MUNTERS | PH DA AGUA 6 - 9; | PH DEL AGUA 6 - 9; | DO AR, ALÉM DO TOPO E DA BASE PARA MELHOR RESISTÊNCIA | Y SALIDA DEL AIRE, ADEMÁS DE LA PARTE SUPERIOR Y LA |  |  |  |  | 1 | MATERIAL: CELULOSE | MATERIAL: CELULOSE |  |  | 6
715986 | PAINEL EVAP CELUL 3,13 M/S 445X457X1539 | PANEL EVAP CELUL 3,13 M/S 445X457X1539 | TURBODEK - MUNTERS | DENSIDADE SECA 38 +-3 kg/m3; | DENSIDAD SECA 38 +- 3 kg/m3; | MECÂNICA. | BASE PARA UNA MEJOR RESISTENCIA MECÁNICA. |  |  |  |  | 1 | PH DA AGUA: 6 - 9 | PH DE LA AGUA: 6 - 9 |  |  | 7
715986 | PAINEL EVAP CELUL 3,13 M/S 445X457X1539 | PANEL EVAP CELUL 3,13 M/S 445X457X1539 | TURBODEK - MUNTERS | DENSIDADE UMIDA 88 +-3 kg/m3; | DENSIDAD HÚMEDA 88 +- 3 kg/m3; | [6 empty] | 1 | DENSIDADE SECA: 35 - 41 kg/m3 | DENSIDAD SECO: 35 - 41 kg/m3 |  |  | 8
715986 | PAINEL EVAP CELUL 3,13 M/S 445X457X1539 | PANEL EVAP CELUL 3,13 M/S 445X457X1539 | TURBODEK - MUNTERS | VELOCIDADE MAXIMA DO AR 3,13 m/s; | VELOCIDAD MÁXIMA DEL AIRE 3,13 M/S; | DEVERÁ POSSUIR INDENTIFICAÇÂO DO SENTIDO DO FLUXO DE | DEBE POSEER IDENTIFICACIÓN DEL SENTIDO DEL FLUJO DE |  |  |  |  | 1 | DENSIDADE UMIDA: 85 - 91 kg/m3 | DENSIDAD HUMEDA: 85 - 91 kg/m3 |  |  | 9
715986 | PAINEL EVAP CELUL 3,13 M/S 445X457X1539 | PANEL EVAP CELUL 3,13 M/S 445X457X1539 | TURBODEK - MUNTERS | PERDA CARGA MAX. VELOCIDADE AR 12 MMCA; | PERDIDA DE CARGA MAXIMA VELOCIDAD DEL AIRE 12 MMCA; | AR NAS LATERAIS. | AIRE EN LAS LATERALES. |  |  |  |  | 1 | VELOCIDADE MAXIMA DO AR: 3,13 m/s | VELOCIDAD MAXIMA DEL AIRE: 3,13 m/s |  |  | 10
715986 | PAINEL EVAP CELUL 3,13 M/S 445X457X1539 | PANEL EVAP CELUL 3,13 M/S 445X457X1539 | TURBODEK - MUNTERS | TEMPERATURA MAXIMA DA AGUA 55 °C; | TEMPERATURA MÁXIMA DEL AGUA 55 °C; | [6 empty] | 1 | PERDA CARGA MAX. VELOCIDADE AR: 12 MMCA | PERDIDA CARGA MAX. VELOC. AIRE: 12 MMCA |  |  | 11
715986 | PAINEL EVAP CELUL 3,13 M/S 445X457X1539 | PANEL EVAP CELUL 3,13 M/S 445X457X1539 | TURBODEK - MUNTERS | TEMPERATURA MAXIMA DO AR 150 °C; | TEMPERATURA MÁXIMA DEL AIRE 150 °C; | A CONTRATADA DEVERÁ EMBALAR OS PAINÉIS PARA PROTEÇÃO DURANTE O | LA CONTRATADA DEBE EMBALAR LOS PANELES PARA PROTECCIÓN |  |  |  |  | 1 | TEMPERATURA MAXIMA DA AGUA: 55 °C | TEMPERATURA MAXIMA DE LA AGUA: 55 °C |  |  | 12
715986 | PAINEL EVAP CELUL 3,13 M/S 445X457X1539 | PANEL EVAP CELUL 3,13 M/S 445X457X1539 | TURBODEK - MUNTERS | ALTURA 1539 mm; | ALTURA 1539 MM; | TRANSPORTE E ARMAZENAMENTO. | DURANTE EL TRANSPORTE Y ALMACENAMIENTO. |  |  |  |  | 1 | TEMPERATURA MAXIMA DO AR: 150 °C | TEMPERATURA MAXIMA DEL AIRE: 150 °C |  |  | 13
715986 | PAINEL EVAP CELUL 3,13 M/S 445X457X1539 | PANEL EVAP CELUL 3,13 M/S 445X457X1539 | TURBODEK - MUNTERS | LARGURA 445 mm; | ANCHO 445 MM; | [6 empty] | 1 | ALTURA: 1.539,00 mm | ALTURA: 1.539,00 mm |  |  | 14
715986 | PAINEL EVAP CELUL 3,13 M/S 445X457X1539 | PANEL EVAP CELUL 3,13 M/S 445X457X1539 | TURBODEK - MUNTERS | PROFUNDIDADE 457 mm; | PROFUNDIDAD 457 MM; | Referencia sugerida: | Referencia sugerida: |  |  |  |  | 1 | LARGURA: 445,00 mm | ANCHO: 445,00 mm |  |  | 15
715986 | PAINEL EVAP CELUL 3,13 M/S 445X457X1539 | PANEL EVAP CELUL 3,13 M/S 445X457X1539 | TURBODEK - MUNTERS | CONFORME NORMA ASHRAE 41.2-1987. | CONFORME NORMA ASHRAE 41.2-1987. | [6 empty] | 1 | PROFUNDIDADE: 457,00 mm | PROFUNDIDAD: 457,00 mm |  |  | 16
715986 | PAINEL EVAP CELUL 3,13 M/S 445X457X1539 | PANEL EVAP CELUL 3,13 M/S 445X457X1539 | TURBODEK - MUNTERS |  |  | TurboDek - Munters; | TurboDek - Munters; |  |  |  |  | 1 |  |  |  |  | 17
715986 | PAINEL EVAP CELUL 3,13 M/S 445X457X1539 | PANEL EVAP CELUL 3,13 M/S 445X457X1539 | TURBODEK - MUNTERS | [8 empty] | 1 |  |  |  |  | 18
715986 | PAINEL EVAP CELUL 3,13 M/S 445X457X1539 | PANEL EVAP CELUL 3,13 M/S 445X457X1539 | TURBODEK - MUNTERS |  |  | A marca e modelo sugeridos são apenas para facilitar a busca, mas não | La marca y modelo sugeridos son para facilitar la búsqueda, pero no |  |  |  |  | 1 |  |  |  |  | 19
715986 | PAINEL EVAP CELUL 3,13 M/S 445X457X1539 | PANEL EVAP CELUL 3,13 M/S 445X457X1539 | TURBODEK - MUNTERS |  |  | fazem parte da especificação técnica. É responsabilidade do fornecedor | forman parte de la especificación técnica. El proveedor debe suministrar |  |  |  |  | 1 |  |  |  |  | 20
715986 | PAINEL EVAP CELUL 3,13 M/S 445X457X1539 | PANEL EVAP CELUL 3,13 M/S 445X457X1539 | TURBODEK - MUNTERS |  |  | fornecer o material de acordo com a especificação técnica, e qualquer | el material conforme a la especificación técnica, y cualquier |  |  |  |  | 1 |  |  |  |  | 21
715986 | PAINEL EVAP CELUL 3,13 M/S 445X457X1539 | PANEL EVAP CELUL 3,13 M/S 445X457X1539 | TURBODEK - MUNTERS |  |  | discrepância entre a oferta e a especificação deve ser indicada antes da | discrepancia entre la oferta y la especificación debe ser señalada antes |  |  |  |  | 1 |  |  |  |  | 22
715986 | PAINEL EVAP CELUL 3,13 M/S 445X457X1539 | PANEL EVAP CELUL 3,13 M/S 445X457X1539 | TURBODEK - MUNTERS |  |  | emissão do documento contratual. | de la emisión del documento contractual. |  |  |  |  | 1 |  |  |  |  | 23
715986 | PAINEL EVAP CELUL 3,13 M/S 445X457X1539 | PANEL EVAP CELUL 3,13 M/S 445X457X1539 | TURBODEK - MUNTERS | [8 empty] | 1 |  |  |  |  | 24
715986 | PAINEL EVAP CELUL 3,13 M/S 445X457X1539 | PANEL EVAP CELUL 3,13 M/S 445X457X1539 | TURBODEK - MUNTERS | [8 empty] | 1 |  |  |  |  | 25
716078 | MANGUEIRA HIDR BORR ACO 22BAR 1.1/8X1" | MANGUERA HIDR GOMA ACE 22BAR 1.1/8X1" | NPT 1" - GATES | MANGUEIRA; | MANGUERA; | Anexo fotos do material. | Adjunto fotos del material. | INSPEÇÃO: CLASSE 3 | INSPECCIÓN: CLASE 3 |  |  | 1 | TIPO: HIDRAULICA | TIPO: HIDRAULICA | ORIGINAL - FORNECEDOR 10046290 - WEG | DIAMETRO INTERNO: 1 POLEGADA | 1
716078 | MANGUEIRA HIDR BORR ACO 22BAR 1.1/8X1" | MANGUERA HIDR GOMA ACE 22BAR 1.1/8X1" | NPT 1" - GATES | TIPO HIDRAULICA; | TIPO HIDRAULICA; | [6 empty] | 1 | APLICACAO: AGUA POTAVEL | APLICACION: AGUA POTAVEL |  | DIAMETRO EXTERNO: 1,18 POLEGADA | 2
716078 | MANGUEIRA HIDR BORR ACO 22BAR 1.1/8X1" | MANGUERA HIDR GOMA ACE 22BAR 1.1/8X1" | NPT 1" - GATES | PARA AGUA POTAVEL; | APLICACION AGUA POTABLE; | Referência: | Referencia: |  |  |  |  | 1 | MATERIAL DO TUBO INTERNO: BORRACHA SINTETICA | MATERIAL DEL TUBO INTERNO: BORRACHA SINTETICA |  | MATERIAL DO TUBO INTERNO: BORRACHA SINTETICA | 3
716078 | MANGUEIRA HIDR BORR ACO 22BAR 1.1/8X1" | MANGUERA HIDR GOMA ACE 22BAR 1.1/8X1" | NPT 1" - GATES | MATERIAL DO TUBO INTERNO BORRACHA SINTETICA; | MATERIAL DEL TUBO INTERNO GOMA SINTETICA; | [6 empty] | 1 | MATERIAL DO REFORCO: ARAME DE ACO TRANCADO | MATERIAL DEL REFUERZO: ARAME DE ACO TRANCADO |  | MATERIAL DO REFORCO: FIO DE ACO TRANCADO DE ALTA RESISTENCIA | 4
716078 | MANGUEIRA HIDR BORR ACO 22BAR 1.1/8X1" | MANGUERA HIDR GOMA ACE 22BAR 1.1/8X1" | NPT 1" - GATES | MATERIAL DO REFORCO ARAME DE ACO TRANCADO; | MATERIAL DEL REFUERZO ALAMBRE DE ACERO TRENZADO; | NPT 1" - GATES | NPT 1" - GATES |  |  |  |  | 1 | MATERIAL DA COBERTURA: BORRACHA SINTETICA | MATERIAL DE LA COBERTURA: BORRACHA SINTETICA |  | PRESSAO MAXIMA DE SERVICO: 22 BAR | 5
716078 | MANGUEIRA HIDR BORR ACO 22BAR 1.1/8X1" | MANGUERA HIDR GOMA ACE 22BAR 1.1/8X1" | NPT 1" - GATES | MATERIAL DA COBERTURA BORRACHA SINTETICA; | MATERIAL DE LA COBERTURA GOMA SINTETICA; | [6 empty] | 1 | COR: PRETA | COLOR: PRETA |  | COMPRIMENTO: 1 METRO | 6
716078 | MANGUEIRA HIDR BORR ACO 22BAR 1.1/8X1" | MANGUERA HIDR GOMA ACE 22BAR 1.1/8X1" | NPT 1" - GATES | COR PRETA; | COLOR NEGRO; | [6 empty] | 1 | PRESSAO MAXIMA DE SERVICO: 22 BAR | PRESION MAXIMA DE SERVICIO: 22 BAR |  | TERMINAIS: MACHO RETO FIXO E OUTRA CURVA FEMEA GIRATORIA C/ PORCA HEZAG. (1 POLEG. NPT) | 7
716078 | MANGUEIRA HIDR BORR ACO 22BAR 1.1/8X1" | MANGUERA HIDR GOMA ACE 22BAR 1.1/8X1" | NPT 1" - GATES | PRESSAO MAXIMA DE SERVICO 22 BAR; | PRESION MAXIMA DE SERVICIO 22 BAR; | [6 empty] | 1 | FAIXA DE TEMPERATURA DE USO: -10°C/90°C | RANGO TEMPERATURA DE USO: -10°C/90°C |  | MATERIAL DA COBERTURA: BORRACHA SINTETICA COR PRETA | 8
716078 | MANGUEIRA HIDR BORR ACO 22BAR 1.1/8X1" | MANGUERA HIDR GOMA ACE 22BAR 1.1/8X1" | NPT 1" - GATES | FAIXA DE TEMPERATURA DE USO -10°C/90°C; | RANGO TEMPERATURA DE USO -10°C/90°C; | [6 empty] | 1 | DIAMETRO INTERNO: 1" | DIAMETRO INTERNO: 1" |  | FAIXA DE TEMPERATURA DE USO: -10 / 90 GRAUS CELSIUS | 9
716078 | MANGUEIRA HIDR BORR ACO 22BAR 1.1/8X1" | MANGUERA HIDR GOMA ACE 22BAR 1.1/8X1" | NPT 1" - GATES | DIAMETRO INTERNO 1"; | DIAMETRO INTERNO 1"; | [6 empty] | 1 | DIAMETRO EXTERNO: 1.1/8" | DIAMETRO EXTERNO: 1.1/8" |  | CARACTERISTICAS ADICIONAIS: TERMINAIS PRESSIONADOS TIPO INTERLOCK | 10
716078 | MANGUEIRA HIDR BORR ACO 22BAR 1.1/8X1" | MANGUERA HIDR GOMA ACE 22BAR 1.1/8X1" | NPT 1" - GATES | DIAMETRO EXTERNO 1.1/8"; | DIAMETRO EXTERNO 1.1/8"; | [6 empty] | 1 | TERMINAL(IS): #1PRESSIONADOS, TIPO INTERLOCK | TERMINAL(ES): #1PRESSIONADOS, TIPO INTERLOCK |  |  | 11
716078 | MANGUEIRA HIDR BORR ACO 22BAR 1.1/8X1" | MANGUERA HIDR GOMA ACE 22BAR 1.1/8X1" | NPT 1" - GATES | COMPRIMENTO 1 m; | LARGO 1 m; | [6 empty] | 1 | TERMINAL(IS): #2UMA EXTREMIDADE MACHO RETO | TERMINAL(ES): #2UMA EXTREMIDADE MACHO RETO |  |  | 12
716078 | MANGUEIRA HIDR BORR ACO 22BAR 1.1/8X1" | MANGUERA HIDR GOMA ACE 22BAR 1.1/8X1" | NPT 1" - GATES | TERMINAL(IS) PRESSIONADOS, TIPO INTERLOCK, | TERMINALES PRESIONADOS, TIPO INTERLOCK, | [6 empty] | 1 | TERMINAL(IS): #3FIXO 1" NPT | TERMINAL(ES): #3FIXO 1" NPT |  |  | 13
716078 | MANGUEIRA HIDR BORR ACO 22BAR 1.1/8X1" | MANGUERA HIDR GOMA ACE 22BAR 1.1/8X1" | NPT 1" - GATES | UMA EXTREMIDADE MACHO RETO FIXO 1" NPT E A OUTRA | UNA EXTREMIDAD MACHO RECTO FIJO 1" NPT Y LA OTRA | [6 empty] | 1 | TERMINAL(IS): #4E A OUTRA CURVA FEMEA | TERMINAL(ES): #4E A OUTRA CURVA FEMEA |  |  | 14
716078 | MANGUEIRA HIDR BORR ACO 22BAR 1.1/8X1" | MANGUERA HIDR GOMA ACE 22BAR 1.1/8X1" | NPT 1" - GATES | CURVA FEMEA GIRATORIA COM PORCA HEZAGONAL 1"NPT. | CURVA HEMBRA GIRATORIA CON TUERCA HEXAGONAL 1" NPT. | [6 empty] | 1 | TERMINAL(IS): #5GIRATORIA COM PORCA | TERMINAL(ES): #5GIRATORIA COM PORCA |  |  | 15
716078 | MANGUEIRA HIDR BORR ACO 22BAR 1.1/8X1" | MANGUERA HIDR GOMA ACE 22BAR 1.1/8X1" | NPT 1" - GATES | [8 empty] | 1 | TERMINAL(IS): #6HEZAGONAL 1"NPT | TERMINAL(ES): #6HEZAGONAL 1"NPT |  |  | 16
716295 | LUMINARIA LED SOBREP 80W 5000K IP66 | LUMINARIA LED ADOS 80W 5000K IP66 | EWL51/75 - NAVILLE | LUMINARIA, LED; | LUMINARIA, LED; | Marca referência | Marca referencia | INSPEÇÃO: CLASSE 3 | INSPECCIÓN: CLASE 3 |  |  | 1 | TIPO: SOBREPOR | TIPO: SOBREPOR |  |  | 1
716295 | LUMINARIA LED SOBREP 80W 5000K IP66 | LUMINARIA LED ADOS 80W 5000K IP66 | EWL51/75 - NAVILLE | TIPO SOBREPOR; | TIPO ADOSADO; | [6 empty] | 1 | APLICACAO: #1ILUMINACAO EM AMBIENTE COM | APLICACION: #1ILUMINACAO EM AMBIENTE COM |  |  | 2
716295 | LUMINARIA LED SOBREP 80W 5000K IP66 | LUMINARIA LED ADOS 80W 5000K IP66 | EWL51/75 - NAVILLE | PARA ILUMINACAO EM AMBIENTE COM ATMOSFERA EXPLOSIVA; | PARA ILUMINACION EN AMBIENTE CON ATMOSFERA EXPLOSIVA; | EWL51/75 - NAVILLE | EWL51/75 - NAVILLE |  |  |  |  | 1 | APLICACAO: #2ATMOSFERA EXPLOSIVA | APLICACION: #2ATMOSFERA EXPLOSIVA |  |  | 3
716295 | LUMINARIA LED SOBREP 80W 5000K IP66 | LUMINARIA LED ADOS 80W 5000K IP66 | EWL51/75 - NAVILLE | MATERIAL DO CORPO LIGA ALUMINIO FUNDIDO; | MATERIAL DEL CUERPO ALEACION DE ALUMINIO FUNDIDO; | [6 empty] | 1 | MATERIAL DO CORPO: LIGA ALUMINIO FUNDIDO | MATERIAL DEL CUERPO: LIGA ALUMINIO FUNDIDO |  |  | 4
716295 | LUMINARIA LED SOBREP 80W 5000K IP66 | LUMINARIA LED ADOS 80W 5000K IP66 | EWL51/75 - NAVILLE | PROTECAO SUPERFICIAL PINTURA ELETROSTATICA; | PROTECCION SUPERFICIAL PINTURA ELETROSTATICA; | [6 empty] | 1 | PROTECAO SUPERFICIAL: PINTURA ELETROSTATICA | PROTECCION SUPERFICIAL: PINTURA ELECTROSTATICA |  |  | 5
716295 | LUMINARIA LED SOBREP 80W 5000K IP66 | LUMINARIA LED ADOS 80W 5000K IP66 | EWL51/75 - NAVILLE | COR DO CORPO CINZA CLARO MUNSELL N 6,5; | COLOR DE LA CARCAZA GRIS CLARO MUNSELL N 6,5; | [6 empty] | 1 | COR DO CORPO: CINZA CLARO MUNSELL N 6,5 | COLOR DE LA CARCAZA: CINZA CLARO MUNSELL N 6,5 |  |  | 6
716295 | LUMINARIA LED SOBREP 80W 5000K IP66 | LUMINARIA LED ADOS 80W 5000K IP66 | EWL51/75 - NAVILLE | MATERIAL DO DIFUSOR VIDRO PLANO TEMPERADO; | MATERIAL DEL DIFUSOR VIDRIO PLANO TEMPERADO; | [6 empty] | 1 | MATERIAL DO DIFUSOR: VIDRO PLANO TEMPERADO | MATERIAL DEL DIFUSOR: VIDRO PLANO TEMPERADO |  |  | 7
716295 | LUMINARIA LED SOBREP 80W 5000K IP66 | LUMINARIA LED ADOS 80W 5000K IP66 | EWL51/75 - NAVILLE | TIPO DE LED LIGHTING CLASS CREE; | TIPO DE LED LIGHTING CLASS CREE; | [6 empty] | 1 | TIPO DE LED: LIGHTING CLASS CREE | TIPO DE LED: LIGHTING CLASS CREE |  |  | 8
716295 | LUMINARIA LED SOBREP 80W 5000K IP66 | LUMINARIA LED ADOS 80W 5000K IP66 | EWL51/75 - NAVILLE | DRIVE INTEGRADO, PROTECAO SURTO ATE 0,6 KV; | DRIVE INTEGRADO PROTECION SURTO HASTA 0,6 KV; | [6 empty] | 1 | DRIVE: #1INTEGRADO | DRIVE: #1INTEGRADO |  |  | 9
716295 | LUMINARIA LED SOBREP 80W 5000K IP66 | LUMINARIA LED ADOS 80W 5000K IP66 | EWL51/75 - NAVILLE | POTENCIA 80 W; | POTENCIA 80 W; | [6 empty] | 1 | DRIVE: #2PROTECAO SURTO ATE 0,6 KV | DRIVE: #2PROTECAO SURTO ATE 0,6 KV |  |  | 10
716295 | LUMINARIA LED SOBREP 80W 5000K IP66 | LUMINARIA LED ADOS 80W 5000K IP66 | EWL51/75 - NAVILLE | INDICE REPRODUCAO DE COR (IRC) MINIMO 70; | INDICE REPROD CROMATICA (IRC) MINIMO 70; | [6 empty] | 1 | POTENCIA: 80 W | POTENCIA: 80 W |  |  | 11
716295 | LUMINARIA LED SOBREP 80W 5000K IP66 | LUMINARIA LED ADOS 80W 5000K IP66 | EWL51/75 - NAVILLE | TEMPERATURA DE COR 5.000 K +/- 10%; | TEMPERATURA DEL COLOR 5.000 K +/- 10%; | [6 empty] | 1 | INDICE REPRODUCAO DE COR (IRC): MINIMO 70 | INDICE REPROD CROMATICA (IRC): MINIMO 70 |  |  | 12
716295 | LUMINARIA LED SOBREP 80W 5000K IP66 | LUMINARIA LED ADOS 80W 5000K IP66 | EWL51/75 - NAVILLE | FLUXO LUMINOSO MINIMO 7680 lm; | FLUJO LUMINOSO MINIMO 7680 lm; | [6 empty] | 1 | TEMPERATURA DE COR: 5.000 K +/- 10% | TEMPERATURA DEL COLOR: 5.000 K +/- 10% |  |  | 13
716295 | LUMINARIA LED SOBREP 80W 5000K IP66 | LUMINARIA LED ADOS 80W 5000K IP66 | EWL51/75 - NAVILLE | EFICIENCIA LUMINOSA MINIMA 96 lm/W; | EFICIENCIA LUMINOSA MINIMA 96 lm/W; | [6 empty] | 1 | FLUXO LUMINOSO: MINIMO 7680 lm | FLUJO LUMINOSO: MINIMO 7680 lm |  |  | 14
716295 | LUMINARIA LED SOBREP 80W 5000K IP66 | LUMINARIA LED ADOS 80W 5000K IP66 | EWL51/75 - NAVILLE | TENSAO NOMINAL ALIMENTACAO 120 - 277 V; | TENSION NOMINAL ALIMENTACION 120 - 277 V; | [6 empty] | 1 | EFICIENCIA LUMINOSA: MINIMA 96 lm/W | EFICIENCIA LUMINOSA: MINIMA 96 lm/W |  |  | 15
716295 | LUMINARIA LED SOBREP 80W 5000K IP66 | LUMINARIA LED ADOS 80W 5000K IP66 | EWL51/75 - NAVILLE | FREQUENCIA 50/60 HZ; | FRECUENCIA NOMINAL 50/60 HZ; | [6 empty] | 1 | TENSAO NOMINAL ALIMENTACAO: 120 - 277 V | TENSION NOMINAL ALIMENTACION: 120 - 277 V |  |  | 16
716295 | LUMINARIA LED SOBREP 80W 5000K IP66 | LUMINARIA LED ADOS 80W 5000K IP66 | EWL51/75 - NAVILLE | FATOR DE POTENCIA MINIMO 0,9; | FACTOR DE POTENCIA MINIMO 0,9; | [6 empty] | 1 | FREQUENCIA: 50/60 HZ | FRECUENCIA NOMINAL: 50/60 HZ |  |  | 17
716295 | LUMINARIA LED SOBREP 80W 5000K IP66 | LUMINARIA LED ADOS 80W 5000K IP66 | EWL51/75 - NAVILLE | ANGULO FACHO LUMINOSO 120 grau; | ANGULO ALCANCE LUMINOSO 120 deg; | [6 empty] | 1 | FATOR DE POTENCIA: MINIMO 0,9 | FACTOR DE POTENCIA: MINIMO 0,9 |  |  | 18
716295 | LUMINARIA LED SOBREP 80W 5000K IP66 | LUMINARIA LED ADOS 80W 5000K IP66 | EWL51/75 - NAVILLE | GRAU DE PROTECAO IP-66W; | GRADO DE PROTECCION IP-66W; | [6 empty] | 1 | ANGULO FACHO LUMINOSO: 120 grau | ANGULO ALCANCE LUMINOSO: 120 deg |  |  | 19
716295 | LUMINARIA LED SOBREP 80W 5000K IP66 | LUMINARIA LED ADOS 80W 5000K IP66 | EWL51/75 - NAVILLE | FIXACAO EM SUPORTE ACO ZINCADO QUENTE COM | FIJACION EN SUPORTE ACERO ZINCADO CALIENTE | [6 empty] | 1 | GRAU DE PROTECAO: IP-66W | GRADO DE PROTECCION: IP-66W |  |  | 20
716295 | LUMINARIA LED SOBREP 80W 5000K IP66 | LUMINARIA LED ADOS 80W 5000K IP66 | EWL51/75 - NAVILLE | AJUSTE VERTICAL, HORIZONTAL E DE ANGULO; | CON AJUSTE VERTICAL, HORIZONTAL Y DE ANGULO; | [6 empty] | 1 | FIXACAO: #1SUPORTE ACO ZINCADO QUENTE | FIJACION: #1SUPORTE ACO ZINCADO QUENTE |  |  | 21
716295 | LUMINARIA LED SOBREP 80W 5000K IP66 | LUMINARIA LED ADOS 80W 5000K IP66 | EWL51/75 - NAVILLE | CONEXAO PRENSA CABO 1/2 POLEGADA BSP; | CONEXION PRENSA CABLE 1/2 PULGADA BSP; | [6 empty] | 1 | FIXACAO: #2AJUSTE VERTICAL E HORIZONTAL | FIJACION: #2AJUSTE VERTICAL E HORIZONTAL |  |  | 22
716295 | LUMINARIA LED SOBREP 80W 5000K IP66 | LUMINARIA LED ADOS 80W 5000K IP66 | EWL51/75 - NAVILLE | VIDA UTIL MINIMA 50.000 H (LM70); | VIDA UTIL MINIMA 50.000 H (LM70); | [6 empty] | 1 | FIXACAO: #3AJUSTE DE ANGULO | FIJACION: #3AJUSTE DE ANGULO |  |  | 23
716295 | LUMINARIA LED SOBREP 80W 5000K IP66 | LUMINARIA LED ADOS 80W 5000K IP66 | EWL51/75 - NAVILLE | ALTURA MAXIMA 166 MM; | ALTURA MAXIMA 166 MM; | [6 empty] | 1 | CONEXAO: PRENSA CABO 1/2 POLEGADA BSP | CONEXION: PRENSA CABO 1/2 POLEGADA BSP |  |  | 24
716295 | LUMINARIA LED SOBREP 80W 5000K IP66 | LUMINARIA LED ADOS 80W 5000K IP66 | EWL51/75 - NAVILLE | LARGURA 210 mm; | ANCHO 210 mm; | [6 empty] | 1 | VIDA UTIL: MINIMA 50.000 H (LM70) | VIDA UTIL: MINIMA 50.000 H (LM70) |  |  | 25
716295 | LUMINARIA LED SOBREP 80W 5000K IP66 | LUMINARIA LED ADOS 80W 5000K IP66 | EWL51/75 - NAVILLE | COMPRIMENTO MAXIMO 1200 MM; | LARGO MAXIMO 1200 MM; | [6 empty] | 1 | ALTURA: MAXIMA 166 MM | ALTURA: MAXIMA 166 MM |  |  | 26
716295 | LUMINARIA LED SOBREP 80W 5000K IP66 | LUMINARIA LED ADOS 80W 5000K IP66 | EWL51/75 - NAVILLE | PESO MAXIMO 15 kg; | PESO MAXIMO 15 kg; | [6 empty] | 1 | LARGURA: 210,00 mm | ANCHO: 210,00 mm |  |  | 27
716295 | LUMINARIA LED SOBREP 80W 5000K IP66 | LUMINARIA LED ADOS 80W 5000K IP66 | EWL51/75 - NAVILLE | NORMA TECNICA APLICAVEL ABNT NBR IEC 60079-0/1/31, | NORMA TECNICA APLICABLE ABNT NBR IEC 60079-0/1/31, | [6 empty] | 1 | COMPRIMENTO: MAXIMO 1200 MM | LARGO: MAXIMO 1200 MM |  |  | 28
716295 | LUMINARIA LED SOBREP 80W 5000K IP66 | LUMINARIA LED ADOS 80W 5000K IP66 | EWL51/75 - NAVILLE | ABNT NBR IEC 60529, IES LM80. | ABNT NBR IEC 60529, IES LM80. | [6 empty] | 1 | PESO MAXIMO: 15 kg | PESO MAXIMO: 15 kg |  |  | 29
716295 | LUMINARIA LED SOBREP 80W 5000K IP66 | LUMINARIA LED ADOS 80W 5000K IP66 | EWL51/75 - NAVILLE | [8 empty] | 1 | NORMAS TECNICAS APLICAVEIS: #1ABNT NBR IEC 60079-0/1/31 | NORMAS TECNICAS APLICABLES: #1ABNT NBR IEC 60079-0/1/31 |  |  | 30
716295 | LUMINARIA LED SOBREP 80W 5000K IP66 | LUMINARIA LED ADOS 80W 5000K IP66 | EWL51/75 - NAVILLE | [8 empty] | 1 | NORMAS TECNICAS APLICAVEIS: #2ABNT NBR IEC 60529 | NORMAS TECNICAS APLICABLES: #2ABNT NBR IEC 60529 |  |  | 31
716295 | LUMINARIA LED SOBREP 80W 5000K IP66 | LUMINARIA LED ADOS 80W 5000K IP66 | EWL51/75 - NAVILLE | [8 empty] | 1 | NORMAS TECNICAS APLICAVEIS: #3IES LM80 | NORMAS TECNICAS APLICABLES: #3IES LM80 |  |  | 32
716314 | KIT VED VIT BOMB IMO PUMPS 70 SH A | KIT SELL VIT BOMB IMO PUMPS 70 SH A | ID74093 - RETESP | KIT, VEDACAO; | KIT, SELLO; |  |  | INSPEÇÃO: CLASSE 3 C/ CERTIFICADO | INSPECCIÓN: CLASE 3 C/ CERTIFICADO | A REFERÊNCIA SOLICITADA DEVE SER ADQUIRIDA NA MARCA/MODELO | DEBE SER ADQUIRIDA LA REFERENCIA SOLICITADA POR TRATAR- | 1 | APLICACAO: BOMBAS IMO PUMPS | APLICACION: BOMBAS IMO PUMPS | ORIGINAL - ID74093 - RETESP | APLICACAO: BOMBAS DA IMO PUMPS | 1
716314 | KIT VED VIT BOMB IMO PUMPS 70 SH A | KIT SELL VIT BOMB IMO PUMPS 70 SH A | ID74093 - RETESP | APLICACAO BOMBAS IMO PUMPS; | APLICACION BOMBAS IMO PUMPS; |  |  |  |  | SOLICITADA, TESTADO E APROVADO PELO SMIM.DT NA BOMBA DE | SE DE LA MARCA/MODELO PROBADA Y APROBADA POR LA SMIM.DT | 1 | MATERIAL: VITON | MATERIAL: VITON |  | COMPONENTES 1: 1 ANEL ORING,ØINT.40,5±0,3 X ØTRANSVERSAL 3,5±0,08 MM (MAT: VITON 70 SHORE A) | 2
716314 | KIT VED VIT BOMB IMO PUMPS 70 SH A | KIT SELL VIT BOMB IMO PUMPS 70 SH A | ID74093 - RETESP | MATERIAL VITON; | MATERIAL VITON; |  |  |  |  | PRESSÃO DO ÓLEO DO RV DE 50/60 HZ. | EN LA BOMBA DE PRESURIZACIÓN DE ACEITE DEL RV DE 50/60 HZ. | 1 | DUREZA: 70 SHORA A | DUREZA: 70 SHORA A |  | COMPONENTES 2: UM ANEL VEDAÇÃO PERFIL "L", Ø INT. FURO 43,5 ±0,5 MM, Ø EXT. DO PERFIL 54,3 ±0,5 | 3
716314 | KIT VED VIT BOMB IMO PUMPS 70 SH A | KIT SELL VIT BOMB IMO PUMPS 70 SH A | ID74093 - RETESP | DUREZA 70 SHORA A; | DUREZA 70 SHORA A; | [5 empty] | PARA QUE OTRA MARCA/MODELO PUEDA SER PROVEIDA DEBERÁ ANTES | 1 | COMPOSICAO: #1O-RING 3,5X40MM | COMPOSICION: #1O-RING 3,5X40MM |  | CONTINUACAO DOS COMPONENTES: Ø INT. PERFIL 51,5 ±0,5 MM,ALT. PERFIL 6,5 ±0,2 MM,MATERIAL VITON, DUREZA 70SH A | 4
716314 | KIT VED VIT BOMB IMO PUMPS 70 SH A | KIT SELL VIT BOMB IMO PUMPS 70 SH A | ID74093 - RETESP | COMPOSICAO O-RING 3,5X40MM, ANEL PERFIL L | COMPOSICION O-RING 3,5X40MM, ANILLO PERFIL L |  |  |  |  | ASSIM QUE OUTRA MARCA / MODELO PODE SER FORNECIDA DEVE | SER PROBADA Y APROBADA POR LA SMIM.DT, | 1 | COMPOSICAO: #2ANILLO PERFIL L 6,5X54,3MM | COMPOSICION: #2ANILLO PERFIL L 6,5X54,3MM |  | CARACTERISTICAS ADICIONAIS: VINCULAR MARCA/MODELO | 5
716314 | KIT VED VIT BOMB IMO PUMPS 70 SH A | KIT SELL VIT BOMB IMO PUMPS 70 SH A | ID74093 - RETESP | 6,5X54,3MM; | 6,5X54,3MM; |  |  |  |  | ANTES SER TESTADA E APROVADA PELA SMIM.DT, |  | 1 | CONFORME DESENHO TECNICO: ANEXADO | CONFORME DISEÑO TECNICO: ANEXADO |  |  | 6
716314 | KIT VED VIT BOMB IMO PUMPS 70 SH A | KIT SELL VIT BOMB IMO PUMPS 70 SH A | ID74093 - RETESP | CONFORME DESENHO TECNICO ANEXO; | CONFORME DESENO TECNICO ANEXADO; | [6 empty] | 1 | REFERENCIA: ID74093 | REFERENCIA: ID74093 |  |  | 7
716314 | KIT VED VIT BOMB IMO PUMPS 70 SH A | KIT SELL VIT BOMB IMO PUMPS 70 SH A | ID74093 - RETESP | REFERENCIA ID74093; | REFERENCIA ID74093; | [6 empty] | 1 | MARCA: RETESP | MARCA: RETESP |  |  | 8
716314 | KIT VED VIT BOMB IMO PUMPS 70 SH A | KIT SELL VIT BOMB IMO PUMPS 70 SH A | ID74093 - RETESP | MARCA RETESP. | MARCA RETESP. | [6 empty] | 1 |  |  |  |  | 9
716325 | CAPACITOR ELETROL AL 47MF 25V 5000H | CAPACITOR ELECTROL AL 47MF 25V 5000H | EEU-EB1E470S - PANASONIC | CAPACITOR; | CAPACITOR; | Referência: | Referencia: | INSPEÇÃO: NÃO APLICÁVEL | INSPECCIÓN: NO APLICABLE |  |  | 1 | TIPO: ELETROLITICO | TIPO: ELECTROLITICO |  |  | 1
716325 | CAPACITOR ELETROL AL 47MF 25V 5000H | CAPACITOR ELECTROL AL 47MF 25V 5000H | EEU-EB1E470S - PANASONIC | ELETROLITICO; | ELECTROLITICO; | EEU-EB1E470S - Panasonic | EEU-EB1E470S - Panasonic |  |  |  |  | 1 | TIPO CONSTRUTIVO: RADIAL | TIPO CONSTRUCTIVO: RADIAL |  |  | 2
716325 | CAPACITOR ELETROL AL 47MF 25V 5000H | CAPACITOR ELECTROL AL 47MF 25V 5000H | EEU-EB1E470S - PANASONIC | RADIAL; | RADIAL; | [6 empty] | 1 | MATERIAL: ALUMINIO | MATERIAL: ALUMINIO |  |  | 3
716325 | CAPACITOR ELETROL AL 47MF 25V 5000H | CAPACITOR ELECTROL AL 47MF 25V 5000H | EEU-EB1E470S - PANASONIC | ALUMINIO; | ALUMINIO; | [6 empty] | 1 | CAPACITANCIA (µF): 47,00 µF | CAPACITANCIA (µF): 47,00 µF |  |  | 4
716325 | CAPACITOR ELETROL AL 47MF 25V 5000H | CAPACITOR ELECTROL AL 47MF 25V 5000H | EEU-EB1E470S - PANASONIC | CAPACITANCIA 47 µF; | CAPACITANCIA 47 µF; | [6 empty] | 1 | TOLERANCIA +/-: 20 % | TOLERANCIA +/-: 20 % |  |  | 5
716325 | CAPACITOR ELETROL AL 47MF 25V 5000H | CAPACITOR ELECTROL AL 47MF 25V 5000H | EEU-EB1E470S - PANASONIC | TOLERANCIA +/- 20 %; | TOLERANCIA +/- 20 %; | [6 empty] | 1 | TENSAO NOMINAL: 25,0 Vcc | TENSION NOMINAL: 25,0 Vcc |  |  | 6
716325 | CAPACITOR ELETROL AL 47MF 25V 5000H | CAPACITOR ELECTROL AL 47MF 25V 5000H | EEU-EB1E470S - PANASONIC | TENSAO NOMINAL 25 Vcc; | TENSION NOMINAL 25 Vcc; | [6 empty] | 1 | VIDA UTIL MINIMA: 5.000 horas | VIDA UTIL MINIMA: 5.000 hora |  |  | 7
716325 | CAPACITOR ELETROL AL 47MF 25V 5000H | CAPACITOR ELECTROL AL 47MF 25V 5000H | EEU-EB1E470S - PANASONIC | VIDA UTIL MINIMA 5000 horas; | VIDA UTIL MINIMA 5000 hora; | [6 empty] | 1 | TEMPERATURA TESTE VIDA UTIL: 105,00 °C | TEMPERATURA PRUEBA VIDA UTIL: 105,00 °C |  |  | 8
716325 | CAPACITOR ELETROL AL 47MF 25V 5000H | CAPACITOR ELECTROL AL 47MF 25V 5000H | EEU-EB1E470S - PANASONIC | TEMPERATURA TESTE VIDA UTIL 105 °C; | TEMPERATURA PRUEBA VIDA UTIL 105 °C; | [6 empty] | 1 | DIAMETRO MAXIMO: 5,00 mm | DIAMETRO MAXIMO: 5,00 mm |  |  | 9
716325 | CAPACITOR ELETROL AL 47MF 25V 5000H | CAPACITOR ELECTROL AL 47MF 25V 5000H | EEU-EB1E470S - PANASONIC | DIAMETRO MAXIMO 5 mm; | DIAMETRO MAXIMO 5 mm; | [6 empty] | 1 | COMPRIMENTO MAXIMO: 11,00 mm | LARGO MAXIMO: 11,00 mm |  |  | 10
716325 | CAPACITOR ELETROL AL 47MF 25V 5000H | CAPACITOR ELECTROL AL 47MF 25V 5000H | EEU-EB1E470S - PANASONIC | COMPRIMENTO MAXIMO 11 mm. | LARGO MAXIMO 11 mm. | [6 empty] | 1 |  |  |  |  | 11
716356 | CONCENTRADOR RJ45 24Vcc 8W | CONCENTRADOR RJ45 24Vcc 8W | 3VA9987-0TA10 - SIEMENS | CONCENTRADOR, DADOS; | CONCENTRADOR, DATOS; | Referência: | Referencia: | INSPEÇÃO: CLASSE 3 | INSPECCIÓN: CLASE 3 |  |  | 1 | APLICACAO: DISJUNTORES 3VA - SIEMENS | APLICACION: DISJUNTORES 3VA - SIEMENS |  |  | 1
716356 | CONCENTRADOR RJ45 24Vcc 8W | CONCENTRADOR RJ45 24Vcc 8W | 3VA9987-0TA10 - SIEMENS | APLICACAO DISJUNTORES 3VA - SIEMENS; | PARA DISJUNTORES 3VA - SIEMENS; | [6 empty] | 1 | CLASSE DE SEGURANCA: III | CLASE DE SEGURIDAD: III |  |  | 2
716356 | CONCENTRADOR RJ45 24Vcc 8W | CONCENTRADOR RJ45 24Vcc 8W | 3VA9987-0TA10 - SIEMENS | CLASSE DE SEGURANCA III; | CLASE DE SEGURIDAD III; | 3VA9987-0TA10 - SIEMENS | 3VA9987-0TA10 - SIEMENS |  |  |  |  | 1 | CATEGORIA SOBRETENSAO: 1 | CATEGORIA SOBRETENSION: 1 |  |  | 3
716356 | CONCENTRADOR RJ45 24Vcc 8W | CONCENTRADOR RJ45 24Vcc 8W | 3VA9987-0TA10 - SIEMENS | CATEGORIA SOBRETENSAO 1; | CATEGORIA SOBRETENSION 1; | [6 empty] | 1 | CONEXAO ELETRICA ETHERNET: RJ45 | CONEXION ELECTRICA ETHERNET: RJ45 |  |  | 4
716356 | CONCENTRADOR RJ45 24Vcc 8W | CONCENTRADOR RJ45 24Vcc 8W | 3VA9987-0TA10 - SIEMENS | CONEXAO ELETRICA ETHERNET RJ45; | CONEXION ELECTRICA ETHERNET RJ45; | [6 empty] | 1 | PROTOCOLO ETHERNET: Modbus TCP | PROTOCOLO ETHERNET: MODBUS TCP |  |  | 5
716356 | CONCENTRADOR RJ45 24Vcc 8W | CONCENTRADOR RJ45 24Vcc 8W | 3VA9987-0TA10 - SIEMENS | PROTOCOLO ETHERNET Modbus TCP; | PROTOCOLO ETHERNET MODBUS TCP; | [6 empty] | 1 | NUMERO DE CONEXOES ETHERNET: 3 | NUMERO DE CONEXIONES ETHERNET: 3 |  |  | 6
716356 | CONCENTRADOR RJ45 24Vcc 8W | CONCENTRADOR RJ45 24Vcc 8W | 3VA9987-0TA10 - SIEMENS | NUMERO DE CONEXOES ETHERNET 3; | NUMERO DE CONEXIONES ETHERNET 3; | [6 empty] | 1 | TENSAO NOMINAL: 24,00 Vcc | TENSION NOMINAL: 24,00 Vcc |  |  | 7
716356 | CONCENTRADOR RJ45 24Vcc 8W | CONCENTRADOR RJ45 24Vcc 8W | 3VA9987-0TA10 - SIEMENS | TENSAO NOMINAL 24 Vcc; | GRADO DE PROTECCION IP20; | [6 empty] | 1 | CONSUMO: 8,0 W | CONSUMO: 8,0 W |  |  | 8
716356 | CONCENTRADOR RJ45 24Vcc 8W | CONCENTRADOR RJ45 24Vcc 8W | 3VA9987-0TA10 - SIEMENS | CONSUMO 8 W; | LARGO 90 mm; | [6 empty] | 1 | GRAU DE PROTECAO: IP20 | GRADO DE PROTECCION: IP20 |  |  | 9
716356 | CONCENTRADOR RJ45 24Vcc 8W | CONCENTRADOR RJ45 24Vcc 8W | 3VA9987-0TA10 - SIEMENS | GRAU DE PROTECAO IP20; | ANCHO 33,5 mm; | [6 empty] | 1 | COMPRIMENTO: 90,00 mm | LARGO: 90,00 mm |  |  | 10
716356 | CONCENTRADOR RJ45 24Vcc 8W | CONCENTRADOR RJ45 24Vcc 8W | 3VA9987-0TA10 - SIEMENS | COMPRIMENTO 90 mm; | ALTURA 90 mm; | [6 empty] | 1 | LARGURA: 33,50 mm | ANCHO: 33,50 mm |  |  | 11
716356 | CONCENTRADOR RJ45 24Vcc 8W | CONCENTRADOR RJ45 24Vcc 8W | 3VA9987-0TA10 - SIEMENS | LARGURA 33,5 mm; | NORMAS TECNICAS APLICABLES IEC 61558, IEC60529. | [6 empty] | 1 | ALTURA: 90,00 mm | ALTURA: 90,00 mm |  |  | 12
716356 | CONCENTRADOR RJ45 24Vcc 8W | CONCENTRADOR RJ45 24Vcc 8W | 3VA9987-0TA10 - SIEMENS | ALTURA 90 mm; | [7 empty] | 1 | NORMAS TECNICAS APLICAVEIS: IEC 61558 | NORMAS TECNICAS APLICABLES: IEC 61558 |  |  | 13
716356 | CONCENTRADOR RJ45 24Vcc 8W | CONCENTRADOR RJ45 24Vcc 8W | 3VA9987-0TA10 - SIEMENS | NORMAS TECNICAS APLICAVEIS IEC 61558, IEC60529. | [7 empty] | 1 | NORMAS TECNICAS APLICAVEIS: IEC60529 | NORMAS TECNICAS APLICABLES: IEC60529 |  |  | 14
716415 | GRAMPO U ACO/ZE 8" X 5/8" | GRAPA U ACE/CF 8" X 5/8" | JUV8X5/8 - JEA SUL | GRAMPO, U; | GRAPA, U; | Referencia: | Referencia: | INSPEÇÃO: NÃO APLICÁVEL | INSPECCIÓN: NO APLICABLE |  |  | 1 | MATERIAL: ACO CARBONO SAE 1010 OU 1020 | MATERIAL: ACO CARBONO SAE 1010 OU 1020 |  |  | 1
716415 | GRAMPO U ACO/ZE 8" X 5/8" | GRAPA U ACE/CF 8" X 5/8" | JUV8X5/8 - JEA SUL | MATERIAL ACO CARBONO SAE 1010 OU 1020; | MATERIAL ACERO CARBONO SAE 1010 OU 1020; | JUV8x5/8 - JEA SUL | JUV8x5/8 - JEA SUL |  |  |  |  | 1 | PROTECAO SUPERFICIAL: GALVANIZADO ELETROLITICO | PROTECCION SUPERFICIAL: GALVANIZADO ELETROLITICO |  |  | 2
716415 | GRAMPO U ACO/ZE 8" X 5/8" | GRAPA U ACE/CF 8" X 5/8" | JUV8X5/8 - JEA SUL | PROTECAO SUPERFICIAL GALVANIZADO ELETROLITICO; | PROTECCION SUPERFICIAL CINCADO ELECTROLITICO; | [6 empty] | 1 | ABERTURA: 222 MM (PARA TUBO DE 8") | ABERTURA: 222 MM (PARA TUBO DE 8") |  |  | 3
716415 | GRAMPO U ACO/ZE 8" X 5/8" | GRAPA U ACE/CF 8" X 5/8" | JUV8X5/8 - JEA SUL | ABERTURA 222 mm (PARA TUBO DE 8"); | ABERTURA 222 MM (PARA TUBO DE 8"); | [6 empty] | 1 | ACESSORIO(S): #14 PORCAS, 2 ARRUELA DE, | ACCESORIOS: #14 PORCAS, 2 ARRUELA DE, |  |  | 4
716415 | GRAMPO U ACO/ZE 8" X 5/8" | GRAPA U ACE/CF 8" X 5/8" | JUV8X5/8 - JEA SUL | COM 4 PORCAS, 2 ARRUELA DE,, PRESSAO; | CON 4 TUERCAS, 2 ARANDELAS DE PRESION; | [6 empty] | 1 | ACESSORIO(S): #2PRESSAO | ACCESORIOS: #2PRESSAO |  |  | 5
716415 | GRAMPO U ACO/ZE 8" X 5/8" | GRAPA U ACE/CF 8" X 5/8" | JUV8X5/8 - JEA SUL | DIAMETRO SECAO TRANSVERSAL 5/8 POLEGADAS; | DIAMETRO SECAO TRANSVERSAL 5/8 PULGADAS; | [6 empty] | 1 | DIAMETRO SECAO TRANSVERSAL: #15/8 POLEGADAS | DIAMETRO SECCION TRANSVERSAL: #15/8 POLEGADAS |  |  | 6
716415 | GRAMPO U ACO/ZE 8" X 5/8" | GRAPA U ACE/CF 8" X 5/8" | JUV8X5/8 - JEA SUL | ALTURA TOTAL 310 A 325 mm; | ALTURA TOTAL 310 A 325 mm; | [6 empty] | 1 | DIAMETRO SECAO TRANSVERSAL: #2ALTURA TOTAL 310 A 325 MM | DIAMETRO SECCION TRANSVERSAL: #2ALTURA TOTAL 310 A 325 MM |  |  | 7
716415 | GRAMPO U ACO/ZE 8" X 5/8" | GRAPA U ACE/CF 8" X 5/8" | JUV8X5/8 - JEA SUL | COMPRIMENTO DA ROSCA 110 mm. | LARGO DE LA ROSCA 110 mm. | [6 empty] | 1 | COMPRIMENTO DA ROSCA: 110 mm | LARGO DE LA ROSCA: 110 mm |  |  | 8
716619 | CAPA PROTETORA CONECTOR TIPO CODO 25 KV | CAPA PROTECTORA CONECTOR TIPO CODO 25 KV | SA2 0.83-1.64 - COOPER/EATON | KIT, MANUTENCAO; | KIT, MANTENIMIENTO; | Referência: | Referencia: | INSPEÇÃO: CLASSE 3 | INSPECCIÓN: CLASE 3 |  |  | 1 | TIPO: #1ADAPTADOR DE BLINDAGEM | TIPO: #1ADAPTADOR DE BLINDAGEM |  |  | 1
716619 | CAPA PROTETORA CONECTOR TIPO CODO 25 KV | CAPA PROTECTORA CONECTOR TIPO CODO 25 KV | SA2 0.83-1.64 - COOPER/EATON | TIPO ADAPTADOR DE BLINDAGEM, METALICA A FRIO; | TIPO ADAPTADOR DE BLINDAJE METALICA EN FRIO; | [6 empty] | 1 | TIPO: #2METALICA A FRIO | TIPO: #2METALICA A FRIO |  |  | 2
716619 | CAPA PROTETORA CONECTOR TIPO CODO 25 KV | CAPA PROTECTORA CONECTOR TIPO CODO 25 KV | SA2 0.83-1.64 - COOPER/EATON | PARA CONECTOR TIPO COTOVELO 25 kV; | PARA CONECTOR TIPO CODO 25 kV; | SA2 0.83-1.64 - Cooper/EATON | SA2 0.83-1.64 - Cooper/EATON |  |  |  |  | 1 | APLICACAO: CONECTOR TIPO COTOVELO 25 kV | APLICACION: CONECTOR TIPO COTOVELO 25 kV |  |  | 3
716619 | CAPA PROTETORA CONECTOR TIPO CODO 25 KV | CAPA PROTECTORA CONECTOR TIPO CODO 25 KV | SA2 0.83-1.64 - COOPER/EATON | COMPONENTES CAPA PROTETORA, | COMPONENTES CAPA PROTECTORA, | [6 empty] | 1 | COMPONENTES: #1CAPA PROTETORA | COMPONENTES: #1CAPA PROTETORA |  |  | 4
716619 | CAPA PROTETORA CONECTOR TIPO CODO 25 KV | CAPA PROTECTORA CONECTOR TIPO CODO 25 KV | SA2 0.83-1.64 - COOPER/EATON | CINTA SEMICONDUTORA, | CINTA SEMICONDUCTORA, | [6 empty] | 1 | COMPONENTES: #2CINTA SEMICONDUTORA | COMPONENTES: #2CINTA SEMICONDUTORA |  |  | 5
716619 | CAPA PROTETORA CONECTOR TIPO CODO 25 KV | CAPA PROTECTORA CONECTOR TIPO CODO 25 KV | SA2 0.83-1.64 - COOPER/EATON | MOLA DE FORCA CONSTANTE, | RESORTE DE FUERZA CONSTANTE, | [6 empty] | 1 | COMPONENTES: #3MOLA DE FORCA CONSTANTE | COMPONENTES: #3MOLA DE FORCA CONSTANTE |  |  | 6
716619 | CAPA PROTETORA CONECTOR TIPO CODO 25 KV | CAPA PROTECTORA CONECTOR TIPO CODO 25 KV | SA2 0.83-1.64 - COOPER/EATON | CORREA DE TERRA DE COBRE ESTANHADO | CORREA DE TIERRA DE COBRE ESTANADO | [6 empty] | 1 | COMPONENTES: #4CORREA DE TERRA DE COBRE | COMPONENTES: #4CORREA DE TERRA DE COBRE |  |  | 7
716619 | CAPA PROTETORA CONECTOR TIPO CODO 25 KV | CAPA PROTECTORA CONECTOR TIPO CODO 25 KV | SA2 0.83-1.64 - COOPER/EATON | COM CABO DE DRENAGEM, | CON CABLE DE DRENAJE, | [6 empty] | 1 | COMPONENTES: #5ESTANHADO COM CABO DE | COMPONENTES: #5ESTANHADO COM CABO DE |  |  | 8
716619 | CAPA PROTETORA CONECTOR TIPO CODO 25 KV | CAPA PROTECTORA CONECTOR TIPO CODO 25 KV | SA2 0.83-1.64 - COOPER/EATON | 3 TIRAS DE VEDACAO DE MASSA; | 3 TIRAS DE SELLADO DE MASILLA; | [6 empty] | 1 | COMPONENTES: #6DRENAGEM | COMPONENTES: #6DRENAGEM |  |  | 9
716619 | CAPA PROTETORA CONECTOR TIPO CODO 25 KV | CAPA PROTECTORA CONECTOR TIPO CODO 25 KV | SA2 0.83-1.64 - COOPER/EATON | FAIXA DE DIAMETROS DO CABO 0,830 - 1,640". | FAIXA DE DIAMETROS DO CABO 0,830 - 1,640". | [6 empty] | 1 | COMPONENTES: #73 TIRAS DE VEDACAO DE MASSA | COMPONENTES: #73 TIRAS DE VEDACAO DE MASSA |  |  | 10
716619 | CAPA PROTETORA CONECTOR TIPO CODO 25 KV | CAPA PROTECTORA CONECTOR TIPO CODO 25 KV | SA2 0.83-1.64 - COOPER/EATON | [8 empty] | 1 | FAIXA DE DIAMETROS DO CABO: 0,830 - 1,640 " | RANGO DE DIAMETROS DEL CABLE: 0,830 - 1,640 " |  |  | 11
716620 | INSERTO PARA CONECTOR TIPO CODO 25 KV | INSERTO PARA CONECTOR TIPO CODO 25 KV | LBI225 15.2/26.3 KV - EATON | INSERTO, BUCHA; | INSERTO, BUJE; | Referência: | Referencia: | INSPEÇÃO: CLASSE 3 | INSPECCIÓN: CLASE 3 |  |  | 1 | TIPO: KIT | TIPO: KIT |  |  | 1
716620 | INSERTO PARA CONECTOR TIPO CODO 25 KV | INSERTO PARA CONECTOR TIPO CODO 25 KV | LBI225 15.2/26.3 KV - EATON | TIPO KIT; | TIPO KIT; | [6 empty] | 1 | MATERIAL: #1TUBO CONTATO TERMOPLASTICO | MATERIAL: #1TUBO CONTATO TERMOPLASTICO |  |  | 2
716620 | INSERTO PARA CONECTOR TIPO CODO 25 KV | INSERTO PARA CONECTOR TIPO CODO 25 KV | LBI225 15.2/26.3 KV - EATON | MATERIAL TUBO CONTATO TERMOPLASTICO; | MATERIAL TUBO CONTACTO TERMOPLASTICO; | Load Break Insert LBI225 15.2/26.3 KV 200 A - EATON | Load Break Insert LBI225 15.2/26.3 KV 200 A - EATON |  |  |  |  | 1 | MATERIAL: #2ISOLAMENTO EM BORRACHA EPDM | MATERIAL: #2ISOLAMENTO EM BORRACHA EPDM |  |  | 3
716620 | INSERTO PARA CONECTOR TIPO CODO 25 KV | INSERTO PARA CONECTOR TIPO CODO 25 KV | LBI225 15.2/26.3 KV - EATON | ISOLAMENTO EM BORRACHA EPDM; | AISLAMIENTO EN GOMA EPDM; | [6 empty] | 1 | MATERIAL: #3MATERIAL DO PISTAO COBRE | MATERIAL: #3MATERIAL DO PISTAO COBRE |  |  | 4
716620 | INSERTO PARA CONECTOR TIPO CODO 25 KV | INSERTO PARA CONECTOR TIPO CODO 25 KV | LBI225 15.2/26.3 KV - EATON | MATERIAL DO PISTAO COBRE; | MATERIAL DEL PISTON COBRE; | [6 empty] | 1 | MATERIAL: #4DEDOS ROSCADOS NO PISTAO EM | MATERIAL: #4DEDOS ROSCADOS NO PISTAO EM |  |  | 5
716620 | INSERTO PARA CONECTOR TIPO CODO 25 KV | INSERTO PARA CONECTOR TIPO CODO 25 KV | LBI225 15.2/26.3 KV - EATON | DEDOS ROSCADOS NO PISTAO EM COBRE; | DEDOS ROSCADOS EN EL PISTON EN COBRE; | [6 empty] | 1 | MATERIAL: #5COBRE | MATERIAL: #5COBRE |  |  | 6
716620 | INSERTO PARA CONECTOR TIPO CODO 25 KV | INSERTO PARA CONECTOR TIPO CODO 25 KV | LBI225 15.2/26.3 KV - EATON | CLASSE DE TENSAO 25 kV; | CLASE DE TENSION 25 kV; | [6 empty] | 1 | CLASSE DE TENSAO: 25,000 kV | CLASE DE TENSION: 25,000 kV |  |  | 7
716620 | INSERTO PARA CONECTOR TIPO CODO 25 KV | INSERTO PARA CONECTOR TIPO CODO 25 KV | LBI225 15.2/26.3 KV - EATON | CORRENTE MAXIMA 200 A; | CORRIENTE MAXIMA 200 A; | [6 empty] | 1 | CORRENTE MAXIMA: 200,00 A | CORRIENTE MAXIMA: 200,00 A |  |  | 8
716620 | INSERTO PARA CONECTOR TIPO CODO 25 KV | INSERTO PARA CONECTOR TIPO CODO 25 KV | LBI225 15.2/26.3 KV - EATON | TENSAO MAXIMA FASE-TERRA 15,2 kV; | TENSION MAXIMA FASE-TIERRA 15,2 kV; | [6 empty] | 1 | TENSAO MAXIMA FASE-TERRA: 15,20 kV | TENSION MAXIMA FASE-TIERRA: 15,20 kV |  |  | 9
716620 | INSERTO PARA CONECTOR TIPO CODO 25 KV | INSERTO PARA CONECTOR TIPO CODO 25 KV | LBI225 15.2/26.3 KV - EATON | TENSAO MAXIMA FASE-FASE 26,3 kV; | TENSION MAXIMA FASE-FASE 26,3 kV; | [6 empty] | 1 | TENSAO MAXIMA FASE-FASE: 26,30 kV | TENSION MAXIMA FASE-FASE: 26,30 kV |  |  | 10
716620 | INSERTO PARA CONECTOR TIPO CODO 25 KV | INSERTO PARA CONECTOR TIPO CODO 25 KV | LBI225 15.2/26.3 KV - EATON | RESISTENCIA EM CA 60Hz (1 MIN) 40 kV; | RESISTENCIA EN CA 60Hz (1 MIN) 40 kV; | [6 empty] | 1 | RESISTENCIA EM CA 60Hz (1 MIN): 40,00 kV | RESISTENCIA EN CA 60Hz (1 MIN): 40,00 kV |  |  | 11
716620 | INSERTO PARA CONECTOR TIPO CODO 25 KV | INSERTO PARA CONECTOR TIPO CODO 25 KV | LBI225 15.2/26.3 KV - EATON | RESISTENCIA EM CC (15 MINUTOS) 78 kV; | RESISTENCIA EN CC (15 MINUTOS) 78 kV; | [6 empty] | 1 | RESISTENCIA EM CC (15 MINUTOS): 78,00 kV | RESISTENCIA EN CC (15 MINUTOS): 78,00 kV |  |  | 12
716620 | INSERTO PARA CONECTOR TIPO CODO 25 KV | INSERTO PARA CONECTOR TIPO CODO 25 KV | LBI225 15.2/26.3 KV - EATON | TIPO DE ROSCA DA BASE 3/8"-16 UNC; | TIPO DE ROSCA DE LA BASE 3/8"-16 UNC; | [6 empty] | 1 | TIPO DE ROSCA: DA BASE 3/8"-16 UNC | TIPO DE ROSCA: DA BASE 3/8"-16 UNC |  |  | 13
716620 | INSERTO PARA CONECTOR TIPO CODO 25 KV | INSERTO PARA CONECTOR TIPO CODO 25 KV | LBI225 15.2/26.3 KV - EATON | COM CAPA PROTETORA E SILICONE LUBRIFICANTE; | CON CAPA PROTECTORA Y SILICONA LUBRICANTE; | [6 empty] | 1 | ACESSORIO(S): #1CAPA PROTETORA | ACCESORIOS: #1CAPA PROTETORA |  |  | 14
716620 | INSERTO PARA CONECTOR TIPO CODO 25 KV | INSERTO PARA CONECTOR TIPO CODO 25 KV | LBI225 15.2/26.3 KV - EATON | NORMA TECNICA APLICAVEL IEEE STD 386. | NORMA TECNICA APLICABLE IEEE STD 386. | [6 empty] | 1 | ACESSORIO(S): #2SILICONE LUBRIFICANTE | ACCESORIOS: #2SILICONE LUBRIFICANTE |  |  | 15
716620 | INSERTO PARA CONECTOR TIPO CODO 25 KV | INSERTO PARA CONECTOR TIPO CODO 25 KV | LBI225 15.2/26.3 KV - EATON | [8 empty] | 1 | NORMAS TECNICAS APLICAVEIS: IEEE STD 386 | NORMAS TECNICAS APLICABLES: IEEE STD 386 |  |  | 16
716649 | CURVA 90° ELETROD ACO 3" | CURVA 90° ELECTROD ACE 3" | CURVA 90 3"- APOLO | CURVA; | CURVA; | Referência: | Referencia: | INSPEÇÃO: NÃO APLICÁVEL | INSPECCIÓN: NO APLICABLE |  |  | 1 | TIPO: PESADO | TIPO: PESADA |  |  | 1
716649 | CURVA 90° ELETROD ACO 3" | CURVA 90° ELECTROD ACE 3" | CURVA 90 3"- APOLO | TIPO PESADO; | TIPO PESADA; | [6 empty] | 1 | ANGULO: 90 grau | ANGULO: 90 deg |  |  | 2
716649 | CURVA 90° ELETROD ACO 3" | CURVA 90° ELECTROD ACE 3" | CURVA 90 3"- APOLO | ANGULO 90 grau; | ANGULO 90 deg; | CURVA 90 3"- APOLO | Curva 90 3"- APOLO |  |  |  |  | 1 | APLICACAO: ELETRODUTO | APLICACION: ELECTRODUTO |  |  | 3
716649 | CURVA 90° ELETROD ACO 3" | CURVA 90° ELECTROD ACE 3" | CURVA 90 3"- APOLO | PARA ELETRODUTO; | PARA ELECTRODUTO; | [6 empty] | 1 | MATERIAL: ACO CARBONO | MATERIAL: ACERO CARBONO |  |  | 4
716649 | CURVA 90° ELETROD ACO 3" | CURVA 90° ELECTROD ACE 3" | CURVA 90 3"- APOLO | MATERIAL ACO CARBONO; | MATERIAL ACERO CARBONO; | [6 empty] | 1 | PROTECAO SUPERFICIAL: ZINCADO A QUENTE | PROTECCION SUPERFICIAL: ZINCADO A FUEGO |  |  | 5
716649 | CURVA 90° ELETROD ACO 3" | CURVA 90° ELECTROD ACE 3" | CURVA 90 3"- APOLO | PROTECAO SUPERFICIAL ZINCADO A QUENTE; | PROTECCION SUPERFICIAL ZINCADO A FUEGO; | [6 empty] | 1 | FABRICACAO: SOLDA LONGITUDINAL | FABRICACION: SOLDADURA LONGITUDINAL |  |  | 6
716649 | CURVA 90° ELETROD ACO 3" | CURVA 90° ELECTROD ACE 3" | CURVA 90 3"- APOLO | FABRICACAO SOLDA LONGITUDINAL; | FABRICACION SOLDADURA LONGITUDINAL; | [6 empty] | 1 | ACABAMENTO: INTERNO LIVRE DE REBARBAS | ACABADO: INTERNO LIVRE DE REBARBAS |  |  | 7
716649 | CURVA 90° ELETROD ACO 3" | CURVA 90° ELECTROD ACE 3" | CURVA 90 3"- APOLO | ACABAMENTO INTERNO LIVRE DE REBARBAS; | ACABADO INTERNO LIVRE DE REBARBAS; | [6 empty] | 1 | EXTREMIDADE(S): COM ROSCA NPT | EXTREMO(S): CON ROSCA NPT |  |  | 8
716649 | CURVA 90° ELETROD ACO 3" | CURVA 90° ELECTROD ACE 3" | CURVA 90 3"- APOLO | EXTREMIDADE(S) COM ROSCA NPT; | EXTREMO(S) CON ROSCA NPT; | [6 empty] | 1 | DIAMETRO NOMINAL: 3" (DN 80) | DIAMETRO NOMINAL: 3" (DN 80) |  |  | 9
716649 | CURVA 90° ELETROD ACO 3" | CURVA 90° ELECTROD ACE 3" | CURVA 90 3"- APOLO | DIAMETRO NOMINAL 3" (DN 80); | DIAMETRO NOMINAL 3" (DN 80); | [6 empty] | 1 | NORMAS TECNICAS APLICAVEIS: ABNT NBR 5597 | NORMAS TECNICAS APLICABLES: ABNT NBR 5597 |  |  | 10
716649 | CURVA 90° ELETROD ACO 3" | CURVA 90° ELECTROD ACE 3" | CURVA 90 3"- APOLO | NORMA TECNICA APLICAVEL ABNT NBR 5597. | NORMA TECNICA APLICABLE ABNT NBR 5597. | [6 empty] | 1 |  |  |  |  | 11
716677 | MODULO COMUNIC 3VA9187 SIEMENS | MODULO COMUNIC 3VA9187 SIEMENS | 3VA9187-0TB10 - SIEMENS | MODULO; | MODULO; |  |  | INSPEÇÃO: CLASSE 3 | INSPECCIÓN: CLASE 3 |  |  | 1 | TIPO: COMUNICACAO | TIPO: COMUNICACAO |  |  | 1
716677 | MODULO COMUNIC 3VA9187 SIEMENS | MODULO COMUNIC 3VA9187 SIEMENS | 3VA9187-0TB10 - SIEMENS | TIPO COMUNICACAO; | TIPO COMUNICACION; | [6 empty] | 1 | GRAU DE PROTECAO: IP 20 | GRADO DE PROTECCION: IP 20 |  |  | 2
716677 | MODULO COMUNIC 3VA9187 SIEMENS | MODULO COMUNIC 3VA9187 SIEMENS | 3VA9187-0TB10 - SIEMENS | GRAU DE PROTECAO IP 20; | GRADO DE PROTECCION IP 20; | [6 empty] | 1 | ALTURA: 63,00 mm | ALTURA: 63,00 mm |  |  | 3
716677 | MODULO COMUNIC 3VA9187 SIEMENS | MODULO COMUNIC 3VA9187 SIEMENS | 3VA9187-0TB10 - SIEMENS | ALTURA 63 mm; | ALTURA 63 mm; | [6 empty] | 1 | LARGURA: 29,00 mm | ANCHO: 29,00 mm |  |  | 4
716677 | MODULO COMUNIC 3VA9187 SIEMENS | MODULO COMUNIC 3VA9187 SIEMENS | 3VA9187-0TB10 - SIEMENS | LARGURA 29 mm; | ANGHO 29 mm; | [6 empty] | 1 | PROFUNDIDADE: 33,00 mm | PROFUNDIDAD: 33,00 mm |  |  | 5
716677 | MODULO COMUNIC 3VA9187 SIEMENS | MODULO COMUNIC 3VA9187 SIEMENS | 3VA9187-0TB10 - SIEMENS | PROFUNDIDADE 33 mm; | PROFUNDIDAD 33 mm; | [6 empty] | 1 | REFERENCIA: 3VA9187-0TB10 | REFERENCIA: 3VA9187-0TB10 |  |  | 6
716677 | MODULO COMUNIC 3VA9187 SIEMENS | MODULO COMUNIC 3VA9187 SIEMENS | 3VA9187-0TB10 - SIEMENS | REFERENCIA 3VA9187-0TB10; | REFERENCIA 3VA9187-0TB10; | [6 empty] | 1 | MARCA: SIEMENS | MARCA: SIEMENS |  |  | 7
716677 | MODULO COMUNIC 3VA9187 SIEMENS | MODULO COMUNIC 3VA9187 SIEMENS | 3VA9187-0TB10 - SIEMENS | MARCA SIEMENS. | MARCA SIEMENS. | [6 empty] | 1 |  |  |  |  | 8
716678 | CABO COMUNIC 3VA9987 SIEMENS 0,4M | CABO COMUNIC 3VA9987 SIEMENS 0,4M | 3VA9987-0TC10 - SIEMENS | CABO; | CABLE; |  |  | INSPEÇÃO: CLASSE 3 | INSPECCIÓN: CLASE 3 |  |  | 1 | TIPO: SENTRON | TIPO: SENTRON |  |  | 1
716678 | CABO COMUNIC 3VA9987 SIEMENS 0,4M | CABO COMUNIC 3VA9987 SIEMENS 0,4M | 3VA9987-0TC10 - SIEMENS | TIPO SENTRON; | TIPO SENTRON; | [6 empty] | 1 | USO: COM MODULO COM800 - SIEMENS | USO: COM MODULO COM800 - SIEMENS |  |  | 2
716678 | CABO COMUNIC 3VA9987 SIEMENS 0,4M | CABO COMUNIC 3VA9987 SIEMENS 0,4M | 3VA9987-0TC10 - SIEMENS | USO COM MODULO COM800 - SIEMENS; | USO CON MODULO COM800 - SIEMENS; | [6 empty] | 1 | APLICACAO: CONEXAO DE LINHA | APLICACION: CONEXAO DE LINHA |  |  | 3
716678 | CABO COMUNIC 3VA9987 SIEMENS 0,4M | CABO COMUNIC 3VA9987 SIEMENS 0,4M | 3VA9987-0TC10 - SIEMENS | PARA CONEXAO DE LINHA; | PARA CONEXION DE LINEA; | [6 empty] | 1 | COMPRIMENTO EM METROS: 0,40 m | LARGO EN METROS: 0,40 m |  |  | 4
716678 | CABO COMUNIC 3VA9987 SIEMENS 0,4M | CABO COMUNIC 3VA9987 SIEMENS 0,4M | 3VA9987-0TC10 - SIEMENS | COMPRIMENTO 0,4 m; | LARGO 0,4 m; | [6 empty] | 1 | MODELO: 3VA9987-0TC10 | MODELO: 3VA9987-0TC10 |  |  | 5
716678 | CABO COMUNIC 3VA9987 SIEMENS 0,4M | CABO COMUNIC 3VA9987 SIEMENS 0,4M | 3VA9987-0TC10 - SIEMENS | MODELO 3VA9987-0TC10; | MODELO 3VA9987-0TC10; | [6 empty] | 1 | MARCA: SIEMENS | MARCA: SIEMENS |  |  | 6
716678 | CABO COMUNIC 3VA9987 SIEMENS 0,4M | CABO COMUNIC 3VA9987 SIEMENS 0,4M | 3VA9987-0TC10 - SIEMENS | MARCA SIEMENS. | MARCA SIEMENS. | [6 empty] | 1 |  |  |  |  | 7
716679 | CABO COMUNIC 3VA9987 SIEMENS 1M | CABLE COMUNIC 3VA9987 SIEMENS 1M | 3VA9987-0TC20 - SIEMENS | CABO; | CABLE |  |  | INSPEÇÃO: CLASSE 3 | INSPECCIÓN: CLASE 3 |  |  | 1 | TIPO: SENTRON | TIPO: SENTRON |  |  | 1
716679 | CABO COMUNIC 3VA9987 SIEMENS 1M | CABLE COMUNIC 3VA9987 SIEMENS 1M | 3VA9987-0TC20 - SIEMENS | TIPO SENTRON; | TIPO SENTRON; | [6 empty] | 1 | USO: COM MODULO COM800 - SIEMENS | USO: COM MODULO COM800 - SIEMENS |  |  | 2
716679 | CABO COMUNIC 3VA9987 SIEMENS 1M | CABLE COMUNIC 3VA9987 SIEMENS 1M | 3VA9987-0TC20 - SIEMENS | USO COM MODULO COM800 - SIEMENS; | USO CON MODULO COM800 - SIEMENS; | [6 empty] | 1 | APLICACAO: CONEXAO DE LINHA | APLICACION: CONEXAO DE LINHA |  |  | 3
716679 | CABO COMUNIC 3VA9987 SIEMENS 1M | CABLE COMUNIC 3VA9987 SIEMENS 1M | 3VA9987-0TC20 - SIEMENS | PARA CONEXAO DE LINHA; | PARA CONEXION DE LINEA; | [6 empty] | 1 | COMPRIMENTO EM METROS: 1,00 m | LARGO EN METROS: 1,00 m |  |  | 4
716679 | CABO COMUNIC 3VA9987 SIEMENS 1M | CABLE COMUNIC 3VA9987 SIEMENS 1M | 3VA9987-0TC20 - SIEMENS | COMPRIMENTO 1 m; | LARGO 1 m; | [6 empty] | 1 | MODELO: 3VA9987-0TC20 | MODELO: 3VA9987-0TC20 |  |  | 5
716679 | CABO COMUNIC 3VA9987 SIEMENS 1M | CABLE COMUNIC 3VA9987 SIEMENS 1M | 3VA9987-0TC20 - SIEMENS | MODELO 3VA9987-0TC20; | MODELO 3VA9987-0TC20; | [6 empty] | 1 | MARCA: SIEMENS | MARCA: SIEMENS |  |  | 6
716679 | CABO COMUNIC 3VA9987 SIEMENS 1M | CABLE COMUNIC 3VA9987 SIEMENS 1M | 3VA9987-0TC20 - SIEMENS | MARCA SIEMENS. | MARCA SIEMENS. | [6 empty] | 1 |  |  |  |  | 7
716725 | MODULO EXPAN ETHERN 2XRJ45 500V | MODULO EXPAN ETHERN 2XRJ45 500V | 7KM9300-0AE01-0AA0 - SIEMENS | MODULO, EXPANCAO; | MODULO DE EXPANCION; | Referência: | Referencia: | INSPEÇÃO: NÃO APLICÁVEL | INSPECCIÓN: NO APLICABLE |  |  | 1 | TIPO: #1DE EXPANCAO COMUTADO | TIPO: #1DE EXPANCAO COMUTADO |  |  | 1
716725 | MODULO EXPAN ETHERN 2XRJ45 500V | MODULO EXPAN ETHERN 2XRJ45 500V | 7KM9300-0AE01-0AA0 - SIEMENS | TIPO COMUTADO, ETHERNET PROFINET; | TIPO COMUTADO, ETHERNET PROFINET; | [6 empty] | 1 | TIPO: #2ETHERNET PROFINET | TIPO: #2ETHERNET PROFINET |  |  | 2
716725 | MODULO EXPAN ETHERN 2XRJ45 500V | MODULO EXPAN ETHERN 2XRJ45 500V | 7KM9300-0AE01-0AA0 - SIEMENS | PARA CONCENTRADOR DE DADOS, COM800 - SIEMENS; | PARA CONCENTRADOR DE DADOS, COM800 - SIEMENS; | 7KM9300-0AE01-0AA0 - SIEMENS | 7KM9300-0AE01-0AA0 - SIEMENS |  |  |  |  | 1 | APLICACAO: #1CONCENTRADOR DE DADOS | APLICACION: #1CONCENTRADOR DE DADOS |  |  | 3
716725 | MODULO EXPAN ETHERN 2XRJ45 500V | MODULO EXPAN ETHERN 2XRJ45 500V | 7KM9300-0AE01-0AA0 - SIEMENS | TENSAO DE ISOLAMENTO 500 V; | TENSION DE AISOLAMIENTO 500 V; | [6 empty] | 1 | APLICACAO: #2COM800 - SIEMENS | APLICACION: #2COM800 - SIEMENS |  |  | 4
716725 | MODULO EXPAN ETHERN 2XRJ45 500V | MODULO EXPAN ETHERN 2XRJ45 500V | 7KM9300-0AE01-0AA0 - SIEMENS | GRAU DE PROTECAO IP 20; | GRADO DE PROTECCION IP 20; | [6 empty] | 1 | TENSAO DE ISOLAMENTO: 500 V | TENSION DE AISLAMIENTO: 500 V |  |  | 5
716725 | MODULO EXPAN ETHERN 2XRJ45 500V | MODULO EXPAN ETHERN 2XRJ45 500V | 7KM9300-0AE01-0AA0 - SIEMENS | TAXA TRANSFERENCIA DADOS MINIMA 10.000 KBIT/S, | TAXA TRANSFERENCIA DATOS MINIMA 10.000 KBIT/S, | [6 empty] | 1 | GRAU DE PROTECAO: IP 20 | GRADO DE PROTECCION: IP 20 |  |  | 6
716725 | MODULO EXPAN ETHERN 2XRJ45 500V | MODULO EXPAN ETHERN 2XRJ45 500V | 7KM9300-0AE01-0AA0 - SIEMENS | MAXIMA 100.000 KBIT/S; | MAXIMA 100.000 KBIT/S; | [6 empty] | 1 | TAXA TRANSFERENCIA DADOS: #1MINIMA 10.000 KBIT/S | TASA TRANSFERENCIA DATOS: #1MINIMA 10.000 KBIT/S |  |  | 7
716725 | MODULO EXPAN ETHERN 2XRJ45 500V | MODULO EXPAN ETHERN 2XRJ45 500V | 7KM9300-0AE01-0AA0 - SIEMENS | TIPO DE CONEXAO 2 X RJ45; | TIPO DE CONEXION 2 X RJ45; | [6 empty] | 1 | TAXA TRANSFERENCIA DADOS: #2MAXIMA 100.000 KBIT/S | TASA TRANSFERENCIA DATOS: #2MAXIMA 100.000 KBIT/S |  |  | 8
716725 | MODULO EXPAN ETHERN 2XRJ45 500V | MODULO EXPAN ETHERN 2XRJ45 500V | 7KM9300-0AE01-0AA0 - SIEMENS | ALTURA 63 mm; | ALTURA 63 mm; | [6 empty] | 1 | TIPO DE CONEXAO: 2 X RJ45 | TIPO DE CONEXION: 2 X RJ45 |  |  | 9
716725 | MODULO EXPAN ETHERN 2XRJ45 500V | MODULO EXPAN ETHERN 2XRJ45 500V | 7KM9300-0AE01-0AA0 - SIEMENS | LARGURA 43 mm; | ANCHO 43 mm; | [6 empty] | 1 | ALTURA: 63,00 mm | ALTURA: 63,00 mm |  |  | 10
716725 | MODULO EXPAN ETHERN 2XRJ45 500V | MODULO EXPAN ETHERN 2XRJ45 500V | 7KM9300-0AE01-0AA0 - SIEMENS | COMPRIMENTO 22 mm; | LARGO 22 mm; | [6 empty] | 1 | LARGURA: 43,00 mm | ANCHO: 43,00 mm |  |  | 11
716725 | MODULO EXPAN ETHERN 2XRJ45 500V | MODULO EXPAN ETHERN 2XRJ45 500V | 7KM9300-0AE01-0AA0 - SIEMENS | REFERENCIA 7KM9300-0AE01-0AA0. | REFERENCIA 7KM9300-0AE01-0AA0. | [6 empty] | 1 | COMPRIMENTO EM MILIMETROS: 22,00 mm | LARGO EN MILIMETROS: 22,00 mm |  |  | 12
716725 | MODULO EXPAN ETHERN 2XRJ45 500V | MODULO EXPAN ETHERN 2XRJ45 500V | 7KM9300-0AE01-0AA0 - SIEMENS | [8 empty] | 1 | REFERENCIA: 7KM9300-0AE01-0AA0 | REFERENCIA: 7KM9300-0AE01-0AA0 |  |  | 13
716855 | JUNTA VED PAP HIDR 1,6X92X145MM | JUNTA SELL CART HIDR 1,6X92X145MM | NA1002 1,6X92X145MM - TEADIT | JUNTA, VEDACAO; | JUNTA, SELLO; | Referência: | Referencia: | INSPEÇÃO: NÃO APLICÁVEL | INSPECCIÓN: NO APLICABLE |  |  | 1 | MATERIAL: #1PAPELAO HIDRAULICO EM NBR | MATERIAL: #1CARTON HIDRAULICO EN NBR | ORIGINAL - NA1002 - TEADIT | MATERIAL: PAPELAO HIDRAULICO EM NBR, COM FIBRA DE ARAMIDA | 1
716855 | JUNTA VED PAP HIDR 1,6X92X145MM | JUNTA SELL CART HIDR 1,6X92X145MM | NA1002 1,6X92X145MM - TEADIT | MATERIAL PAPELAO HIDRAULICO EM NBR, COM FIBRA DE | MATERIAL PAPELAO HIDRAULICO EM NBR, COM FIBRA DE | [6 empty] | 1 | MATERIAL: #2COM FIBRA DE ARAMIDA | MATERIAL: #2CON FIBRA DE ARAMIDA |  | DIAMETRO INTERNO: 92 MM | 2
716855 | JUNTA VED PAP HIDR 1,6X92X145MM | JUNTA SELL CART HIDR 1,6X92X145MM | NA1002 1,6X92X145MM - TEADIT | ARAMIDA; | ARAMIDA; | NA1002 1,6X92X145MM - TEADIT | NA1002 1,6X92X145MM - TEADIT |  |  |  |  | 1 | FORMATO: CIRCULAR | FORMA: CIRCULAR |  | DIAMETRO EXTERNO: 145MM | 3
716855 | JUNTA VED PAP HIDR 1,6X92X145MM | JUNTA SELL CART HIDR 1,6X92X145MM | NA1002 1,6X92X145MM - TEADIT | FORMATO CIRCULAR; | FORMA CIRCULAR; | [6 empty] | 1 | DENSIDADE: 1,75 g/cm3 | DENSIDAD: 1,75 g/cm3 |  | ESPESSURA: 1,6 MM | 4
716855 | JUNTA VED PAP HIDR 1,6X92X145MM | JUNTA SELL CART HIDR 1,6X92X145MM | NA1002 1,6X92X145MM - TEADIT | DENSIDADE 1,75 g/cm3; | DENSIDAD 1,75 g/cm3; | [6 empty] | 1 | COMPRESSIBILIDADE: 7 - 17 % | COMPRESIBILIDAD: 7 - 17 % |  | DENSIDADE: 1,75 G/CM3 | 5
716855 | JUNTA VED PAP HIDR 1,6X92X145MM | JUNTA SELL CART HIDR 1,6X92X145MM | NA1002 1,6X92X145MM - TEADIT | COMPRESSIBILIDADE 7 - 17 %; | COMPRESIBILIDAD 7 - 17 %; | [6 empty] | 1 | RECUPERACAO (MINIMO): 45 % | RECUPERACION (MINIMO): 45 % |  | RESISTENCIA A TRACAO: 11,5 MPA | 6
716855 | JUNTA VED PAP HIDR 1,6X92X145MM | JUNTA SELL CART HIDR 1,6X92X145MM | NA1002 1,6X92X145MM - TEADIT | RECUPERACAO (MINIMO) 45 %; | RECUPERACION (MINIMO) 45 %; | [6 empty] | 1 | PERDA AO FOGO (MINIMO): 34 % | PERDIDA AL FUEGO (MINIMO): 34 % |  | PRESSAO USO CONTINUO: 50 BAR | 7
716855 | JUNTA VED PAP HIDR 1,6X92X145MM | JUNTA SELL CART HIDR 1,6X92X145MM | NA1002 1,6X92X145MM - TEADIT | PERDA AO FOGO (MINIMO) 34 %; | PERDIDA AL FUEGO (MINIMO) 34 %; | [6 empty] | 1 | SELABILIDADE: 0,25 ml/h (1000 psi) | SELLABILIDAD: 0,25 ml/h (1000 psi) |  | PRESSAO MAXIMA DE TRABALHO: 110 BAR | 8
716855 | JUNTA VED PAP HIDR 1,6X92X145MM | JUNTA SELL CART HIDR 1,6X92X145MM | NA1002 1,6X92X145MM - TEADIT | SELABILIDADE 0,25 ml/h (1000 psi); | SELLABILIDAD 0,25 ml/h (1000 psi); | [6 empty] | 1 | CREEP (MINIMO): 25 % | CREEP (MINIMO): 25 % |  | TEMPERATURA USO CONTINUO MAXIMO: 240 GRAUS C | 9
716855 | JUNTA VED PAP HIDR 1,6X92X145MM | JUNTA SELL CART HIDR 1,6X92X145MM | NA1002 1,6X92X145MM - TEADIT | CREEP (MINIMO) 25 %; | CREEP (MINIMO) 25 %; | [6 empty] | 1 | RETENCAO AO TORQUE: 28 N/mm2 | RETENCION AL TORQUE: 28 N/mm2 |  | TEMPERATURA MAXIMA DE TRABALHO: 400 GRAUS C | 10
716855 | JUNTA VED PAP HIDR 1,6X92X145MM | JUNTA SELL CART HIDR 1,6X92X145MM | NA1002 1,6X92X145MM - TEADIT | RETENCAO AO TORQUE 28 N/mm2; | RETENCION AL TORQUE 28 N/mm2; | [6 empty] | 1 | RESISTENCIA DE TRACAO: 11,50 MPa | RESISTENCIA DE TRACCION: 11,50 MPa |  | RETENCAO AO TORQUE: 28 N / MM2 | 11
716855 | JUNTA VED PAP HIDR 1,6X92X145MM | JUNTA SELL CART HIDR 1,6X92X145MM | NA1002 1,6X92X145MM - TEADIT | RESISTENCIA DE TRACAO 11,5 MPa; | RESISTENCIA DE TRACCION 11,5 MPa; | [6 empty] | 1 | PRESSAO USO CONTINUO: 50 bar | PRESION USO CONTINUO: 50 bar |  | NORMAS TECNICAS APLICAVEIS: ASTM F1315, ASTM F36J, ASTM F152,ASTM F495, ASTM F38,DIN 52913, ASTM F37A | 12
716855 | JUNTA VED PAP HIDR 1,6X92X145MM | JUNTA SELL CART HIDR 1,6X92X145MM | NA1002 1,6X92X145MM - TEADIT | PRESSAO USO CONTINUO 50 bar; | PRESION USO CONTINUO 50 bar; | [6 empty] | 1 | PRESSAO MAXIMA DE TRABALHO: 110 bar | PRESION MAXIMA DE TRABAJO: 110 bar |  | CARACTERISTICAS ADICIONAIS: COMPRESSIBILIDADE 7 ATÉ 17 %, RECUPERACAO MINIMA DE 45 % | 13
716855 | JUNTA VED PAP HIDR 1,6X92X145MM | JUNTA SELL CART HIDR 1,6X92X145MM | NA1002 1,6X92X145MM - TEADIT | PRESSAO MAXIMA DE TRABALHO 110 bar; | PRESION MAXIMA DE TRABAJO 110 bar; | [6 empty] | 1 | TEMPERATURA USO CONTINUO MAX.: 240 °C | TEMPERATURA USO CONTINUO MAX.: 240 °C |  | CONTINUACAO DA CARACTERISTICA: SELABILIDADE0,25 ML/H (1000 PSI), CREEP MINIMO 25 %. | 14
716855 | JUNTA VED PAP HIDR 1,6X92X145MM | JUNTA SELL CART HIDR 1,6X92X145MM | NA1002 1,6X92X145MM - TEADIT | TEMPERATURA USO CONTINUO MAX. 240 °C; | TEMPERATURA USO CONTINUO MAX. 240 °C; | [6 empty] | 1 | TEMPERATURA MAXIMA DE TRABALHO: 400 °C | TEMPERATURA MAXIMA DE TRABAJO: 400 °C |  |  | 15
716855 | JUNTA VED PAP HIDR 1,6X92X145MM | JUNTA SELL CART HIDR 1,6X92X145MM | NA1002 1,6X92X145MM - TEADIT | TEMPERATURA MAXIMA DE TRABALHO 400 °C; | TEMPERATURA MAXIMA DE TRABAJO 400 °C; | [6 empty] | 1 | DIAMETRO EXTERNO: 145,00 mm | DIAMETRO EXTERNO: 145,00 mm |  |  | 16
716855 | JUNTA VED PAP HIDR 1,6X92X145MM | JUNTA SELL CART HIDR 1,6X92X145MM | NA1002 1,6X92X145MM - TEADIT | DIAMETRO EXTERNO 145 mm; | DIAMETRO EXTERNO 145 mm; | [6 empty] | 1 | DIAMETRO INTERNO: 92,00 mm | DIAMETRO INTERNO: 92,00 mm |  |  | 17
716855 | JUNTA VED PAP HIDR 1,6X92X145MM | JUNTA SELL CART HIDR 1,6X92X145MM | NA1002 1,6X92X145MM - TEADIT | DIAMETRO INTERNO 92 mm; | DIAMETRO INTERNO 92 mm; | [6 empty] | 1 | ESPESSURA: 1,6 mm | ESPESOR: 1,6 mm |  |  | 18
716855 | JUNTA VED PAP HIDR 1,6X92X145MM | JUNTA SELL CART HIDR 1,6X92X145MM | NA1002 1,6X92X145MM - TEADIT | ESPESSURA 1,6 mm; | ESPESOR 1,6 mm; | [6 empty] | 1 | NORMAS TECNICAS APLICAVEIS: #1ASTM F1315 | NORMAS TECNICAS APLICABLES: #1ASTM F1315 |  |  | 19
716855 | JUNTA VED PAP HIDR 1,6X92X145MM | JUNTA SELL CART HIDR 1,6X92X145MM | NA1002 1,6X92X145MM - TEADIT | NORMAS TECNICAS APLICAVEIS ASTM F1315, ASTM F36J, | NORMAS TECNICAS APLICABLES ASTM F1315, ASTM F36J, | [6 empty] | 1 | NORMAS TECNICAS APLICAVEIS: #2ASTM F36J | NORMAS TECNICAS APLICABLES: #2ASTM F36J |  |  | 20
716855 | JUNTA VED PAP HIDR 1,6X92X145MM | JUNTA SELL CART HIDR 1,6X92X145MM | NA1002 1,6X92X145MM - TEADIT | ASTM F152, ASTM F495, ASTM F38, DIN 52913, ASTM F37A. | ASTM F152, ASTM F495, ASTM F38, DIN 52913, ASTM F37A. | [6 empty] | 1 | NORMAS TECNICAS APLICAVEIS: #3ASTM F152 | NORMAS TECNICAS APLICABLES: #3ASTM F152 |  |  | 21
716855 | JUNTA VED PAP HIDR 1,6X92X145MM | JUNTA SELL CART HIDR 1,6X92X145MM | NA1002 1,6X92X145MM - TEADIT | [8 empty] | 1 | NORMAS TECNICAS APLICAVEIS: #4ASTM F495 | NORMAS TECNICAS APLICABLES: #4ASTM F495 |  |  | 22
716855 | JUNTA VED PAP HIDR 1,6X92X145MM | JUNTA SELL CART HIDR 1,6X92X145MM | NA1002 1,6X92X145MM - TEADIT | [8 empty] | 1 | NORMAS TECNICAS APLICAVEIS: #5ASTM F38 | NORMAS TECNICAS APLICABLES: #5ASTM F38 |  |  | 23
716855 | JUNTA VED PAP HIDR 1,6X92X145MM | JUNTA SELL CART HIDR 1,6X92X145MM | NA1002 1,6X92X145MM - TEADIT | [8 empty] | 1 | NORMAS TECNICAS APLICAVEIS: #6DIN 52913 | NORMAS TECNICAS APLICABLES: #6DIN 52913 |  |  | 24
716855 | JUNTA VED PAP HIDR 1,6X92X145MM | JUNTA SELL CART HIDR 1,6X92X145MM | NA1002 1,6X92X145MM - TEADIT | [8 empty] | 1 | NORMAS TECNICAS APLICAVEIS: #7ASTM F37A | NORMAS TECNICAS APLICABLES: #7ASTM F37A |  |  | 25
716856 | JUNTA VED PAP HIDR 1,6X92X132MM | JUNTA SELL CART HIDR 1,6X92X132MM | NA1002 1,6X92X132MM - TEADIT | JUNTA, VEDACAO; | JUNTA, SELLO; | Referência: | Referencia: | INSPEÇÃO: NÃO APLICÁVEL | INSPECCIÓN: NO APLICABLE |  |  | 1 | MATERIAL: #1PAPELAO HIDRAULICO EM NBR | MATERIAL: #1CARTON HIDRAULICO EN NBR | ORIGINAL - NA1002 - TEADIT | MATERIAL: PAPELAO HIDRAULICO EM NBR, COM FIBRA DE ARAMIDA | 1
716856 | JUNTA VED PAP HIDR 1,6X92X132MM | JUNTA SELL CART HIDR 1,6X92X132MM | NA1002 1,6X92X132MM - TEADIT | MATERIAL PAPELAO HIDRAULICO EM NBR, COM FIBRA DE | MATERIAL PAPELAO HIDRAULICO EM NBR, COM FIBRA DE | [6 empty] | 1 | MATERIAL: #2COM FIBRA DE ARAMIDA | MATERIAL: #2CON FIBRA DE ARAMIDA |  | DIAMETRO INTERNO: 92 MM | 2
716856 | JUNTA VED PAP HIDR 1,6X92X132MM | JUNTA SELL CART HIDR 1,6X92X132MM | NA1002 1,6X92X132MM - TEADIT | ARAMIDA; | ARAMIDA; | NA1002 1,6X92X132MM - TEADIT | NA1002 1,6X92X132MM - TEADIT |  |  |  |  | 1 | FORMATO: CIRCULAR | FORMA: CIRCULAR |  | DIAMETRO EXTERNO: 132MM | 3
716856 | JUNTA VED PAP HIDR 1,6X92X132MM | JUNTA SELL CART HIDR 1,6X92X132MM | NA1002 1,6X92X132MM - TEADIT | FORMATO CIRCULAR; | FORMA CIRCULAR; | [6 empty] | 1 | DENSIDADE: 1,75 g/cm3 | DENSIDAD: 1,75 g/cm3 |  | ESPESSURA: 1,6 MM | 4
716856 | JUNTA VED PAP HIDR 1,6X92X132MM | JUNTA SELL CART HIDR 1,6X92X132MM | NA1002 1,6X92X132MM - TEADIT | DENSIDADE 1,75 g/cm3; | DENSIDAD 1,75 g/cm3; | [6 empty] | 1 | COMPRESSIBILIDADE: 7 - 17 % | COMPRESIBILIDAD: 7 - 17 % |  | DENSIDADE: 1,75 G/CM3 | 5
716856 | JUNTA VED PAP HIDR 1,6X92X132MM | JUNTA SELL CART HIDR 1,6X92X132MM | NA1002 1,6X92X132MM - TEADIT | COMPRESSIBILIDADE 7 - 17 %; | COMPRESIBILIDAD 7 - 17 %; | [6 empty] | 1 | RECUPERACAO (MINIMO): 45 % | RECUPERACION (MINIMO): 45 % |  | RESISTENCIA A TRACAO: 11,5 MPA | 6
716856 | JUNTA VED PAP HIDR 1,6X92X132MM | JUNTA SELL CART HIDR 1,6X92X132MM | NA1002 1,6X92X132MM - TEADIT | RECUPERACAO (MINIMO) 45 %; | RECUPERACION (MINIMO) 45 %; | [6 empty] | 1 | PERDA AO FOGO (MINIMO): 34 % | PERDIDA AL FUEGO (MINIMO): 34 % |  | PRESSAO USO CONTINUO: 50 BAR | 7
716856 | JUNTA VED PAP HIDR 1,6X92X132MM | JUNTA SELL CART HIDR 1,6X92X132MM | NA1002 1,6X92X132MM - TEADIT | PERDA AO FOGO (MINIMO) 34 %; | PERDIDA AL FUEGO (MINIMO) 34 %; | [6 empty] | 1 | SELABILIDADE: 0,25 ml/h (1000 psi) | SELLABILIDAD: 0,25 ml/h (1000 psi) |  | PRESSAO MAXIMA DE TRABALHO: 110 BAR | 8
716856 | JUNTA VED PAP HIDR 1,6X92X132MM | JUNTA SELL CART HIDR 1,6X92X132MM | NA1002 1,6X92X132MM - TEADIT | SELABILIDADE 0,25 ml/h (1000 psi); | SELLABILIDAD 0,25 ml/h (1000 psi); | [6 empty] | 1 | CREEP (MINIMO): 25 % | CREEP (MINIMO): 25 % |  | TEMPERATURA USO CONTINUO MAXIMO: 240 GRAUS C | 9
716856 | JUNTA VED PAP HIDR 1,6X92X132MM | JUNTA SELL CART HIDR 1,6X92X132MM | NA1002 1,6X92X132MM - TEADIT | CREEP (MINIMO) 25 %; | CREEP (MINIMO) 25 %; | [6 empty] | 1 | RETENCAO AO TORQUE: 28 N/mm2 | RETENCION AL TORQUE: 28 N/mm2 |  | TEMPERATURA MAXIMA DE TRABALHO: 400 GRAUS C | 10
716856 | JUNTA VED PAP HIDR 1,6X92X132MM | JUNTA SELL CART HIDR 1,6X92X132MM | NA1002 1,6X92X132MM - TEADIT | RETENCAO AO TORQUE 28 N/mm2; | RETENCION AL TORQUE 28 N/mm2; | [6 empty] | 1 | RESISTENCIA DE TRACAO: 11,50 MPa | RESISTENCIA DE TRACCION: 11,50 MPa |  | RETENCAO AO TORQUE: 28 N / MM2 | 11
716856 | JUNTA VED PAP HIDR 1,6X92X132MM | JUNTA SELL CART HIDR 1,6X92X132MM | NA1002 1,6X92X132MM - TEADIT | RESISTENCIA DE TRACAO 11,5 MPa; | RESISTENCIA DE TRACCION 11,5 MPa; | [6 empty] | 1 | PRESSAO USO CONTINUO: 50 bar | PRESION USO CONTINUO: 50 bar |  | NORMAS TECNICAS APLICAVEIS: ASTM F1315, ASTM F36J, ASTM F152,ASTM F495, ASTM F38,DIN 52913, ASTM F37A | 12
716856 | JUNTA VED PAP HIDR 1,6X92X132MM | JUNTA SELL CART HIDR 1,6X92X132MM | NA1002 1,6X92X132MM - TEADIT | PRESSAO USO CONTINUO 50 bar; | PRESION USO CONTINUO 50 bar; | [6 empty] | 1 | PRESSAO MAXIMA DE TRABALHO: 110 bar | PRESION MAXIMA DE TRABAJO: 110 bar |  | CARACTERISTICAS ADICIONAIS: COMPRESSIBILIDADE 7 ATÉ 17 %, RECUPERACAO MINIMA DE 45 % | 13
716856 | JUNTA VED PAP HIDR 1,6X92X132MM | JUNTA SELL CART HIDR 1,6X92X132MM | NA1002 1,6X92X132MM - TEADIT | PRESSAO MAXIMA DE TRABALHO 110 bar; | PRESION MAXIMA DE TRABAJO 110 bar; | [6 empty] | 1 | TEMPERATURA USO CONTINUO MAX.: 240 °C | TEMPERATURA USO CONTINUO MAX.: 240 °C |  | CONTINUACAO DA CARACTERISTICA: SELABILIDADE0,25 ML/H (1000 PSI), CREEP MINIMO 25 %. | 14
716856 | JUNTA VED PAP HIDR 1,6X92X132MM | JUNTA SELL CART HIDR 1,6X92X132MM | NA1002 1,6X92X132MM - TEADIT | TEMPERATURA USO CONTINUO MAX. 240 °C; | TEMPERATURA USO CONTINUO MAX. 240 °C; | [6 empty] | 1 | TEMPERATURA MAXIMA DE TRABALHO: 400 °C | TEMPERATURA MAXIMA DE TRABAJO: 400 °C |  |  | 15
716856 | JUNTA VED PAP HIDR 1,6X92X132MM | JUNTA SELL CART HIDR 1,6X92X132MM | NA1002 1,6X92X132MM - TEADIT | TEMPERATURA MAXIMA DE TRABALHO 400 °C; | TEMPERATURA MAXIMA DE TRABAJO 400 °C; | [6 empty] | 1 | DIAMETRO EXTERNO: 132,00 mm | DIAMETRO EXTERNO: 132,00 mm |  |  | 16
716856 | JUNTA VED PAP HIDR 1,6X92X132MM | JUNTA SELL CART HIDR 1,6X92X132MM | NA1002 1,6X92X132MM - TEADIT | DIAMETRO EXTERNO 132 mm; | DIAMETRO EXTERNO 132 mm; | [6 empty] | 1 | DIAMETRO INTERNO: 92,00 mm | DIAMETRO INTERNO: 92,00 mm |  |  | 17
716856 | JUNTA VED PAP HIDR 1,6X92X132MM | JUNTA SELL CART HIDR 1,6X92X132MM | NA1002 1,6X92X132MM - TEADIT | DIAMETRO INTERNO 92 mm; | DIAMETRO INTERNO 92 mm; | [6 empty] | 1 | ESPESSURA: 1,6 mm | ESPESOR: 1,6 mm |  |  | 18
716856 | JUNTA VED PAP HIDR 1,6X92X132MM | JUNTA SELL CART HIDR 1,6X92X132MM | NA1002 1,6X92X132MM - TEADIT | ESPESSURA 1,6 mm; | ESPESOR 1,6 mm; | [6 empty] | 1 | NORMAS TECNICAS APLICAVEIS: #1ASTM F1315 | NORMAS TECNICAS APLICABLES: #1ASTM F1315 |  |  | 19
716856 | JUNTA VED PAP HIDR 1,6X92X132MM | JUNTA SELL CART HIDR 1,6X92X132MM | NA1002 1,6X92X132MM - TEADIT | NORMAS TECNICAS APLICAVEIS ASTM F1315, ASTM F36J, | NORMAS TECNICAS APLICABLES ASTM F1315, ASTM F36J, | [6 empty] | 1 | NORMAS TECNICAS APLICAVEIS: #2ASTM F36J | NORMAS TECNICAS APLICABLES: #2ASTM F36J |  |  | 20
716856 | JUNTA VED PAP HIDR 1,6X92X132MM | JUNTA SELL CART HIDR 1,6X92X132MM | NA1002 1,6X92X132MM - TEADIT | ASTM F152, ASTM F495, ASTM F38, DIN 52913, ASTM F37A. | ASTM F152, ASTM F495, ASTM F38, DIN 52913, ASTM F37A. | [6 empty] | 1 | NORMAS TECNICAS APLICAVEIS: #3ASTM F152 | NORMAS TECNICAS APLICABLES: #3ASTM F152 |  |  | 21
716856 | JUNTA VED PAP HIDR 1,6X92X132MM | JUNTA SELL CART HIDR 1,6X92X132MM | NA1002 1,6X92X132MM - TEADIT | [8 empty] | 1 | NORMAS TECNICAS APLICAVEIS: #4ASTM F495 | NORMAS TECNICAS APLICABLES: #4ASTM F495 |  |  | 22
716856 | JUNTA VED PAP HIDR 1,6X92X132MM | JUNTA SELL CART HIDR 1,6X92X132MM | NA1002 1,6X92X132MM - TEADIT | [8 empty] | 1 | NORMAS TECNICAS APLICAVEIS: #5ASTM F38 | NORMAS TECNICAS APLICABLES: #5ASTM F38 |  |  | 23
716856 | JUNTA VED PAP HIDR 1,6X92X132MM | JUNTA SELL CART HIDR 1,6X92X132MM | NA1002 1,6X92X132MM - TEADIT | [8 empty] | 1 | NORMAS TECNICAS APLICAVEIS: #6DIN 52913 | NORMAS TECNICAS APLICABLES: #6DIN 52913 |  |  | 24
716856 | JUNTA VED PAP HIDR 1,6X92X132MM | JUNTA SELL CART HIDR 1,6X92X132MM | NA1002 1,6X92X132MM - TEADIT | [8 empty] | 1 | NORMAS TECNICAS APLICAVEIS: #7ASTM F37A | NORMAS TECNICAS APLICABLES: #7ASTM F37A |  |  | 25
716879 | TE 90° ACO/PT RED CHANF 3X2" | TE 90° ACE/NG RED BISEL 3X2" | TEE903X2 - TERCOFLAN | TE; | TE; | Referencia sugerida: | Referencia sugerida: | INSPEÇÃO: NÃO APLICÁVEL | INSPECCIÓN: NO APLICABLE |  |  | 1 | TIPO: REDUCAO | TIPO: REDUCAO |  |  | 1
716879 | TE 90° ACO/PT RED CHANF 3X2" | TE 90° ACE/NG RED BISEL 3X2" | TEE903X2 - TERCOFLAN | TIPO REDUCAO; | TIPO REDUCION; | [6 empty] | 1 | ANGULO: 90 grau | ANGULO: 90 deg |  |  | 2
716879 | TE 90° ACO/PT RED CHANF 3X2" | TE 90° ACE/NG RED BISEL 3X2" | TEE903X2 - TERCOFLAN | ANGULO 90 grau; | ANGULO 90 deg; | TEE903X2 - TERCOFLAN | TEE903X2 - TERCOFLAN |  |  |  |  | 1 | MATERIAL: ACO ASTM A234 GRAUS WPB | MATERIAL: ACO ASTM A234 GRAUS WPB |  |  | 3
716879 | TE 90° ACO/PT RED CHANF 3X2" | TE 90° ACE/NG RED BISEL 3X2" | TEE903X2 - TERCOFLAN | MATERIAL ACO ASTM A234 GRAUS WPB; | MATERIAL ACERO ASTM A234 GRADO WPB; | [6 empty] | 1 | PROCESSO DE FABRICACAO: SEM COSTURA | PROCESO DE FABRICACION: SEM COSTURA |  |  | 4
716879 | TE 90° ACO/PT RED CHANF 3X2" | TE 90° ACE/NG RED BISEL 3X2" | TEE903X2 - TERCOFLAN | PROCESSO DE FABRICACAO SEM COSTURA; | PROCESO DE FABRICACION SIN COSTURA; | [6 empty] | 1 | EXTREMIDADE(S): CHANFRADAS | EXTREMO(S): CHANFRADAS |  |  | 5
716879 | TE 90° ACO/PT RED CHANF 3X2" | TE 90° ACE/NG RED BISEL 3X2" | TEE903X2 - TERCOFLAN | EXTREMIDADE(S) CHANFRADAS; | EXTREMO(S) BIZELADAS; | [6 empty] | 1 | CLASSE: SCHEDULE 40 | CLASE: SCHEDULE 40 |  |  | 6
716879 | TE 90° ACO/PT RED CHANF 3X2" | TE 90° ACE/NG RED BISEL 3X2" | TEE903X2 - TERCOFLAN | CLASSE SCHEDULE 40; | CLASE SCHEDULE 40; | [6 empty] | 1 | DIAMETRO NOMINAL: 3X2 POLEGADAS | DIAMETRO NOMINAL: 3X2 POLEGADAS |  |  | 7
716879 | TE 90° ACO/PT RED CHANF 3X2" | TE 90° ACE/NG RED BISEL 3X2" | TEE903X2 - TERCOFLAN | DIAMETRO NOMINAL 3X2 POLEGADAS; | DIAMETRO NOMINAL 3X2 PULGADAS; | [6 empty] | 1 | NORMAS TECNICAS APLICAVEIS: ANSI B 16 9 | NORMAS TECNICAS APLICABLES: ANSI B 16 9 |  |  | 8
716879 | TE 90° ACO/PT RED CHANF 3X2" | TE 90° ACE/NG RED BISEL 3X2" | TEE903X2 - TERCOFLAN | NORMA TECNICA APLICAVEL ANSI B 16 9. | NORMA TECNICA APLICABLE ANSI B 16 9. | [6 empty] | 1 |  |  |  |  | 9
716979 | LANTERNA LED CAB BAT 600LM | LINTERNA LED CAB BAT 600LM | 2163-20 - MILWAUKEE | LANTERNA, LED; | LINTERNA. LED; | Referencia: | Referencia: | INSPEÇÃO: NÃO APLICÁVEL | INSPECCIÓN: NO APLICABLE |  |  | 1 | TIPO: CABECA | TIPO: CABEZA |  |  | 1
716979 | LANTERNA LED CAB BAT 600LM | LINTERNA LED CAB BAT 600LM | 2163-20 - MILWAUKEE | TIPO CABECA; | TIPO CABEZA; | 2163-20 - MILWAUKEE | 2163-20 - MILWAUKEE |  |  |  |  | 1 | FLUXO LUMINOSO MINIMO (FL-1): 600 lm | FLUJO LUMINOSO MINIMO (FL-1): 600 lm |  |  | 2
716979 | LANTERNA LED CAB BAT 600LM | LINTERNA LED CAB BAT 600LM | 2163-20 - MILWAUKEE | FLUXO LUMINOSO MINIMO (FL-1) 600 lm; | FLUJO LUMINOSO MINIMO (FL-1) 600 lm; | [6 empty] | 1 | TIPO DE FOCO: #11 LED ABERTO E 1 LED FECHADO | TIPO DE FOCO: #11 LED ABERTO Y 1 LED CERRADO |  |  | 3
716979 | LANTERNA LED CAB BAT 600LM | LINTERNA LED CAB BAT 600LM | 2163-20 - MILWAUKEE | TIPO DE FOCO 1 LED ABERTO E 1 LED FECHADO, OU 1 LED | TIPO DE FOCO 1 LED ABERTO Y 1 LED CERRADO, OU 1 LED | [6 empty] | 1 | TIPO DE FOCO: #2OU 1 LED AJUSTAVEL | TIPO DE FOCO: #2OU 1 LED AJUSTABLE |  |  | 4
716979 | LANTERNA LED CAB BAT 600LM | LINTERNA LED CAB BAT 600LM | 2163-20 - MILWAUKEE | AJUSTAVEL; | AJUSTABLE; | [6 empty] | 1 | RESISTENTE AGUA MIN. (FL-1): IP54 | RESISTENCIA AGUA MIN. (FL-1): IP54 |  |  | 5
716979 | LANTERNA LED CAB BAT 600LM | LINTERNA LED CAB BAT 600LM | 2163-20 - MILWAUKEE | RESISTENTE AGUA MIN. (FL-1) IP54; | RESISTENCIA AGUA MIN. (FL-1) IP54; | [6 empty] | 1 | PESO MAXIMO: 300 g | PESO MAXIMO: 300 g |  |  | 6
716979 | LANTERNA LED CAB BAT 600LM | LINTERNA LED CAB BAT 600LM | 2163-20 - MILWAUKEE | PESO MAXIMO 300 g; | PESO MAXIMO 300 g; | [6 empty] | 1 | BATERIA (RECARREGAVEL): #1LI-ION (3,6V ou 4V)(INCLUSA) | BATERIA (RECARGABLE): #1LI-ION (3,6V o 4V)(INCLUIDA) |  |  | 7
716979 | LANTERNA LED CAB BAT 600LM | LINTERNA LED CAB BAT 600LM | 2163-20 - MILWAUKEE | BATERIA (RECARREGAVEL) LI-ION (3,6V ou 4V)(INCLUSA); | BATERIA (RECARGABLE) LI-ION (3,6V o 4V)(INCLUIDA); | [6 empty] | 1 | QUANTIDADE DE BATERIA(S): 1 | CANTIDAD DE BATERIA(S): 1 |  |  | 8
716979 | LANTERNA LED CAB BAT 600LM | LINTERNA LED CAB BAT 600LM | 2163-20 - MILWAUKEE | QUANTIDADE DE BATERIA(S) 1; | CANTIDAD DE BATERIA(S) 1; | [6 empty] | 1 | CAPACIDADE CORRENTE MIN. (mAh): 3.000 | CAPACIDAD CORRIENTE MIN. (mAh): 3.000 |  |  | 9
716979 | LANTERNA LED CAB BAT 600LM | LINTERNA LED CAB BAT 600LM | 2163-20 - MILWAUKEE | CAPACIDADE CORRENTE MIN. (mAh) 3000; | CAPACIDAD CORRIENTE MIN. (mAh) 3000; | [6 empty] | 1 | ACESSORIO(S): #11 CABO USB PARA CARREGAMENTO | ACCESORIOS: #11 CABLE USB PARA CARGAMENTO |  |  | 10
716979 | LANTERNA LED CAB BAT 600LM | LINTERNA LED CAB BAT 600LM | 2163-20 - MILWAUKEE | ACESSORIO(S) 1 CABO USB PARA CARREGAMENTO, USB-A | ACCESORIOS 1 CABLE USB PARA CARGAMENTO, USB-A MACHO | [6 empty] | 1 | ACESSORIO(S): #2USB-A MACHO/USB C MACHO | ACCESORIOS: #2USB-A MACHO /USB C MACHO |  |  | 11
716979 | LANTERNA LED CAB BAT 600LM | LINTERNA LED CAB BAT 600LM | 2163-20 - MILWAUKEE | MACHO/USB C MACHO, 1 CORDAO PARA CABECA, 4 CLIP PARA | /USB C MACHO, 1 CUERDA PARA CABEZA, 4 CLIP PARA | [6 empty] | 1 | ACESSORIO(S): #41 CORDAO PARA CABECA | ACCESORIOS: #41 CUERDA PARA CABEZA |  |  | 12
716979 | LANTERNA LED CAB BAT 600LM | LINTERNA LED CAB BAT 600LM | 2163-20 - MILWAUKEE | FIXAR O CORDAO,, NO CAPACETE. | FIJAR LA CUERDA,, AL CASCO. | [6 empty] | 1 | ACESSORIO(S): #74 CLIP PARA FIXAR O CORDAO, | ACCESORIOS: #74 CLIP PARA FIJAR LA CUERDA, |  |  | 13
716979 | LANTERNA LED CAB BAT 600LM | LINTERNA LED CAB BAT 600LM | 2163-20 - MILWAUKEE | [8 empty] | 1 | ACESSORIO(S): #8NO CAPACETE | ACCESORIOS: #8AL CASCO |  |  | 14
717057 | TUBO GRAFITE 942339395031-THERMO | TUBO GRAFITO 942339395031-THERMO | P/N 9423 393 95031 - THERMO | TUBO, GRAFITE; | TUBO, GRAFITO; | Material codificado em unidade | Material codificado en unidad, | INSPEÇÃO: NÃO APLICÁVEL | INSPECCIÓN: NO APLICABLE | - Solicita-se a aquisição na modalidade Marca/modelo devido a que se |  | 1 | TIPO: SEM REVESTIMENTO | TIPO: SEM REVESTIMENTO |  |  | 1
717057 | TUBO GRAFITE 942339395031-THERMO | TUBO GRAFITO 942339395031-THERMO | P/N 9423 393 95031 - THERMO | TIPO SEM REVESTIMENTO; | TIPO SIN REVESTIMIENTO; | uma caixa contém 10 unidades deste código. | una caja contiene 10 unidades de este código. |  |  | trata de um acessório original e a total compatibilidade entre a peça |  | 1 | APLICACAO: #1ESPECTROFOTOMETRO DE, | APLICACION: #1ESPECTROFOTOMETRO DE, |  |  | 2
717057 | TUBO GRAFITE 942339395031-THERMO | TUBO GRAFITO 942339395031-THERMO | P/N 9423 393 95031 - THERMO | APLICACAO ESPECTROFOTOMETRO DE,, ABSORCAO ATOMICA,, | APLICACION ESPECTROFOTOMETRO DE ABSORCION ATOMICA |  |  |  |  | solicitada e o equipamento Espectrofotómetro de Absorção Atómica da |  | 1 | APLICACAO: #2ABSORCAO ATOMICA, | APLICACION: #2ABSORCAO ATOMICA, |  |  | 3
717057 | TUBO GRAFITE 942339395031-THERMO | TUBO GRAFITO 942339395031-THERMO | P/N 9423 393 95031 - THERMO | MODELO IC-3500, MARCA THERMO; | MODELO IC-3500, MARCA THERMO; |  |  |  |  | marca Thermo, modelo IC-3500. |  | 1 | APLICACAO: #3MODELO IC-3500 | APLICACION: #3MODELO IC-3500 |  |  | 4
717057 | TUBO GRAFITE 942339395031-THERMO | TUBO GRAFITO 942339395031-THERMO | P/N 9423 393 95031 - THERMO | EMBALAGEM CAIXA 10 UNIDADES; | EMBALAJE CAJA 10 UNIDADES; | [6 empty] | 1 | APLICACAO: #4MARCA THERMO | APLICACION: #4MARCA THERMO |  |  | 5
717057 | TUBO GRAFITE 942339395031-THERMO | TUBO GRAFITO 942339395031-THERMO | P/N 9423 393 95031 - THERMO | REFERENCIA P/N 9423 393 95031; | REFERENCIA P/N 9423 393 95031; | [6 empty] | 1 | EMBALAGEM: CAIXA 10 UNIDADES | EMBALAJE: CAIXA 10 UNIDADES |  |  | 6
717057 | TUBO GRAFITE 942339395031-THERMO | TUBO GRAFITO 942339395031-THERMO | P/N 9423 393 95031 - THERMO | FABRICANTE THERMO. | FABRICANTE THERMO. | [6 empty] | 1 | REFERENCIA: P/N 9423 393 95031 | REFERENCIA: P/N 9423 393 95031 |  |  | 7
717057 | TUBO GRAFITE 942339395031-THERMO | TUBO GRAFITO 942339395031-THERMO | P/N 9423 393 95031 - THERMO | [8 empty] | 1 | FABRICANTE: THERMO | FABRICANTE: THERMO |  |  | 8
717130 | CREME PROT PELE BACT GR 3 AZ 200G | CREMA PROT PIEL BACT GR 3 AZ 200G | CREME PROTECAO MICROBIOLOGICO - LUVEX | CREME; | CREMA; | Referência: | Referencia: | INSPEÇÃO: NÃO APLICÁVEL | INSPECCIÓN: NO APLICABLE |  |  | 1 | APLICACAO: PELE | APLICACION: PIEL |  |  | 1
717130 | CREME PROT PELE BACT GR 3 AZ 200G | CREMA PROT PIEL BACT GR 3 AZ 200G | CREME PROTECAO MICROBIOLOGICO - LUVEX | PARA PELE; | PARA PIEL; | [6 empty] | 1 | TIPO: GRUPO 3 | TIPO: GRUPO 3 |  |  | 2
717130 | CREME PROT PELE BACT GR 3 AZ 200G | CREMA PROT PIEL BACT GR 3 AZ 200G | CREME PROTECAO MICROBIOLOGICO - LUVEX | TIPO GRUPO 3; | TIPO GRUPO 3; | CREME PROTECAO MICROBIOLOGICO - LUVEX | CREME PROTECAO MICROBIOLOGICO - LUVEX |  |  |  |  | 1 | USO: PROFISSIONAL | USO: PROFESIONAL |  |  | 3
717130 | CREME PROT PELE BACT GR 3 AZ 200G | CREMA PROT PIEL BACT GR 3 AZ 200G | CREME PROTECAO MICROBIOLOGICO - LUVEX | USO PROFISSIONAL; | USO PROFESIONAL; | [6 empty] | 1 | ACAO: BACTERIOSTATICA | ACCION: BACTERIOSTATICA |  |  | 4
717130 | CREME PROT PELE BACT GR 3 AZ 200G | CREMA PROT PIEL BACT GR 3 AZ 200G | CREME PROTECAO MICROBIOLOGICO - LUVEX | ACAO BACTERIOSTATICA; | ACCION BACTERIOSTATICA; | [6 empty] | 1 | EMBALAGEM: BISNAGA COM TAMPA FLIP-TOP | EMBALAJE: BISNAGA CON TAMPA FLIP-TOP |  |  | 5
717130 | CREME PROT PELE BACT GR 3 AZ 200G | CREMA PROT PIEL BACT GR 3 AZ 200G | CREME PROTECAO MICROBIOLOGICO - LUVEX | EMBALAGEM BISNAGA COM TAMPA FLIP-TOP; | EMBALAJE POMO TAPA FLIP-TOP; | [6 empty] | 1 | CAPACIDADE DA EMBALAGEM: 200 g | CAPACIDAD DEL EMBALAJE: 200 g |  |  | 6
717130 | CREME PROT PELE BACT GR 3 AZ 200G | CREMA PROT PIEL BACT GR 3 AZ 200G | CREME PROTECAO MICROBIOLOGICO - LUVEX | CAPACIDADE DA EMBALAGEM 200 g; | CAPACIDAD DEL EMBALAJE 200 g; | [6 empty] | 1 | CONFORME ESPECIFICACAO: EM ANEXO | CONFORME ESPECIFICACION: EN ANEXO |  |  | 7
717130 | CREME PROT PELE BACT GR 3 AZ 200G | CREMA PROT PIEL BACT GR 3 AZ 200G | CREME PROTECAO MICROBIOLOGICO - LUVEX | CONFORME ESPECIFICACAO TECNICA EM ANEXO; | CONFORME ESPECIFICACION TECNICA EN ANEXO; | [6 empty] | 1 | NORMAS TECNICAS APLICAVEIS: NR-6 | NORMAS TECNICAS APLICABLES: NR-6 |  |  | 8
717130 | CREME PROT PELE BACT GR 3 AZ 200G | CREMA PROT PIEL BACT GR 3 AZ 200G | CREME PROTECAO MICROBIOLOGICO - LUVEX | NORMA TECNICA APLICAVEL NR-6. | NORMA TECNICA APLICABLE NR-6. | [6 empty] | 1 |  |  |  |  | 9
717130 | CREME PROT PELE BACT GR 3 AZ 200G | CREMA PROT PIEL BACT GR 3 AZ 200G | CREME PROTECAO MICROBIOLOGICO - LUVEX | [8 empty] | 1 |  |  |  |  | 10
717149 | VALVULA BOIA INOX 10BAR 3/4" | VALVULA BOYA INOX 10BAR 3/4" | V041-0019 - TEYI | VALVULA, BOIA; | VALVULA, BOYA; | Referência: | Referencia: | INSPEÇÃO: CLASSE 3 | INSPECCIÓN: CLASE 3 |  |  | 1 | MATERIAL DO CORPO: ACO INOX 304 | MATERIAL DEL CUERPO: ACERO INOX 304 |  |  | 1
717149 | VALVULA BOIA INOX 10BAR 3/4" | VALVULA BOYA INOX 10BAR 3/4" | V041-0019 - TEYI | MATERIAL DO CORPO ACO INOX 304; | MATERIAL DEL CUERPO ACERO INOX 304; | [6 empty] | 1 | MATERIAL DA HASTE: ACO INOX 304 | MATERIAL DEL VASTAGO: ACERO INOX 304 |  |  | 2
717149 | VALVULA BOIA INOX 10BAR 3/4" | VALVULA BOYA INOX 10BAR 3/4" | V041-0019 - TEYI | MATERIAL DA HASTE ACO INOX 304; | MATERIAL DEL VASTAGO ACERO INOX 304; | V041-0019 - TEYI | V041-0019 - TEYI |  |  |  |  | 1 | MATERIAL DA BOIA: ACO INOX 304 | MATERIAL DE LA BOYA: ACERO INOX 304 |  |  | 3
717149 | VALVULA BOIA INOX 10BAR 3/4" | VALVULA BOYA INOX 10BAR 3/4" | V041-0019 - TEYI | MATERIAL DA BOIA ACO INOX 304; | MATERIAL DE LA BOYA ACERO INOX 304; | 3886 05 + 3887 160 - GENEBRE. | 3886 05 + 3887 160 - GENEBRE. |  |  |  |  | 1 | PRESSAO MAXIMA DE TRABALHO: 10 bar | PRESION MAXIMA DE TRABAJO: 10 bar |  |  | 4
717149 | VALVULA BOIA INOX 10BAR 3/4" | VALVULA BOYA INOX 10BAR 3/4" | V041-0019 - TEYI | PRESSAO MAXIMA DE TRABALHO 10 bar; | PRESION MAXIMA DE TRABAJO 10 bar; | [6 empty] | 1 | VAZAO: TOTAL | CAUDAL: TOTAL |  |  | 5
717149 | VALVULA BOIA INOX 10BAR 3/4" | VALVULA BOYA INOX 10BAR 3/4" | V041-0019 - TEYI | PASSAGEM PLENA; | PASO PLENO; | [6 empty] | 1 | TEMPERATURA MAXIMA DE TRABALHO: 80 °C | TEMPERATURA MAXIMA DE TRABAJO: 80 °C |  |  | 6
717149 | VALVULA BOIA INOX 10BAR 3/4" | VALVULA BOYA INOX 10BAR 3/4" | V041-0019 - TEYI | TEMPERATURA MAXIMA DE TRABALHO 80 °C; | TEMPERATURA MAXIMA DE TRABAJO 80 °C; | [6 empty] | 1 | CONEXAO: ROSCADA 3/4" NPT | CONEXION: ROSCADA 3/4" NPT |  |  | 7
717149 | VALVULA BOIA INOX 10BAR 3/4" | VALVULA BOYA INOX 10BAR 3/4" | V041-0019 - TEYI | CONEXAO ROSCADA 3/4" NPT. | CONEXION ROSCADA 3/4" NPT. | [6 empty] | 1 |  |  |  |  | 8
717185 | GELO RIG PEAD 12X7X2,9CM 200ML | GELO RIG PEAD 12X7X2,9CM 200ML | GR200 - GELOTECH | GELO, RIGIDO; | HIELO, DURO; | Referência: | Referencia: | INSPEÇÃO: NÃO APLICÁVEL | INSPECCIÓN: NO APLICABLE |  |  | 1 | TIPO: REUTILIZAVEL | TIPO: REUTILIZABLE |  |  | 1
717185 | GELO RIG PEAD 12X7X2,9CM 200ML | GELO RIG PEAD 12X7X2,9CM 200ML | GR200 - GELOTECH | TIPO REUTILIZAVEL; | TIPO REUTILIZABLE; | [6 empty] | 1 | MATERIAL: PEAD COM GEL ATOXICO | MATERIAL: PEAD CON GEL ATOXICO |  |  | 2
717185 | GELO RIG PEAD 12X7X2,9CM 200ML | GELO RIG PEAD 12X7X2,9CM 200ML | GR200 - GELOTECH | MATERIAL PEAD COM GEL ATOXICO; | MATERIAL PEAD CON GEL ATOXICO; | GR200 - GELOTECH | GR200 - GELOTECH |  |  |  |  | 1 | FORMATO: RETANGULAR | FORMA: RECTANGULAR |  |  | 3
717185 | GELO RIG PEAD 12X7X2,9CM 200ML | GELO RIG PEAD 12X7X2,9CM 200ML | GR200 - GELOTECH | FORMATO RETANGULAR; | FORMA RECTANGULAR; | [6 empty] | 1 | CAPACIDADE EMBALAGEM: 200 ml | CAPACIDAD EMBALAJE: 200 ml |  |  | 4
717185 | GELO RIG PEAD 12X7X2,9CM 200ML | GELO RIG PEAD 12X7X2,9CM 200ML | GR200 - GELOTECH | CAPACIDADE EMBALAGEM 200 ml; | CAPACIDAD EMBALAJE 200 ml; | [6 empty] | 1 | COMPRIMENTO: 12,0 cm | LARGO: 12,0 cm |  |  | 5
717185 | GELO RIG PEAD 12X7X2,9CM 200ML | GELO RIG PEAD 12X7X2,9CM 200ML | GR200 - GELOTECH | COMPRIMENTO 12 cm; | LARGO 12 cm; | [6 empty] | 1 | LARGURA: 7,00 cm | ANCHO: 7,00 cm |  |  | 6
717185 | GELO RIG PEAD 12X7X2,9CM 200ML | GELO RIG PEAD 12X7X2,9CM 200ML | GR200 - GELOTECH | LARGURA 7 cm; | ANCHO 7 cm; | [6 empty] | 1 | ALTURA: 2,90 cm | ALTURA: 2,90 cm |  |  | 7
717185 | GELO RIG PEAD 12X7X2,9CM 200ML | GELO RIG PEAD 12X7X2,9CM 200ML | GR200 - GELOTECH | ALTURA 2,9 cm. | ALTURA 2,9 cm. | [6 empty] | 1 |  |  |  |  | 8
717186 | GELO RIG PEAD 12X10X2,7CM 400ML | GELO RIG PEAD 12X10X2,7CM 400ML | GR400 - GELOTECH | GELO, RIGIDO; | HIELO, DURO; | Referência: | Referencia: | INSPEÇÃO: NÃO APLICÁVEL | INSPECCIÓN: NO APLICABLE |  |  | 1 | TIPO: REUTILIZAVEL | TIPO: REUTILIZABLE |  |  | 1
717186 | GELO RIG PEAD 12X10X2,7CM 400ML | GELO RIG PEAD 12X10X2,7CM 400ML | GR400 - GELOTECH | TIPO REUTILIZAVEL; | TIPO REUTILIZABLE; | [6 empty] | 1 | MATERIAL: PEAD COM GEL ATOXICO | MATERIAL: PEAD CON GEL ATOXICO |  |  | 2
717186 | GELO RIG PEAD 12X10X2,7CM 400ML | GELO RIG PEAD 12X10X2,7CM 400ML | GR400 - GELOTECH | MATERIAL PEAD COM GEL ATOXICO; | MATERIAL PEAD CON GEL ATOXICO; | GR400 - GELOTECH | GR400 - GELOTECH |  |  |  |  | 1 | FORMATO: RETANGULAR | FORMA: RECTANGULAR |  |  | 3
717186 | GELO RIG PEAD 12X10X2,7CM 400ML | GELO RIG PEAD 12X10X2,7CM 400ML | GR400 - GELOTECH | FORMATO RETANGULAR; | FORMA RECTANGULAR; | [6 empty] | 1 | CAPACIDADE EMBALAGEM: 400 ml | CAPACIDAD EMBALAJE: 400 ml |  |  | 4
717186 | GELO RIG PEAD 12X10X2,7CM 400ML | GELO RIG PEAD 12X10X2,7CM 400ML | GR400 - GELOTECH | CAPACIDADE EMBALAGEM 400 ml; | CAPACIDAD EMBALAJE 400 ml; | [6 empty] | 1 | COMPRIMENTO: 12,0 cm | LARGO: 12,0 cm |  |  | 5
717186 | GELO RIG PEAD 12X10X2,7CM 400ML | GELO RIG PEAD 12X10X2,7CM 400ML | GR400 - GELOTECH | COMPRIMENTO 12 cm; | LARGO 12 cm; | [6 empty] | 1 | LARGURA: 10,00 cm | ANCHO: 10,00 cm |  |  | 6
717186 | GELO RIG PEAD 12X10X2,7CM 400ML | GELO RIG PEAD 12X10X2,7CM 400ML | GR400 - GELOTECH | LARGURA 10 cm; | ANCHO 10 cm; | [6 empty] | 1 | ALTURA: 2,70 cm | ALTURA: 2,70 cm |  |  | 7
717186 | GELO RIG PEAD 12X10X2,7CM 400ML | GELO RIG PEAD 12X10X2,7CM 400ML | GR400 - GELOTECH | ALTURA 2,7 cm. | ALTURA 2,7 cm. | [6 empty] | 1 |  |  |  |  | 8
717257 | JUNTA VED PAP HIDR 1,5X324X422MM 12" RF | JUNTA VED CART HIDR 1,5X324X422MM 12" RF | NA 1002 - TEADIT | JUNTA, VEDACAO; | JUNTA, SELLO; | Referência: | Referencia: | INSPEÇÃO: NÃO APLICÁVEL | INSPECCIÓN: NO APLICABLE |  |  | 1 | TIPO: RF | TIPO: RF |  |  | 1
717257 | JUNTA VED PAP HIDR 1,5X324X422MM 12" RF | JUNTA VED CART HIDR 1,5X324X422MM 12" RF | NA 1002 - TEADIT | TIPO RF; | TIPO RF; | [6 empty] | 1 | MATERIAL: PAPELAO HIDRAULICO | MATERIAL: CARTON HIDRAULICO |  |  | 2
717257 | JUNTA VED PAP HIDR 1,5X324X422MM 12" RF | JUNTA VED CART HIDR 1,5X324X422MM 12" RF | NA 1002 - TEADIT | MATERIAL PAPELAO HIDRAULICO; | MATERIAL CARTON HIDRAULICO; | NA 1002 - TEADIT | NA 1002 - TEADIT |  |  |  |  | 1 | DIAMETRO NOMINAL: 12 POLEGADA | DIAMETRO NOMINAL: 12 PULGADA |  |  | 3
717257 | JUNTA VED PAP HIDR 1,5X324X422MM 12" RF | JUNTA VED CART HIDR 1,5X324X422MM 12" RF | NA 1002 - TEADIT | DIAMETRO NOMINAL 12 POLEGADA; | DIAMETRO NOMINAL 12 PULGADA; | [6 empty] | 1 | DIAMETRO EXTERNO: 422,00 mm | DIAMETRO EXTERNO: 422,00 mm |  |  | 4
717257 | JUNTA VED PAP HIDR 1,5X324X422MM 12" RF | JUNTA VED CART HIDR 1,5X324X422MM 12" RF | NA 1002 - TEADIT | DIAMETRO EXTERNO 422 mm; | DIAMETRO EXTERNO 422 mm; | [6 empty] | 1 | DIAMETRO INTERNO: 324,00 mm | DIAMETRO INTERNO: 324,00 mm |  |  | 5
717257 | JUNTA VED PAP HIDR 1,5X324X422MM 12" RF | JUNTA VED CART HIDR 1,5X324X422MM 12" RF | NA 1002 - TEADIT | DIAMETRO INTERNO 324 mm; | DIAMETRO INTERNO 324 mm; | [6 empty] | 1 | ESPESSURA: 1,5000 mm | ESPESOR: 1,5000 mm |  |  | 6
717257 | JUNTA VED PAP HIDR 1,5X324X422MM 12" RF | JUNTA VED CART HIDR 1,5X324X422MM 12" RF | NA 1002 - TEADIT | ESPESSURA 1,5 mm; | ESPESOR 1,5 mm; | [6 empty] | 1 | NORMAS TECNICAS APLICAVEIS: ASME B16.21 CLASSE 300 | NORMAS TECNICAS APLICABLES: ASME B16.21 CLASSE 300 |  |  | 7
717257 | JUNTA VED PAP HIDR 1,5X324X422MM 12" RF | JUNTA VED CART HIDR 1,5X324X422MM 12" RF | NA 1002 - TEADIT | NORMAS TECNICAS APLICAVEIS ASME B16.21 CLASSE 300, | NORMAS TECNICAS APLICABLES ASME B16.21 CLASSE 300, | [6 empty] | 1 | NORMAS TECNICAS APLICAVEIS: ASME B16.5 | NORMAS TECNICAS APLICABLES: ASME B16.5 |  |  | 8
717257 | JUNTA VED PAP HIDR 1,5X324X422MM 12" RF | JUNTA VED CART HIDR 1,5X324X422MM 12" RF | NA 1002 - TEADIT | ASME B16.5, ASTM F104 F712120E22M5. | ASME B16.5, ASTM F104 F712120E22M5. | [6 empty] | 1 | NORMAS TECNICAS APLICAVEIS: ASTM F104 F712120E22M5 | NORMAS TECNICAS APLICABLES: ASTM F104 F712120E22M5 |  |  | 9
717421 | CHAVE FLUX 1RV NPT 1" K-FL2002 SALCAS | LLAVE FLUJ 1RV NPT 1" K-FL2002 SALCAS | K-FL2002 - SALCAS | CHAVE, FLUXO; | LLAVE, FLUJO; |  |  | INSPEÇÃO: CLASSE 3 | INSPECCIÓN: CLASE 3 | "A marca e o modelo indicados atendem tecnicamente os requisitos de | "La marca y el modelo indicados cumplen técnicamente | 1 | MATERIAL DA CAIXA: ACO GALVANIZADO | MATERIAL DE LA CAJA: ACERO GALVANIZADO | ORIGINAL - - - - | TIPO: PALHETA EXTENSIVEL | 1
717421 | CHAVE FLUX 1RV NPT 1" K-FL2002 SALCAS | LLAVE FLUJ 1RV NPT 1" K-FL2002 SALCAS | K-FL2002 - SALCAS | MATERIAL DA CAIXA ACO GALVANIZADO; | MATERIAL DE LA CAJA ACERO GALVANIZADO; |  |  |  |  | funcionamento no sistema de refrigeração dos Transformadores Principais | con los requisitos de operación en el sistema | 1 | PROTECAO SUPERFICIAL: PINTURA EPOXI PRETA | PROTECCION SUPERFICIAL: PINTURA EPOXI NEGRO | SUBSTITUTO - K-FL/2002 - SALCAS | TIPO DE CONEXAO: ROSCA MACHO 1 POL. NPT | 2
717421 | CHAVE FLUX 1RV NPT 1" K-FL2002 SALCAS | LLAVE FLUJ 1RV NPT 1" K-FL2002 SALCAS | K-FL2002 - SALCAS | PROTECAO SUPERFICIAL PINTURA EPOXI PRETA; | PROTECCION SUPERFICIAL PINTURA EPOXI NEGRO; |  |  |  |  | das Unidades Geradoras. A aplicação de outras marcas sem a devida | de enfriamiento de los Transformadores Principales | 1 | NUMERO E TIPO(S) DE CONTATO(S): 1 RV | NUMERO Y TIPOS DE CONTACTOS: 1 RV | ORIGINAL - K-FL/2002 - SALCAS | PRESSAO DE TRABALHO: MAX. 10KGF/CM2 (9,8BAR) | 3
717421 | CHAVE FLUX 1RV NPT 1" K-FL2002 SALCAS | LLAVE FLUJ 1RV NPT 1" K-FL2002 SALCAS | K-FL2002 - SALCAS | CONTATO(S) 1 RV; | CONTACTOS(S) 1 RV; |  |  |  |  | análise de engenharia pode comprometer o funcionamento dos trocadores de | de las Unidades Generadoras. | 1 | ACIONAMENTO: A PARTIR DE 20 L/min | ACCIONAMIENTO: DESDE 20 L/min | ORIGINAL - - - - | MATERIAL DO CORPO: ALUMINIO | 4
717421 | CHAVE FLUX 1RV NPT 1" K-FL2002 SALCAS | LLAVE FLUJ 1RV NPT 1" K-FL2002 SALCAS | K-FL2002 - SALCAS | ACIONAMENTO A PARTIR DE 20 L/min; | ACCIONAMIENTO DESDE 20 L/min; |  |  |  |  | calor dos transformadores e consequentemente afetar a geração de energia | La aplicación de otras marcas sin el debido análisis | 1 | PRESSAO MAXIMA DE TRABALHO: 10 Kgf/cm | PRESION MAXIMA DE TRABAJO: 10 Kgf/cm |  | MATERIAL DA CAIXA: ACO GALVANIZADO COM PINTURA EPOXI PRETA | 5
717421 | CHAVE FLUX 1RV NPT 1" K-FL2002 SALCAS | LLAVE FLUJ 1RV NPT 1" K-FL2002 SALCAS | K-FL2002 - SALCAS | PRESSAO MAXIMA DE TRABALHO 10 Kgf/cm; | PRESION MAXIMA DE TRABAJO 10 Kgf/cm; |  |  |  |  | de ITAIPU. Um exemplo foi o histórico de falhas do componente com código | de Ingeniería puede comprometer el funcionamiento | 1 | TIPO DE SELAGEM: FOLE | TIPO DE SELLADO: FOLE |  | MATERIAL DA PALHETA: ACO INOX | 6
717421 | CHAVE FLUX 1RV NPT 1" K-FL2002 SALCAS | LLAVE FLUJ 1RV NPT 1" K-FL2002 SALCAS | K-FL2002 - SALCAS | TIPO DE SELAGEM FOLE; | TIPO DE SELLADO FOLE; |  |  |  |  | de estoque 711456, o qual apresentou 46 ocorrências de falha em 2019 e | de los intercambiadores de calor de los transformadores | 1 | CONEXAO: MACHO 1" NPT | CONEXION: MACHO 1" NPT |  | NUMERO E TIPOS DE CONTATOS: 1RV | 7
717421 | CHAVE FLUX 1RV NPT 1" K-FL2002 SALCAS | LLAVE FLUJ 1RV NPT 1" K-FL2002 SALCAS | K-FL2002 - SALCAS | CONEXAO MACHO 1" NPT; | CONEXION MACHO 1" NPT; |  |  |  |  | 40 ocorrências em 2020, sendo em alguns casos atendimentos de urgência. | y en consecuencia, afectan la generación de energía | 1 | REFERENCIA: K-FL2002 | REFERENCIA: K-FL2002 |  | CAPACIDADE DOS CONTATOS: 10A (RESISTIVO) - 125/250VCA | 8
717421 | CHAVE FLUX 1RV NPT 1" K-FL2002 SALCAS | LLAVE FLUJ 1RV NPT 1" K-FL2002 SALCAS | K-FL2002 - SALCAS | REFERENCIA K-FL2002; | REFERENCIA K-FL2002; |  |  |  |  | Por este motivo, solicita-se a utilização da marca e modelo indicados no | de ITAIPÚ. | 1 | FABRICANTE: SALCAS | FABRICANTE: SALCAS |  | CARACTERISTICAS ADICIONAIS: 4 PALHETAS (25,4MM, 50,8MM, 72,6MM, 152,4MM); SELAGEM TIPO FOLE (SILICONE) | 9
717421 | CHAVE FLUX 1RV NPT 1" K-FL2002 SALCAS | LLAVE FLUJ 1RV NPT 1" K-FL2002 SALCAS | K-FL2002 - SALCAS | FABRICANTE SALCAS. | FABRICANTE SALCAS. |  |  |  |  | código 717421, em substituição ao antigo código 711456." | Un ejemplo fue el historial de fallas de componentes | 1 |  |  |  | CONTINUACAO DA CARACTERISTICA: TEMP. TRABALHO: 0 A 200ºC; ACIONAMENTO A PARTIR DE 20LPM (EM TUBULACAO 1 POL.) | 10
717421 | CHAVE FLUX 1RV NPT 1" K-FL2002 SALCAS | LLAVE FLUJ 1RV NPT 1" K-FL2002 SALCAS | K-FL2002 - SALCAS | [7 empty] | con código de stock 711456, que tuvo 46 fallas en | 1 |  |  |  |  | 11
717421 | CHAVE FLUX 1RV NPT 1" K-FL2002 SALCAS | LLAVE FLUJ 1RV NPT 1" K-FL2002 SALCAS | K-FL2002 - SALCAS | [7 empty] | 2019 y 40 ocurrencias en 2020, en algunos casos | 1 |  |  |  |  | 12
717421 | CHAVE FLUX 1RV NPT 1" K-FL2002 SALCAS | LLAVE FLUJ 1RV NPT 1" K-FL2002 SALCAS | K-FL2002 - SALCAS | [7 empty] | llamadas de emergencia. | 1 |  |  |  |  | 13
717421 | CHAVE FLUX 1RV NPT 1" K-FL2002 SALCAS | LLAVE FLUJ 1RV NPT 1" K-FL2002 SALCAS | K-FL2002 - SALCAS | [7 empty] | Por tal motivo, se solicita utilizar la marca y modelo | 1 |  |  |  |  | 14
717421 | CHAVE FLUX 1RV NPT 1" K-FL2002 SALCAS | LLAVE FLUJ 1RV NPT 1" K-FL2002 SALCAS | K-FL2002 - SALCAS | [7 empty] | indicados en el código 717421, reemplazando el | 1 |  |  |  |  | 15
717421 | CHAVE FLUX 1RV NPT 1" K-FL2002 SALCAS | LLAVE FLUJ 1RV NPT 1" K-FL2002 SALCAS | K-FL2002 - SALCAS | [7 empty] | antiguo código 711456". | 1 |  |  |  |  | 16
717422 | COTOVELO 90° HIDR PVC BOLS/BOLS 75MM | CODO 90° HIDR PVC CAMP/CAMP 75MM | JE PBA 75MM - TIGRE | COTOVELO; | CODO; | Referêcia: | Referecia: | INSPEÇÃO: NÃO APLICÁVEL | INSPECCIÓN: NO APLICABLE |  |  | 1 | ANGULO: 90 grau | ANGULO: 90 deg |  |  | 1
717422 | COTOVELO 90° HIDR PVC BOLS/BOLS 75MM | CODO 90° HIDR PVC CAMP/CAMP 75MM | JE PBA 75MM - TIGRE | ANGULO 90 grau; | ANGULO 90 deg; | [6 empty] | 1 | USO: HIDRAULICO | USO: HIDRAULICO |  |  | 2
717422 | COTOVELO 90° HIDR PVC BOLS/BOLS 75MM | CODO 90° HIDR PVC CAMP/CAMP 75MM | JE PBA 75MM - TIGRE | USO HIDRAULICO; | USO HIDRAULICO; | JE PBA 75MM - TIGRE | JE PBA 75MM - TIGRE |  |  |  |  | 1 | MATERIAL: PVC RIGIDO | MATERIAL: PVC RIGIDO |  |  | 3
717422 | COTOVELO 90° HIDR PVC BOLS/BOLS 75MM | CODO 90° HIDR PVC CAMP/CAMP 75MM | JE PBA 75MM - TIGRE | MATERIAL PVC RIGIDO; | MATERIAL PVC RIGIDO; | [6 empty] | 1 | COR: MARROM | COLOR: MARROM |  |  | 4
717422 | COTOVELO 90° HIDR PVC BOLS/BOLS 75MM | CODO 90° HIDR PVC CAMP/CAMP 75MM | JE PBA 75MM - TIGRE | COR MARROM; | COLOR MARROM; | [6 empty] | 1 | EXTREMIDADE(S): BOLSA/BOLSA SOLDAVEL | EXTREMO(S): BOLSA/BOLSA SOLDAVEL |  |  | 5
717422 | COTOVELO 90° HIDR PVC BOLS/BOLS 75MM | CODO 90° HIDR PVC CAMP/CAMP 75MM | JE PBA 75MM - TIGRE | EXTREMIDADE(S) BOLSA/BOLSA SOLDAVEL; | EXTREMO(S) BOLSA/BOLSA SOLDAVEL; | [6 empty] | 1 | DIAMETRO NOMINAL: 75 mm | DIAMETRO NOMINAL: 75 mm |  |  | 6
717422 | COTOVELO 90° HIDR PVC BOLS/BOLS 75MM | CODO 90° HIDR PVC CAMP/CAMP 75MM | JE PBA 75MM - TIGRE | DIAMETRO NOMINAL 75 mm; | DIAMETRO NOMINAL 75 mm; | [6 empty] | 1 | NORMAS TECNICAS APLICAVEIS: ABNT NBR 5648 | NORMAS TECNICAS APLICABLES: ABNT NBR 5648 |  |  | 7
717422 | COTOVELO 90° HIDR PVC BOLS/BOLS 75MM | CODO 90° HIDR PVC CAMP/CAMP 75MM | JE PBA 75MM - TIGRE | NORMA TECNICA APLICAVEL ABNT NBR 5648. | NORMA TECNICA APLICABLE ABNT NBR 5648. | [6 empty] | 1 |  |  |  |  | 8
717438 | RODIZIO FIX/GIR ACO PNEU CAM 6X2" 140KG | RUEDA FIJ/GIR ACE PNEU CAM 6X2" 140KG | A06010-CSF + A06010-CSG - AJAX | RODIZIO; | RUEDA; | Referência: | Referencia: | INSPEÇÃO: NÃO APLICÁVEL | INSPECCIÓN: NO APLICABLE |  |  | 1 | TIPO: PNEUMATICO | TIPO: PNEUMATICO |  |  | 1
717438 | RODIZIO FIX/GIR ACO PNEU CAM 6X2" 140KG | RUEDA FIJ/GIR ACE PNEU CAM 6X2" 140KG | A06010-CSF + A06010-CSG - AJAX | TIPO PNEUMATICO; | TIPO PNEUMATICO; | [6 empty] | 1 | MATERIAL DA RODA: ACO ZINCADO | MATERIAL DE LA RUEDA: ACERO ZINCADO |  |  | 2
717438 | RODIZIO FIX/GIR ACO PNEU CAM 6X2" 140KG | RUEDA FIJ/GIR ACE PNEU CAM 6X2" 140KG | A06010-CSF + A06010-CSG - AJAX | MATERIAL DA RODA ACO ZINCADO; | MATERIAL DE LA RUEDA ACERO ZINCADO; | A06010-CSF + A06010-CSG - AJAX | A06010-CSF + A06010-CSG - AJAX |  |  |  |  | 1 | COMPOSICAO: #11 RODIZIO GARFO FIXO | COMPOSICION: #11 RODIZIO GANCHO FIXO |  |  | 3
717438 | RODIZIO FIX/GIR ACO PNEU CAM 6X2" 140KG | RUEDA FIJ/GIR ACE PNEU CAM 6X2" 140KG | A06010-CSF + A06010-CSG - AJAX | COMPOSICAO 1 RODIZIO GARFO FIXO, RODA, PNEU E CAMARA | COMPOSICION 1 RUEDA GANCHO FIJO, RUEDA, NEUMATICO Y | [6 empty] | 1 | COMPOSICAO: #2RODA, PNEU E CAMARA 6X2 | COMPOSICION: #2RUEDA, PNEU Y CAMARA 6X2 |  |  | 4
717438 | RODIZIO FIX/GIR ACO PNEU CAM 6X2" 140KG | RUEDA FIJ/GIR ACE PNEU CAM 6X2" 140KG | A06010-CSF + A06010-CSG - AJAX | 6X2, 1 RODIZIO GARFO GIRATORIO, RODA, PNEU E CAMARA | CAMARA 6X2, 1 RUEDA GANCHO GIRATORIO, RUEDA, NEUMATICO | [6 empty] | 1 | COMPOSICAO: #31 RODIZIO GARFO GIRATORIO | COMPOSICION: #31 RODIZIO GANCHO GIRATORIO |  |  | 5
717438 | RODIZIO FIX/GIR ACO PNEU CAM 6X2" 140KG | RUEDA FIJ/GIR ACE PNEU CAM 6X2" 140KG | A06010-CSF + A06010-CSG - AJAX | 6X2; | Y CAMARA 6X2; | [6 empty] | 1 | COMPOSICAO: #4RODA, PNEU E CAMARA 6X2 | COMPOSICION: #4RUEDA, PNEU Y CAMARA 6X2 |  |  | 6
717438 | RODIZIO FIX/GIR ACO PNEU CAM 6X2" 140KG | RUEDA FIJ/GIR ACE PNEU CAM 6X2" 140KG | A06010-CSF + A06010-CSG - AJAX | TIPO DE EIXO ROLAMENTADO; | TIPO DE EJE CON RODAMIENTOS; | [6 empty] | 1 | TIPO DE EIXO: ROLAMENTADO | TIPO DE EJE: CON RODAMIENTOS |  |  | 7
717438 | RODIZIO FIX/GIR ACO PNEU CAM 6X2" 140KG | RUEDA FIJ/GIR ACE PNEU CAM 6X2" 140KG | A06010-CSF + A06010-CSG - AJAX | DIAMETRO DO EIXO 5/8"; | DIAMETRO DEL EJE 5/8"; | [6 empty] | 1 | DIAMETRO DO EIXO: 5/8" | DIAMETRO DEL EJE: 5/8" |  |  | 8
717438 | RODIZIO FIX/GIR ACO PNEU CAM 6X2" 140KG | RUEDA FIJ/GIR ACE PNEU CAM 6X2" 140KG | A06010-CSF + A06010-CSG - AJAX | CAPACIDADE MINIMA 140 KG CADA RODIZIO; | CAPACIDAD MINIMA 140 KG CADA RUEDA; | [6 empty] | 1 | CAPACIDADE: MINIMA 140 KG CADA RODIZIO | CAPACIDAD: MINIMA 140 KG CADA RODIZIO |  |  | 9
717438 | RODIZIO FIX/GIR ACO PNEU CAM 6X2" 140KG | RUEDA FIJ/GIR ACE PNEU CAM 6X2" 140KG | A06010-CSF + A06010-CSG - AJAX | DIAMETRO DA RODA MAXIMO 152 mm; | DIAMETRO DE LA RUEDA MAXIMO 152 mm; | [6 empty] | 1 | DIAMETRO DA RODA: 152,00 mm | DIAMETRO DE LA RUEDA: 152,00 mm |  |  | 10
717438 | RODIZIO FIX/GIR ACO PNEU CAM 6X2" 140KG | RUEDA FIJ/GIR ACE PNEU CAM 6X2" 140KG | A06010-CSF + A06010-CSG - AJAX | LARGURA DA RODA MAXIMO 50 mm; | ANCHO DE LA RUEDA MAXIMO 50 mm; | [6 empty] | 1 | LARGURA DA RODA: 50,00 mm | ANCHO DE LA RUEDA: 50,00 mm |  |  | 11
717438 | RODIZIO FIX/GIR ACO PNEU CAM 6X2" 140KG | RUEDA FIJ/GIR ACE PNEU CAM 6X2" 140KG | A06010-CSF + A06010-CSG - AJAX | ALTURA TOTAL MAXIMA 220 - 250 mm. | ALTURA TOTAL MAXIMA 220 - 250 mm. | [6 empty] | 1 | ALTURA TOTAL: 220,00 - 250,00 mm | ALTURA TOTAL: 220,00 - 250,00 mm |  |  | 12
717515 | OLEO LUBRIF VISC 50 TURB EP 200L | ACEITE LUBRIC VISC 50 TURB EP 200L | TURBINA EP 50 - PETROBRAS | OLEO, LUBRIFICANTE; | ACEITE, LUBRICANTE; | Anexo requisito de compras sustentavel | Anexo requisito de compras sustentable | INSPEÇÃO: CLASSE 3 | INSPECCIÓN: CLASE 3 | A Itaipu Binacional, através do Prolub- | La Itaipu Binacional, a través de Prolub- | 2 | TIPO: #1ADITIVOS ANTIOXIDANTE | TIPO: #1ADITIVOS ANTIOXIDANTE |  |  | 1
717515 | OLEO LUBRIF VISC 50 TURB EP 200L | ACEITE LUBRIC VISC 50 TURB EP 200L | TURBINA EP 50 - PETROBRAS | PARA TURBINAS E SISTEMAS CIRCULATORIOS, | PARA TURBINAS Y SISTEMAS CIRCULATORIOS; |  |  |  |  | Projeto de Lubrificação Planejada, rea- | Proyecto de Lubricación Planeada, rea- | 2 | TIPO: #2ANTICORROSIVA ANTIESPUMANTE | TIPO: #2ANTICORROSIVA ANTIESPUMANTE |  |  | 2
717515 | OLEO LUBRIF VISC 50 TURB EP 200L | ACEITE LUBRIC VISC 50 TURB EP 200L | TURBINA EP 50 - PETROBRAS | SISTEMAS HIDRAULICOS; | SISTEMAS HIDRAULICOS; |  |  |  |  | lizou trabalhos visando normatizar e ra- | lizo trabajos visando normatizar y ra- | 2 | TIPO: #3ABAIXADOR PONTO FLUIDEZ | TIPO: #3ABAIXADOR PONTO FLUIDEZ |  |  | 3
717515 | OLEO LUBRIF VISC 50 TURB EP 200L | ACEITE LUBRIC VISC 50 TURB EP 200L | TURBINA EP 50 - PETROBRAS | DENSIDADE 20/4°C: 0,8650; | DENSIDAD 20/4°C: 0,8650; |  |  |  |  | cionalizar a utilização de lubrificantes | cionalizar la utilización de lubricantes | 2 | APLICACAO: #1TURBINAS | APLICACION: #1TURBINAS |  |  | 4
717515 | OLEO LUBRIF VISC 50 TURB EP 200L | ACEITE LUBRIC VISC 50 TURB EP 200L | TURBINA EP 50 - PETROBRAS | PONTO DE FULGOR (VA), °C: 240; | PUNTO DE FULGOR (VA), °C: 240; |  |  |  |  | nos seus diversos equipamentos. Pelo | en sus diversos equipamientos. Por el | 2 | APLICACAO: #2SISTEMAS CIRCULATORIOS | APLICACION: #2SISTEMAS CIRCULATORIOS |  |  | 5
717515 | OLEO LUBRIF VISC 50 TURB EP 200L | ACEITE LUBRIC VISC 50 TURB EP 200L | TURBINA EP 50 - PETROBRAS | PONTO DE FLUIDEZ, °C : -18; | PUNTO DE FLUIDEZ, °C : -18; |  |  |  |  | histórico de utilização, inicialmente os | histórico de utilización, inicialmente los | 2 | APLICACAO: #3SISTEMAS HIDRAULICOS | APLICACION: #3SISTEMAS HIDRAULICOS |  |  | 6
717515 | OLEO LUBRIF VISC 50 TURB EP 200L | ACEITE LUBRIC VISC 50 TURB EP 200L | TURBINA EP 50 - PETROBRAS | VISCOSIDADE a 40°C, cSt: 54,4; | VISCOSIDAD a 40°C, cSt: 54,4; |  |  |  |  | equipamentos foram carregados com lubri- | equipamientos fueron cargados con lubri- | 2 | VISCOSIDADE: ISO 50 | VISCOSIDAD: ISO 50 |  |  | 7
717515 | OLEO LUBRIF VISC 50 TURB EP 200L | ACEITE LUBRIC VISC 50 TURB EP 200L | TURBINA EP 50 - PETROBRAS | VISCOSIDADE a 100°C, cSt: 7,63; | VISCOSIDAD a 100°C, cSt: 7,63; |  |  |  |  | ficantes de fornecimento da Petrobrás, e | cantes de provisión de la Petrobrás, y | 2 | EMBALAGEM: TAMBOR | EMBALAJE: TAMBOR |  |  | 8
717515 | OLEO LUBRIF VISC 50 TURB EP 200L | ACEITE LUBRIC VISC 50 TURB EP 200L | TURBINA EP 50 - PETROBRAS | INDICE DE VISCOSIDADE: 103; | INDICE DE VISCOSIDAD: 103; |  |  |  |  | de acordo com o procedimento adotado por | de acuerdo con el procedimiento adoptado por | 2 | CAPACIDADE: 200 LITRO | CAPACIDAD: 200 LITRO |  |  | 9
717515 | OLEO LUBRIF VISC 50 TURB EP 200L | ACEITE LUBRIC VISC 50 TURB EP 200L | TURBINA EP 50 - PETROBRAS | PROTECAO ANTIFERRUGEM (C/ AGUA DO MAR SINTATICA): PASSA; | PROTECCION ANTICORROSIVO (C/ AGUA DEL MAR SINTETICA): PASA; |  |  |  |  | IB não se misturam óleos, nem graxas, | IB no se mezclan aceites, ni grazas, | 2 |  |  |  |  | 10
717515 | OLEO LUBRIF VISC 50 TURB EP 200L | ACEITE LUBRIC VISC 50 TURB EP 200L | TURBINA EP 50 - PETROBRAS | DEMULSIBILIDADE (TEMPO DE SEPARACAO), MINUTOS A 54° C: 15; | DEMULSIBILIDAD (TIEMPO DE SEPARACION), MINUTOS A 54° C: 15; |  |  |  |  | nem mesmos os similares, de diferentes | ni los similares, de diferentes | 2 |  |  |  |  | 11
717515 | OLEO LUBRIF VISC 50 TURB EP 200L | ACEITE LUBRIC VISC 50 TURB EP 200L | TURBINA EP 50 - PETROBRAS | INDICE DE ACIDEZ TOTAL, mgKOH/g: 0,05 | INDICE DE ACIDEZ TOTAL, mgKOH/g: 0,05 |  |  |  |  | fabricantes. | fabricantes. | 2 |  |  |  |  | 12
717515 | OLEO LUBRIF VISC 50 TURB EP 200L | ACEITE LUBRIC VISC 50 TURB EP 200L | TURBINA EP 50 - PETROBRAS | CORROSAO A LAMINA DE COBRE 3h, 100°C: 1a; | CORROSION A LA HOJA DE COBRE 3h, 100°C: 1a; | [6 empty] | 2 |  |  |  |  | 13
717515 | OLEO LUBRIF VISC 50 TURB EP 200L | ACEITE LUBRIC VISC 50 TURB EP 200L | TURBINA EP 50 - PETROBRAS | EMBALAGEM TAMBOR; | EMBALAJE TAMBOR; | [6 empty] | 2 |  |  |  |  | 14
717515 | OLEO LUBRIF VISC 50 TURB EP 200L | ACEITE LUBRIC VISC 50 TURB EP 200L | TURBINA EP 50 - PETROBRAS | CAPACIDADE 200 LITROS; | CAPACIDAD 200 LITROS; | [6 empty] | 2 |  |  |  |  | 15
717515 | OLEO LUBRIF VISC 50 TURB EP 200L | ACEITE LUBRIC VISC 50 TURB EP 200L | TURBINA EP 50 - PETROBRAS | REFERENCIA TURBINA VISC 50 EP; | REFERENCIA TURBINA VISC 50 EP; | [6 empty] | 2 |  |  |  |  | 16
717515 | OLEO LUBRIF VISC 50 TURB EP 200L | ACEITE LUBRIC VISC 50 TURB EP 200L | TURBINA EP 50 - PETROBRAS | MARCA PETROBRAS. | MARCA PETROBRAS. | [6 empty] | 2 |  |  |  |  | 17
717527 | PNEU MINIBUS 225 65 R16C | CUBIERTA MINIBUS 225 65 R16C |  | PNEU; | CUBIERTA; | "Não serão aceitos materiais da marca FORCEUM devido problemas | NO SE ACEPTARÁ MATERIALES LA MARCA FORCEUM DEBIDO A PROBLEMAS DE CALIDAD | INSPEÇÃO: NÃO APLICÁVEL | INSPECCIÓN: NO APLICABLE |  |  | 1 | APLICACAO: RENAULT, MASTER | APLICACION: RENAULT, MASTER |  |  | 1
717527 | PNEU MINIBUS 225 65 R16C | CUBIERTA MINIBUS 225 65 R16C |  | PARA RENAULT, MASTER; | PARA RENAULT, MASTER; | de qualidade apresentados na OC 4500063791, ocasionando riscos | PRESENTADOS EN LA OC 4500063791, OCASIONANDO RIESGOS EN LA SEGURIDAD DEL |  |  |  |  | 1 | TIPO DO PNEU: RADIAL LISO | TIPO DE CUBIERTA: RADIAL LISO |  |  | 2
717527 | PNEU MINIBUS 225 65 R16C | CUBIERTA MINIBUS 225 65 R16C |  | TIPO RADIAL LISO; | TIPO RADIAL LISO; | na segurança do pessoal da ITAIPU BINACIONAL." | PERSONAL DE LA ITAIPU BINACIONAL. |  |  |  |  | 1 | MARCACAO: 225 65 R16C | MARCACION: 225 65 R16C |  |  | 3
717527 | PNEU MINIBUS 225 65 R16C | CUBIERTA MINIBUS 225 65 R16C |  | MARCACAO 225 65 R16C; | MARCACION 225 65 R16C; | [6 empty] | 1 | INDICE DE CARGA: 112/110 (1120/1060 KG) | INDICE DE CARGA: 112/110 (1120/1060 KG) |  |  | 4
717527 | PNEU MINIBUS 225 65 R16C | CUBIERTA MINIBUS 225 65 R16C |  | INDICE DE CARGA 112/110 (1120/1060 KG); | INDICE DE CARGA 112/110 (1120/1060 KG); | [6 empty] | 1 | SIMBOLO DE VELOCIDADE: R (170 KM/H) | SIMBOLO DE VELOCIDAD: R (170 KM/H) |  |  | 5
717527 | PNEU MINIBUS 225 65 R16C | CUBIERTA MINIBUS 225 65 R16C |  | SIMBOLO DE VELOCIDADE R (170 KM/H); | SIMBOLO DE VELOCIDAD R (170 KM/H); | [6 empty] | 1 | NORMAS TECNICAS APLICAVEIS: NBR NM 250 | NORMAS TECNICAS APLICABLES: NBR NM 250 |  |  | 6
717527 | PNEU MINIBUS 225 65 R16C | CUBIERTA MINIBUS 225 65 R16C |  | NORMA TECNICA APLICAVEL NBR NM 250. | NORMA TECNICA APLICABLE NBR NM 250. | [6 empty] | 1 |  |  |  |  | 7
717795 | CABO POT CU 1X10MM2 HEPR 1KV CL5 | CABLE POT CU 1X10MM2 HEPR 1KV CL5 | ATOX FLEX 90 - INDUSCABOS | CABO, ELETRICO POTENCIA; | CABLE, ELECTRICO POTENCIA; | Referência: | Referencia: | INSPEÇÃO: CLASSE 3 | INSPECCIÓN: CLASE 3 |  |  | 1 | MATERIAL DO CONDUTOR: COBRE ELETROLITICO | MATERIAL DEL CONDUCTOR: COBRE ELECTROLITICO |  |  | 1
717795 | CABO POT CU 1X10MM2 HEPR 1KV CL5 | CABLE POT CU 1X10MM2 HEPR 1KV CL5 | ATOX FLEX 90 - INDUSCABOS | MATERIAL DO CONDUTOR COBRE ELETROLITICO; | MATERIAL DEL CONDUCTOR COBRE ELECTROLITICO; | [6 empty] | 1 | TEMPERA DO CONDUTOR: MOLE | TEMPLE DEL CONDUCTOR: BLANDO |  |  | 2
717795 | CABO POT CU 1X10MM2 HEPR 1KV CL5 | CABLE POT CU 1X10MM2 HEPR 1KV CL5 | ATOX FLEX 90 - INDUSCABOS | TEMPERA DO CONDUTOR MOLE; | TEMPLE DEL CONDUCTOR BLANDO; | Atox Flex 90 - INDUSCABOS | Atox Flex 90 - INDUSCABOS |  |  |  |  | 1 | NUMERO DE CONDUTORES: 1 | NUMERO DE CONDUCTORES: 1 |  |  | 3
717795 | CABO POT CU 1X10MM2 HEPR 1KV CL5 | CABLE POT CU 1X10MM2 HEPR 1KV CL5 | ATOX FLEX 90 - INDUSCABOS | NUMERO DE CONDUTORES 1; | NUMERO DE CONDUCTORES 1; | [6 empty] | 1 | SECAO NOMINAL: 10,00 mm2 | SECCION NOMINAL: 10,00 mm2 |  |  | 4
717795 | CABO POT CU 1X10MM2 HEPR 1KV CL5 | CABLE POT CU 1X10MM2 HEPR 1KV CL5 | ATOX FLEX 90 - INDUSCABOS | SECAO NOMINAL 10,00 mm2; | SECCION NOMINAL 10,00 mm2; | [6 empty] | 1 | TENSAO DE ISOLAMENTO: 1 kV | TENSION DE AISLAMIENTO: 1 kV |  |  | 5
717795 | CABO POT CU 1X10MM2 HEPR 1KV CL5 | CABLE POT CU 1X10MM2 HEPR 1KV CL5 | ATOX FLEX 90 - INDUSCABOS | TENSAO DE ISOLAMENTO 1 kV; | TENSION DE AISLAMIENTO 1 kV; | [6 empty] | 1 | MATERIAL DA ISOLACAO: EPR OU HEPR | MATERIAL DEL AISLAMIENTO: EPR O HEPR |  |  | 6
717795 | CABO POT CU 1X10MM2 HEPR 1KV CL5 | CABLE POT CU 1X10MM2 HEPR 1KV CL5 | ATOX FLEX 90 - INDUSCABOS | MATERIAL DA ISOLACAO EPR OU HEPR; | MATERIAL DEL AISLAMIENTO EPR O HEPR; | [6 empty] | 1 | MATERIAL DA COBERTURA: SHF1 | MATERIAL DE LA COBERTURA: SHF1 |  |  | 7
717795 | CABO POT CU 1X10MM2 HEPR 1KV CL5 | CABLE POT CU 1X10MM2 HEPR 1KV CL5 | ATOX FLEX 90 - INDUSCABOS | MATERIAL DA COBERTURA SHF1; | MATERIAL DE LA COBERTURA SHF1; | [6 empty] | 1 | TEMPERATURA MAXIMA DO CONDUTOR: 90°C (REGIME PERMANENTE) | TEMPERATURA MAXIMA CONDUCTOR: 90°C (REGIMEN PERMANENTE) |  |  | 8
717795 | CABO POT CU 1X10MM2 HEPR 1KV CL5 | CABLE POT CU 1X10MM2 HEPR 1KV CL5 | ATOX FLEX 90 - INDUSCABOS | TEMPERATURA MAXIMA DO CONDUTOR 90°C (REGIME | TEMPERATURA MAXIMA CONDUCTOR 90°C (REGIMEN | [6 empty] | 1 | CLASSE DE ENCORDOAMENTO: 5 | CLASE DE CABLEADO: 5 |  |  | 9
717795 | CABO POT CU 1X10MM2 HEPR 1KV CL5 | CABLE POT CU 1X10MM2 HEPR 1KV CL5 | ATOX FLEX 90 - INDUSCABOS | PERMANENTE); | PERMANENTE); | [6 empty] | 1 | COR DA ISOLACAO: PRETO | COLOR DEL AISLACION: NEGRO |  |  | 10
717795 | CABO POT CU 1X10MM2 HEPR 1KV CL5 | CABLE POT CU 1X10MM2 HEPR 1KV CL5 | ATOX FLEX 90 - INDUSCABOS | CLASSE DE ENCORDOAMENTO 5; | CLASE DE CABLEADO 5; | [6 empty] | 1 | COR DA COBERTURA: PRETO | COLOR DE LA COBERTURA: NEGRO |  |  | 11
717795 | CABO POT CU 1X10MM2 HEPR 1KV CL5 | CABLE POT CU 1X10MM2 HEPR 1KV CL5 | ATOX FLEX 90 - INDUSCABOS | COR DA ISOLACAO PRETO; | COLOR DEL AISLACION NEGRO; | [6 empty] | 1 | NORMAS TECNICAS APLICAVEIS: ABNT NBR 13248 | NORMAS TECNICAS APLICABLES: ABNT NBR 13248 |  |  | 12
717795 | CABO POT CU 1X10MM2 HEPR 1KV CL5 | CABLE POT CU 1X10MM2 HEPR 1KV CL5 | ATOX FLEX 90 - INDUSCABOS | COR DA COBERTURA PRETO; | COLOR DE LA COBERTURA NEGRO; | [6 empty] | 1 |  |  |  |  | 13
717795 | CABO POT CU 1X10MM2 HEPR 1KV CL5 | CABLE POT CU 1X10MM2 HEPR 1KV CL5 | ATOX FLEX 90 - INDUSCABOS | NORMAS TECNICAS APLICAVEIS ABNT NBR 13248. | NORMAS TECNICAS APLICABLES ABNT NBR 13248. | [6 empty] | 1 |  |  |  |  | 14
717838 | RELE TERM 12/18A 50/60HZ 1NA/1NF | RELE TERM 12/18A 50/60HZ 1NA/1NF | LRD21 - SCHNEIDER | RELE, TERMICO; | RELE, TERMICO; |  |  | INSPEÇÃO: CLASSE 3 | INSPECCIÓN: CLASE 3 | É necessária aquisição na marca e modelo indicada, pois este material | Es necesaria la adquisición en la marca/modelo indicada, en razón de que | 1 | APLICACAO: CONTATOR LC1D18 - SCHNEIDER | APLICACION: CONTATOR LC1D18 - SCHNEIDER | ORIGINAL - LRD21 - SCNEIDER ELECTRIC | FREQUENCIA NOMINAL: 50/60 HZ | 1
717838 | RELE TERM 12/18A 50/60HZ 1NA/1NF | RELE TERM 12/18A 50/60HZ 1NA/1NF | LRD21 - SCHNEIDER | PARA CONTATOR LC1D18 - SCHNEIDER; | PARA CONTATOR LC1D18 - SCHNEIDER; |  |  |  |  | está sendo adquirido como sobressalente para el sistema de resfriamento | este material está siendo adquirido como sobresaliente para los sistemas | 1 | FREQUENCIA: 50/60 Hz | FRECUENCIA NOMINAL: 50/60 Hz |  | CONTATO AUXILIAR: 1NA + 1NF | 2
717838 | RELE TERM 12/18A 50/60HZ 1NA/1NF | RELE TERM 12/18A 50/60HZ 1NA/1NF | LRD21 - SCHNEIDER | FREQUENCIA 50/60 Hz; | FRECUENCIA NOMINAL 50/60 Hz; |  |  |  |  | caseta 2CRL1 da Subestação da Margem Direita (SE MD), garantindo a | de refrigeración de la caseta 2CRL1 de la SEMD de la Subestación de la | 1 | CONTATOS AUXILIARES: 1NA + 1NF | CONTACTOS AUXILIARES: 1NA + 1NF |  | FAIXA DE AJUSTE: 12 ATE 18 A | 3
717838 | RELE TERM 12/18A 50/60HZ 1NA/1NF | RELE TERM 12/18A 50/60HZ 1NA/1NF | LRD21 - SCHNEIDER | CONTATOS AUXILIARES 1NA + 1NF; | CONTACTOS AUXILIARES 1NA + 1NF; |  |  |  |  | compatibilidade e padronização, e outros modelos haja vista que isso | Margen Derecha (SE MD),y otro modelo necesitaría adaptaciones, con el | 1 | FAIXA DE AJUSTE: 12 - 18 A | RANGO AJUSTE: 12 - 18 A |  |  | 4
717838 | RELE TERM 12/18A 50/60HZ 1NA/1NF | RELE TERM 12/18A 50/60HZ 1NA/1NF | LRD21 - SCHNEIDER | FAIXA DE AJUSTE 12 - 18 A; | RANGO AJUSTE 12 - 18 A; |  |  |  |  | acarretaria em mudança e/ou adaptação nos plafons. Portanto, dada as | modelo solicitado se asegura la compatibilidad y padronización. Por lo | 1 | REFERENCIA: LRD21 | REFERENCIA: LRD21 |  |  | 5
717838 | RELE TERM 12/18A 50/60HZ 1NA/1NF | RELE TERM 12/18A 50/60HZ 1NA/1NF | LRD21 - SCHNEIDER | REFERENCIA LRD21; | REFERENCIA LRD21; |  |  |  |  | condições expostas não é possível a aquisição/utilização de material de | tanto, dada las condiciones expuestas, no es posible | 1 | MARCA: SCHNEIDER ELECTRIC | MARCA: SCHNEIDER ELECTRIC |  |  | 6
717838 | RELE TERM 12/18A 50/60HZ 1NA/1NF | RELE TERM 12/18A 50/60HZ 1NA/1NF | LRD21 - SCHNEIDER | MARCA SCHNEIDER ELECTRIC. | MARCA SCHNEIDER ELECTRIC. |  |  |  |  | outras marcas/modelos. | adquisición/utilización de material de otras marcas/modelos. | 1 |  |  |  |  | 7
717903 | CENTELHADOR MACAR MAD | ENCENDEDOR ANTORC MAD | 010000110 - CARBOGRAFITE | CENTELHADOR; | ENCENDEDOR, ANTORCHA; | Referência: | Referência: | INSPEÇÃO: NÃO APLICÁVEL | INSPECCIÓN: NO APLICABLE |  |  | 1 | APLICACAO: ACENDER MACARICOS | APLICACION: ENCENDER ANTORCHA |  |  | 1
717903 | CENTELHADOR MACAR MAD | ENCENDEDOR ANTORC MAD | 010000110 - CARBOGRAFITE | PARA ACENDER MACARICOS; | PARA ENCENDER ANTORCHA; | [6 empty] | 1 | MATERIAL DO CABO: MADEIRA | MATERIAL DEL CABLE: MADERA |  |  | 2
717903 | CENTELHADOR MACAR MAD | ENCENDEDOR ANTORC MAD | 010000110 - CARBOGRAFITE | MATERIAL DO CABO MADEIRA. | MATERIAL DEL CABLE MADERA. | 010000110 Centelhador CG - CARBOGRAFITE | 010000110 Centelhador CG - CARBOGRAFITE |  |  |  |  | 1 |  |  |  |  | 3
717922 | TUBO QUAD ACO SAE 1020 40X40X2MM 6M | TUBO CUAD ACE SAE 1020 40X40X2MM 6M | 035.0022 - MEIRELES | TUBO, QUADRADO; | TUBO, CUADRADO; | O material deve ser entregue no comprimento de 6 metros, | El material deberá ser entregado en longitudes | INSPEÇÃO: NÃO APLICÁVEL | INSPECCIÓN: NO APLICABLE |  |  | 1 | MATERIAL: #1ACO CARBONO SAE 1020, | MATERIAL: #1ACERO CARBONO SAE 1020, |  |  | 1
717922 | TUBO QUAD ACO SAE 1020 40X40X2MM 6M | TUBO CUAD ACE SAE 1020 40X40X2MM 6M | 035.0022 - MEIRELES | MATERIAL ACO CARBONO SAE 1020,, OU ASTM A-36; | MATERIAL ACERO CARBONO SAE 1020,, O ASTM A-36; | aceitando-se uma variação de 5%, sendo que, o valor a | de 6 metros, pudiéndose aceptar una variación |  |  |  |  | 1 | MATERIAL: #2OU ASTM A-36 | MATERIAL: #2O ASTM A-36 |  |  | 2
717922 | TUBO QUAD ACO SAE 1020 40X40X2MM 6M | TUBO CUAD ACE SAE 1020 40X40X2MM 6M | 035.0022 - MEIRELES | ALTURA 40 mm; | ALTURA 40 mm; | ser pago será a quantidade total em metros entregue. | máxima del 5%. Sin embargo, se pagará solo por |  |  |  |  | 1 | ALTURA: 40,00 mm | ALTURA: 40,00 mm |  |  | 3
717922 | TUBO QUAD ACO SAE 1020 40X40X2MM 6M | TUBO CUAD ACE SAE 1020 40X40X2MM 6M | 035.0022 - MEIRELES | LARGURA 40 mm; | ANCHO 40 mm; |  | la cantidad recibida. |  |  |  |  | 1 | LARGURA: 40,00 mm | ANCHO: 40,00 mm |  |  | 4
717922 | TUBO QUAD ACO SAE 1020 40X40X2MM 6M | TUBO CUAD ACE SAE 1020 40X40X2MM 6M | 035.0022 - MEIRELES | ESPESSURA 2 mm; | ESPESOR 2 mm; | Com requisitos de compras sustentáveis. | [5 empty] | 1 | ESPESSURA: 2,0000 mm | ESPESOR: 2,0000 mm |  |  | 5
717922 | TUBO QUAD ACO SAE 1020 40X40X2MM 6M | TUBO CUAD ACE SAE 1020 40X40X2MM 6M | 035.0022 - MEIRELES | COMPRIMENTO 6 m; | LARGO 6 m; |  | Con requisitos de compras sustentables. |  |  |  |  | 1 | COMPRIMENTO: 6,00 m | LARGO: 6,00 m |  |  | 6
717922 | TUBO QUAD ACO SAE 1020 40X40X2MM 6M | TUBO CUAD ACE SAE 1020 40X40X2MM 6M | 035.0022 - MEIRELES | NORMA TECNICA APLICAVEL ABNT NBR 6591. | NORMA TECNICA APLICABLE ABNT NBR 6591. | Referência: | [5 empty] | 1 | NORMAS TECNICAS APLICAVEIS: ABNT NBR 6591 | NORMAS TECNICAS APLICABLES: ABNT NBR 6591 |  |  | 7
717922 | TUBO QUAD ACO SAE 1020 40X40X2MM 6M | TUBO CUAD ACE SAE 1020 40X40X2MM 6M | 035.0022 - MEIRELES |  |  |  | Referencia: |  |  |  |  | 1 |  |  |  |  | 8
717922 | TUBO QUAD ACO SAE 1020 40X40X2MM 6M | TUBO CUAD ACE SAE 1020 40X40X2MM 6M | 035.0022 - MEIRELES |  |  | 035.0022 - MEIRELES | [5 empty] | 1 |  |  |  |  | 9
717922 | TUBO QUAD ACO SAE 1020 40X40X2MM 6M | TUBO CUAD ACE SAE 1020 40X40X2MM 6M | 035.0022 - MEIRELES |  |  | tubo de aço Carbono retangular 40x40x2mm - Ouro Preto | 035.0022 - MEIRELES |  |  |  |  | 1 |  |  |  |  | 10
717922 | TUBO QUAD ACO SAE 1020 40X40X2MM 6M | TUBO CUAD ACE SAE 1020 40X40X2MM 6M | 035.0022 - MEIRELES |  |  |  | tubo de aço Carbono retangular 40x40x2mm - Ouro Preto |  |  |  |  | 1 |  |  |  |  | 11
718006 | PNEU CAMIONETA 235/65 R17 | CUBIERTA CAMIONETA 235/65 R17 | 235/65 R17 104H - PIRELLI | PNEU; | CUBIERTA; | Referência: | Referencia: | INSPEÇÃO: NÃO APLICÁVEL | INSPECCIÓN: NO APLICABLE |  |  | 1 | TIPO: RADIAL | TIPO: RADIAL |  |  | 1
718006 | PNEU CAMIONETA 235/65 R17 | CUBIERTA CAMIONETA 235/65 R17 | 235/65 R17 104H - PIRELLI | PARA CAMIONETA HYUNDAI TUCSON 2022; | PARA CAMIONETA HYUNDAI TUCSON 2022; | [6 empty] | 1 | APLICACAO: CAMIONETA HYUNDAI TUCSON 2022 | APLICACION: CAMIONETA HYUNDAI TUCSON 2022 |  |  | 2
718006 | PNEU CAMIONETA 235/65 R17 | CUBIERTA CAMIONETA 235/65 R17 | 235/65 R17 104H - PIRELLI | MARCACAO 235/65 R17; | MARCACION 235/65 R17; | 235/65 R17 104H - TOYO | 235/65 R17 104H - TOYO |  |  |  |  | 1 | MARCACAO: 235/65 R17 | MARCACION: 235/65 R17 |  |  | 3
718006 | PNEU CAMIONETA 235/65 R17 | CUBIERTA CAMIONETA 235/65 R17 | 235/65 R17 104H - PIRELLI | TIPO RADIAL; | TIPO RADIAL; | 235/65 R17 104H - PIRELLI | 235/65 R17 104H - PIRELLI |  |  |  |  | 1 | INDICE DE CARGA: 104 (900 KG) | INDICE DE CARGA: 104 (900 KG) |  |  | 4
718006 | PNEU CAMIONETA 235/65 R17 | CUBIERTA CAMIONETA 235/65 R17 | 235/65 R17 104H - PIRELLI | INDICE DE CARGA 104 (900 KG); | INDICE DE CARGA 104 (900 KG); | [6 empty] | 1 | ECONOMIA DE COMBUSTIVEL MIN.: B | ECONOMIA DE COMBUSTIBLE MIN.: B |  |  | 5
718006 | PNEU CAMIONETA 235/65 R17 | CUBIERTA CAMIONETA 235/65 R17 | 235/65 R17 104H - PIRELLI | ECONOMIA DE COMBUSTIVEL MIN. B; | ECONOMIA DE COMBUSTIBLE MIN. B; | "Não serão aceitos materiais da marca FORCEUM devido problemas | NO SE ACEPTARÁ MATERIALES LA MARCA FORCEUM DEBIDO A PROBLEMAS DE CALIDAD |  |  |  |  | 1 | ADHERENCIA PISO MOJADO MIN.: B | ADERENCIA EM PISO MOJADO MIN.: B |  |  | 6
718006 | PNEU CAMIONETA 235/65 R17 | CUBIERTA CAMIONETA 235/65 R17 | 235/65 R17 104H - PIRELLI | ADHERENCIA PISO MOJADO MIN. B; | ADERENCIA EM PISO MOJADO MIN. B; | de qualidade apresentados na OC 4500063791, ocasionando riscos | PRESENTADOS EN LA OC 4500063791, OCASIONANDO RIESGOS EN LA SEGURIDAD DEL |  |  |  |  | 1 | SIMBOLO DE VELOCIDADE: H (210 KM/H) | SIMBOLO DE VELOCIDAD: H (210 KM/H) |  |  | 7
718006 | PNEU CAMIONETA 235/65 R17 | CUBIERTA CAMIONETA 235/65 R17 | 235/65 R17 104H - PIRELLI | SIMBOLO DE VELOCIDADE H (210 KM/H); | SIMBOLO DE VELOCIDAD H (210 KM/H); | na segurança do pessoal da ITAIPU BINACIONAL." | PERSONAL DE LA ITAIPU BINACIONAL. |  |  |  |  | 1 | NORMAS TECNICAS APLICAVEIS: NBR NM 251 | NORMAS TECNICAS APLICABLES: NBR NM 251 |  |  | 8
718006 | PNEU CAMIONETA 235/65 R17 | CUBIERTA CAMIONETA 235/65 R17 | 235/65 R17 104H - PIRELLI | NORMA TECNICA APLICAVEL NBR NM 251. | NORMA TECNICA APLICABLE NBR NM 251. | [6 empty] | 1 |  |  |  |  | 9
718006 | PNEU CAMIONETA 235/65 R17 | CUBIERTA CAMIONETA 235/65 R17 | 235/65 R17 104H - PIRELLI | [8 empty] | 1 |  |  |  |  | 10
718036 | BARRA COLET NEUT 140A 3X10X1000MM | BARRA COLECT NEUT 140A 3X10X1000MM | 402174 - PHOENIX CONTACT | BARRA; | BARRA; |  |  | INSPEÇÃO: NÃO APLICÁVEL | INSPECCIÓN: NO APLICABLE |  |  | 1 | TIPO: COLETORA DE NEUTRO | TIPO: COLETORA DE NEUTRO |  |  | 1
718036 | BARRA COLET NEUT 140A 3X10X1000MM | BARRA COLECT NEUT 140A 3X10X1000MM | 402174 - PHOENIX CONTACT | TIPO COLETORA DE NEUTRO; | TIPO COLETORA DE NEUTRO; | [6 empty] | 1 | MATERIAL: COBRE | MATERIAL: COBRE |  |  | 2
718036 | BARRA COLET NEUT 140A 3X10X1000MM | BARRA COLECT NEUT 140A 3X10X1000MM | 402174 - PHOENIX CONTACT | MATERIAL COBRE; | MATERIAL COBRE; | [6 empty] | 1 | PROCESSO DE FABRICACAO: ESTANHADO | PROCESO DE FABRICACION: ESTANHADO |  |  | 3
718036 | BARRA COLET NEUT 140A 3X10X1000MM | BARRA COLECT NEUT 140A 3X10X1000MM | 402174 - PHOENIX CONTACT | PROCESSO DE FABRICACAO ESTANHADO; | PROCESO DE FABRICACION ESTANHADO; | [6 empty] | 1 | CORRENTE NOMINAL: 140,00 A | CORRIENTE NOMINAL: 140,00 A |  |  | 4
718036 | BARRA COLET NEUT 140A 3X10X1000MM | BARRA COLECT NEUT 140A 3X10X1000MM | 402174 - PHOENIX CONTACT | CORRENTE NOMINAL 140 A; | CORRIENTE NOMINAL 140 A; | [6 empty] | 1 | COR: PRATEADO | COLOR: PLATEADO |  |  | 5
718036 | BARRA COLET NEUT 140A 3X10X1000MM | BARRA COLECT NEUT 140A 3X10X1000MM | 402174 - PHOENIX CONTACT | COR PRATEADO; | COLOR PLATEADO; | [6 empty] | 1 | LARGURA: 10,00 mm | ANCHO: 10,00 mm |  |  | 6
718036 | BARRA COLET NEUT 140A 3X10X1000MM | BARRA COLECT NEUT 140A 3X10X1000MM | 402174 - PHOENIX CONTACT | LARGURA 10 mm; | ANCHO 10 mm; | [6 empty] | 1 | COMPRIMENTO EM MILIMETROS: 1.000,00 mm | LARGO EN MILIMETROS: 1.000,00 mm |  |  | 7
718036 | BARRA COLET NEUT 140A 3X10X1000MM | BARRA COLECT NEUT 140A 3X10X1000MM | 402174 - PHOENIX CONTACT | COMPRIMENTO 1000 mm; | LARGO 1000 mm; | [6 empty] | 1 | ALTURA: 3,00 mm | ALTURA: 3,00 mm |  |  | 8
718036 | BARRA COLET NEUT 140A 3X10X1000MM | BARRA COLECT NEUT 140A 3X10X1000MM | 402174 - PHOENIX CONTACT | ALTURA 3 mm; | ALTURA 3 mm; | [6 empty] | 1 | NORMAS TECNICAS APLICAVEIS: DIN VDE 0611-4: 1991-02 | NORMAS TECNICAS APLICABLES: DIN VDE 0611-4: 1991-02 |  |  | 9
718036 | BARRA COLET NEUT 140A 3X10X1000MM | BARRA COLECT NEUT 140A 3X10X1000MM | 402174 - PHOENIX CONTACT | NORMA TECNICA APLICAVEL DIN VDE 0611-4: 1991-02. | NORMA TECNICA APLICABLE DIN VDE 0611-4: 1991-02. | [6 empty] | 1 |  |  |  |  | 10
718048 | POLIA V FF 2/C BUCHA QD SF 42X310MM | POLEA V FF 2/C BUCHA QD SF 42X310MM | SC.310C2SF-42 - SC POLIAS | POLIA, V; | POLEA, V; |  |  | INSPEÇÃO: CLASSE 3 C/ CERTIFICADO | INSPECCIÓN: CLASE 3 C/ CERTIFICADO |  |  | 1 | NUMERO DE CANAIS: 2 | NUMERO DE CANALES: 2 |  |  | 1
718048 | POLIA V FF 2/C BUCHA QD SF 42X310MM | POLEA V FF 2/C BUCHA QD SF 42X310MM | SC.310C2SF-42 - SC POLIAS | NUMERO DE CANAIS 2; | NUMERO DE CANALES 2; | [6 empty] | 1 | TIPO DE PERFIL: C | TIPO PERFIL: C |  |  | 2
718048 | POLIA V FF 2/C BUCHA QD SF 42X310MM | POLEA V FF 2/C BUCHA QD SF 42X310MM | SC.310C2SF-42 - SC POLIAS | TIPO DE PERFIL C; | TIPO PERFIL C; | [6 empty] | 1 | TIPO DE BUCHA: BUCHA QD TIPO SF | TIPO DE BUJE: BUJE QD TIPO SF |  |  | 3
718048 | POLIA V FF 2/C BUCHA QD SF 42X310MM | POLEA V FF 2/C BUCHA QD SF 42X310MM | SC.310C2SF-42 - SC POLIAS | BUCHA QD TIPO SF; | BUJE QD TIPO SF; | [6 empty] | 1 | RASGO CHAVETA: 12X8 mm | CHAVETERO: 12X8 mm |  |  | 4
718048 | POLIA V FF 2/C BUCHA QD SF 42X310MM | POLEA V FF 2/C BUCHA QD SF 42X310MM | SC.310C2SF-42 - SC POLIAS | RASGO CHAVETA 12X8 mm; | CHAVETERO 12X8 mm; | [6 empty] | 1 | MATERIAL DA POLIA: FERRO FUNDIDO FC 250 | MATERIAL DE LA POLEA: HIERRO FUNDIDO FC 250 |  |  | 5
718048 | POLIA V FF 2/C BUCHA QD SF 42X310MM | POLEA V FF 2/C BUCHA QD SF 42X310MM | SC.310C2SF-42 - SC POLIAS | MATERIAL DA POLIA FERRO FUNDIDO FC 250; | MATERIAL DE LA POLEA HIERRO FUNDIDO FC 250; | [6 empty] | 1 | DIAMETRO EXTERNO: 310,00 mm | DIAMETRO EXTERNO: 310,00 mm |  |  | 6
718048 | POLIA V FF 2/C BUCHA QD SF 42X310MM | POLEA V FF 2/C BUCHA QD SF 42X310MM | SC.310C2SF-42 - SC POLIAS | DIAMETRO EXTERNO 310 mm; | DIAMETRO EXTERNO 310 mm; | [6 empty] | 1 | DIAMETRO DO EIXO: 42,00 mm | DIAMETRO DEL EJE: 42,00 mm |  |  | 7
718048 | POLIA V FF 2/C BUCHA QD SF 42X310MM | POLEA V FF 2/C BUCHA QD SF 42X310MM | SC.310C2SF-42 - SC POLIAS | DIAMETRO DO EIXO 42 mm; | DIAMETRO DEL EJE 42 mm; | [6 empty] | 1 | NORMAS TECNICAS APLICAVEIS: DIN 6885 | NORMAS TECNICAS APLICABLES: #1ISO 254 |  |  | 8
718048 | POLIA V FF 2/C BUCHA QD SF 42X310MM | POLEA V FF 2/C BUCHA QD SF 42X310MM | SC.310C2SF-42 - SC POLIAS | NORMAS TECNICAS APLICAVEIS DIN 6885, ISO 1940-1, ISO | NORMAS TECNICAS APLICABLES ISO 254, ISO 1940-1, DIN | [6 empty] | 1 | NORMAS TECNICAS APLICAVEIS: ISO 1940-1 | NORMAS TECNICAS APLICABLES: #6ISO 1940-1 |  |  | 9
718048 | POLIA V FF 2/C BUCHA QD SF 42X310MM | POLEA V FF 2/C BUCHA QD SF 42X310MM | SC.310C2SF-42 - SC POLIAS | 254, ISO 4183; | 6885, ISO 4183; | [6 empty] | 1 | NORMAS TECNICAS APLICAVEIS: ISO 254 | NORMAS TECNICAS APLICABLES: DIN 6885 |  |  | 10
718048 | POLIA V FF 2/C BUCHA QD SF 42X310MM | POLEA V FF 2/C BUCHA QD SF 42X310MM | SC.310C2SF-42 - SC POLIAS | REFERENCIA SC.310C2SF-42; | REFERENCIA SC.310C2SF-42; | [6 empty] | 1 | NORMAS TECNICAS APLICAVEIS: ISO 4183 | NORMAS TECNICAS APLICABLES: ISO 4183 |  |  | 11
718048 | POLIA V FF 2/C BUCHA QD SF 42X310MM | POLEA V FF 2/C BUCHA QD SF 42X310MM | SC.310C2SF-42 - SC POLIAS | FABRICANTE SC POLIAS. | FABRICANTE SC POLIAS. | [6 empty] | 1 | REFERENCIA: SC.310C2SF-42 | REFERENCIA: SC.310C2SF-42 |  |  | 12
718048 | POLIA V FF 2/C BUCHA QD SF 42X310MM | POLEA V FF 2/C BUCHA QD SF 42X310MM | SC.310C2SF-42 - SC POLIAS | [8 empty] | 1 | FABRICANTE: SC POLIAS | FABRICANTE: SC POLIAS |  |  | 13
718093 | CABECOTE DDR-140-07 GRABE | CABEZAL DDR-140-07 GRABE | DFPE-DDR2-0004-R00-(TF) - GRABE | CABECOTE; | CABEZAL; |  |  | INSPEÇÃO: NÃO APLICÁVEL | INSPECCIÓN: NO APLICABLE | Considerando que o material é sobressalente da bomba | Considerando que, el material es repuesto de bomba | 1 | APLICACAO: #1BOMBA DOSADORA | APLICACION: #1BOMBA DOSADORA |  |  | 1
718093 | CABECOTE DDR-140-07 GRABE | CABEZAL DDR-140-07 GRABE | DFPE-DDR2-0004-R00-(TF) - GRABE | PARA BOMBA DOSADORA, MODELO DDR-140-07, MARCA GRABE; | PARA BOMBA DOSADORA, MODELO DDR-140-07, MARCA GRABE; |  |  |  |  | dosadora modelo DDR-140-07, marca Grabe. | dosificadora modelo DDR-140-07, marca Grabe. | 1 | APLICACAO: #2MODELO DDR-140-07 | APLICACION: #2MODELO DDR-140-07 |  |  | 2
718093 | CABECOTE DDR-140-07 GRABE | CABEZAL DDR-140-07 GRABE | DFPE-DDR2-0004-R00-(TF) - GRABE | REFERENCIA DFPE-DDR2-0004-R00-(TF); | REFERENCIA DFPE-DDR2-0004-R00-(TF); |  |  |  |  | Somente pode ser adquirido o modelo/marca indicados. | Solo se puede comprar el modelo/marca indicado. | 1 | APLICACAO: #3MARCA GRABE | APLICACION: #3MARCA GRABE |  |  | 3
718093 | CABECOTE DDR-140-07 GRABE | CABEZAL DDR-140-07 GRABE | DFPE-DDR2-0004-R00-(TF) - GRABE | MARCA GRABE. | MARCA GRABE. | [6 empty] | 1 | REFERENCIA: DFPE-DDR2-0004-R00-(TF) | REFERENCIA: DFPE-DDR2-0004-R00-(TF) |  |  | 4
718093 | CABECOTE DDR-140-07 GRABE | CABEZAL DDR-140-07 GRABE | DFPE-DDR2-0004-R00-(TF) - GRABE | [8 empty] | 1 | MARCA: GRABE | MARCA: GRABE |  |  | 5
718157 | ESQUADRO MAG 45°/90°/135° 30KGF | ESCUADRA MAG 45°/90°/135° 30KGF | 35.99.030.000 - VONDER | ESQUADRO; | ESCUADRA; | Referência: | Referencia: | INSPEÇÃO: NÃO APLICÁVEL | INSPECCIÓN: NO APLICABLE |  |  | 1 | TIPO: MAGNETICO | TIPO: MAGNETICO |  |  | 1
718157 | ESQUADRO MAG 45°/90°/135° 30KGF | ESCUADRA MAG 45°/90°/135° 30KGF | 35.99.030.000 - VONDER | TIPO MAGNETICO; | TIPO MAGNETICO; | [6 empty] | 1 | APLICACAO: #1POSICIONAMIENTO PECAS DE ACO | APLICACION: #1POSICIONAMIENTO PIEZAS ACERO |  |  | 2
718157 | ESQUADRO MAG 45°/90°/135° 30KGF | ESCUADRA MAG 45°/90°/135° 30KGF | 35.99.030.000 - VONDER | PARA POSICIONAMIENTO PECAS DE ACO, ANTES DA SOLDAGEM; | PARA POSICIONAMIENTO PIEZAS ACERO, ANTES DE LA | 35.99.030.000 - Vonder | 35.99.030.000 - Vonder |  |  |  |  | 1 | APLICACAO: #2ANTES DA SOLDAGEM | APLICACION: #2ANTES DE LA SOLDADURA |  |  | 3
718157 | ESQUADRO MAG 45°/90°/135° 30KGF | ESCUADRA MAG 45°/90°/135° 30KGF | 35.99.030.000 - VONDER | ANGULO 45°, 90° E 135°; | SOLDADURA; | [6 empty] | 1 | ANGULO: 45°, 90° E 135° | ANGULO: 45°, 90° Y 135° |  |  | 4
718157 | ESQUADRO MAG 45°/90°/135° 30KGF | ESCUADRA MAG 45°/90°/135° 30KGF | 35.99.030.000 - VONDER | CAPACIDADE MINIMA 30 kgf; | ANGULO 45°, 90° Y 135°; | [6 empty] | 1 | CAPACIDADE: MINIMA 30 kgf | CAPACIDAD: MINIMA 30 kgf |  |  | 5
718157 | ESQUADRO MAG 45°/90°/135° 30KGF | ESCUADRA MAG 45°/90°/135° 30KGF | 35.99.030.000 - VONDER | PESO MAXIMO 1,5 kg. | CAPACIDAD MINIMA 30 kgf; | [6 empty] | 1 | PESO MAXIMO: 1,50 kg | PESO MAXIMO: 1,50 kg |  |  | 6
718157 | ESQUADRO MAG 45°/90°/135° 30KGF | ESCUADRA MAG 45°/90°/135° 30KGF | 35.99.030.000 - VONDER |  | PESO MAXIMO 1,5 kg. | [6 empty] | 1 |  |  |  |  | 7
718158 | ESQUADRO MAG 45°/90°/135° 45KGF | ESCUADRA MAG 45°/90°/135° 45KGF | 90510699 - PROFIELD | ESQUADRO; | ESCUADRA; | Referência: | Referencia: | INSPEÇÃO: NÃO APLICÁVEL | INSPECCIÓN: NO APLICABLE |  |  | 1 | TIPO: MAGNETICO | TIPO: MAGNETICO |  |  | 1
718158 | ESQUADRO MAG 45°/90°/135° 45KGF | ESCUADRA MAG 45°/90°/135° 45KGF | 90510699 - PROFIELD | TIPO MAGNETICO; | TIPO MAGNETICO; | [6 empty] | 1 | APLICACAO: #1POSICIONAMIENTO PECAS DE ACO | APLICACION: #1POSICIONAMIENTO PIEZAS ACERO |  |  | 2
718158 | ESQUADRO MAG 45°/90°/135° 45KGF | ESCUADRA MAG 45°/90°/135° 45KGF | 90510699 - PROFIELD | PARA POSICIONAMIENTO PECAS DE ACO, ANTES DA SOLDAGEM; | PARA POSICIONAMIENTO PIEZAS ACERO, ANTES DE LA | 90510699 - Profield | 90510699 - Profield |  |  |  |  | 1 | APLICACAO: #2ANTES DA SOLDAGEM | APLICACION: #2ANTES DE LA SOLDADURA |  |  | 3
718158 | ESQUADRO MAG 45°/90°/135° 45KGF | ESCUADRA MAG 45°/90°/135° 45KGF | 90510699 - PROFIELD | ANGULO 45°, 90° E 135°; | SOLDADURA; | [6 empty] | 1 | ANGULO: 45°, 90° E 135° | ANGULO: 45°, 90° Y 135° |  |  | 4
718158 | ESQUADRO MAG 45°/90°/135° 45KGF | ESCUADRA MAG 45°/90°/135° 45KGF | 90510699 - PROFIELD | CAPACIDADE MINIMA 45 kgf; | ANGULO 45°, 90° Y 135°; | [6 empty] | 1 | CAPACIDADE: MINIMA 45 kgf | CAPACIDAD: MINIMA 45 kgf |  |  | 5
718158 | ESQUADRO MAG 45°/90°/135° 45KGF | ESCUADRA MAG 45°/90°/135° 45KGF | 90510699 - PROFIELD | PESO MAXIMO 3 kg. | CAPACIDAD MINIMA 45 kgf; | [6 empty] | 1 | PESO MAXIMO: 3,00 kg | PESO MAXIMO: 3,00 kg |  |  | 6
718158 | ESQUADRO MAG 45°/90°/135° 45KGF | ESCUADRA MAG 45°/90°/135° 45KGF | 90510699 - PROFIELD |  | PESO MAXIMO 3 kg. | [6 empty] | 1 |  |  |  |  | 7
718797 | FERRAMENTA SEGUR ANEL BORR 6,8KG | HERRAMIENTA SEGUR ANILLO GOMA 6,8KG | 44375/003 - TRAMONTINA PRO | FERRAMENTA, SEGURANCA; | HERRAMIENTA, SEGURIDAD; | Referência: | Referencia: | INSPEÇÃO: NÃO APLICÁVEL | INSPECCIÓN: NO APLICABLE |  |  | 1 | APLICACAO: TRABALHO EM ALTURA | APLICACION: TRABAJO EN ALTURA |  |  | 1
718797 | FERRAMENTA SEGUR ANEL BORR 6,8KG | HERRAMIENTA SEGUR ANILLO GOMA 6,8KG | 44375/003 - TRAMONTINA PRO | PARA TRABALHO EM ALTURA; | PARA TRABAJO EN ALTURA; | [6 empty] | 1 | FUNCAO: #1EVITAR RISCO DE QUEDA, | FUNCION: #1EVITAR RIESGO DE CAIDA, |  |  | 2
718797 | FERRAMENTA SEGUR ANEL BORR 6,8KG | HERRAMIENTA SEGUR ANILLO GOMA 6,8KG | 44375/003 - TRAMONTINA PRO | FUNCAO EVITAR RISCO DE QUEDA,, DE FERRAMENTAS; | FUNCION EVITAR RIESGO DE CAIDA,, DE HERRAMIENTAS; | 44375/003 - TRAMONTINA PRO | 44375/003 - TRAMONTINA PRO |  |  |  |  | 1 | FUNCAO: #2DE FERRAMENTAS | FUNCION: #2DE HERRAMIENTAS |  |  | 3
718797 | FERRAMENTA SEGUR ANEL BORR 6,8KG | HERRAMIENTA SEGUR ANILLO GOMA 6,8KG | 44375/003 - TRAMONTINA PRO | COMPONENTES ANEL TERMOMOLDAVEL, TIRA E ANEL NO | COMPONENTES VAINA TERMOMOLDABLE, CORREA Y ANILLO | [6 empty] | 1 | COMPONENTES: #1ANEL TERMOMOLDAVEL | COMPONENTES: #1VAINA TERMOMOLDABLE |  |  | 4
718797 | FERRAMENTA SEGUR ANEL BORR 6,8KG | HERRAMIENTA SEGUR ANILLO GOMA 6,8KG | 44375/003 - TRAMONTINA PRO | FORMATO D; | FORMATO D; | [6 empty] | 1 | COMPONENTES: #2TIRA E ANEL NO FORMATO D | COMPONENTES: #2CORREA Y ANILLO FORMATO D |  |  | 5
718797 | FERRAMENTA SEGUR ANEL BORR 6,8KG | HERRAMIENTA SEGUR ANILLO GOMA 6,8KG | 44375/003 - TRAMONTINA PRO | MATERIAL TIRA EM NYLON, ANEL D METALICO, CORPO EM | MATERIAL CORREA EN NYLON, ANILLO D METALICO, CUERPO | [6 empty] | 1 | MATERIAL: #1TIRA EM NYLON | MATERIAL: #1CORREA EN NYLON |  |  | 6
718797 | FERRAMENTA SEGUR ANEL BORR 6,8KG | HERRAMIENTA SEGUR ANILLO GOMA 6,8KG | 44375/003 - TRAMONTINA PRO | BORRACHA; | EN GOMA; | [6 empty] | 1 | MATERIAL: #2ANEL D METALICO | MATERIAL: #2ANILLO D METALICO |  |  | 7
718797 | FERRAMENTA SEGUR ANEL BORR 6,8KG | HERRAMIENTA SEGUR ANILLO GOMA 6,8KG | 44375/003 - TRAMONTINA PRO | CAPACIDADE DE DIAMETRO 19 - 44 mm; | CAPACIDAD DE DIAMETRO 19 - 44 mm; | [6 empty] | 1 | MATERIAL: #3CORPO EM BORRACHA | MATERIAL: #3CUERPO EN GOMA |  |  | 8
718797 | FERRAMENTA SEGUR ANEL BORR 6,8KG | HERRAMIENTA SEGUR ANILLO GOMA 6,8KG | 44375/003 - TRAMONTINA PRO | CAPACIDADE DE CARGA 6,8 kg; | CAPACIDAD DE CARGA 6,8 kg; | [6 empty] | 1 | CAPACIDADE: DE DIAMETRO 19 - 44 mm | CAPACIDAD: DE DIAMETRO 19 - 44 mm |  |  | 9
718797 | FERRAMENTA SEGUR ANEL BORR 6,8KG | HERRAMIENTA SEGUR ANILLO GOMA 6,8KG | 44375/003 - TRAMONTINA PRO | DIMENSAO(ES) NOMINAL(IS) 50X50 mm; | DIMENSIONES NOMINALES 50X50 mm; | [6 empty] | 1 | CAPACIDADE DE CARGA: 6,8 kg | CAPACIDAD DE CARGA: 6,8 kg |  |  | 10
718797 | FERRAMENTA SEGUR ANEL BORR 6,8KG | HERRAMIENTA SEGUR ANILLO GOMA 6,8KG | 44375/003 - TRAMONTINA PRO | NORMA TECNICA APLICAVEL NR-35. | NORMA TECNICA APLICABLE NR-35. | [6 empty] | 1 | DIMENSAO(ES) NOMINAL(IS): 50X50 mm | DIMENSIONES NOMINALES: 50X50 mm |  |  | 11
718797 | FERRAMENTA SEGUR ANEL BORR 6,8KG | HERRAMIENTA SEGUR ANILLO GOMA 6,8KG | 44375/003 - TRAMONTINA PRO | [8 empty] | 1 | NORMAS TECNICAS APLICAVEIS: NR-35 | NORMAS TECNICAS APLICABLES: NR-35 |  |  | 12
718799 | FERRAMENTA SEGUR TIRA NYL 12,7X60MM | HERRAMIENTA SEGUR TIRA NYL 12,7X60MM | 44374/001 - TRAMONTINA PRO | FERRAMENTA, SEGURANCA; | HERRAMIENTA, SEGURIDAD; | Referência: | Referencia: | INSPEÇÃO: NÃO APLICÁVEL | INSPECCIÓN: NO APLICABLE |  |  | 1 | APLICACAO: TRABALHO EM ALTURA | APLICACION: TRABAJO EN ALTURA |  |  | 1
718799 | FERRAMENTA SEGUR TIRA NYL 12,7X60MM | HERRAMIENTA SEGUR TIRA NYL 12,7X60MM | 44374/001 - TRAMONTINA PRO | PARA TRABALHO EM ALTURA; | PARA TRABAJO EN ALTURA; | [6 empty] | 1 | FUNCAO: #1EVITAR RISCO DE CAIDA, | FUNCION: #1EVITAR RISCO DE CAIDA, |  |  | 2
718799 | FERRAMENTA SEGUR TIRA NYL 12,7X60MM | HERRAMIENTA SEGUR TIRA NYL 12,7X60MM | 44374/001 - TRAMONTINA PRO | FUNCAO EVITAR RISCO DE QUEDA DE FERRAMENTAS; | FUNCION EVITAR RISCO DE CAIDA,, DE HERRAMIENTAS; | 44374/001 - TRAMONTINA PRO | 44374/001 - TRAMONTINA PRO |  |  |  |  | 1 | FUNCAO: #2DE FERRAMENTAS | FUNCION: #2DE HERRAMIENTAS |  |  | 3
718799 | FERRAMENTA SEGUR TIRA NYL 12,7X60MM | HERRAMIENTA SEGUR TIRA NYL 12,7X60MM | 44374/001 - TRAMONTINA PRO | COMPONENTES TIRA COM ARGOLA EM D; | COMPONENTES CORREA CON ANILLO D; | [6 empty] | 1 | COMPONENTES: TIRA COM ARGOLA EM D | COMPONENTES: CORREA CON ANILLO D |  |  | 4
718799 | FERRAMENTA SEGUR TIRA NYL 12,7X60MM | HERRAMIENTA SEGUR TIRA NYL 12,7X60MM | 44374/001 - TRAMONTINA PRO | MATERIAL CORDAO EM NYLON, ANEL D METALICO; | MATERIAL CORDON DE NYLON, ANILLO D METALICO; | [6 empty] | 1 | MATERIAL: #1CORDON DE NYLON | MATERIAL: #1CORDON DE NYLON |  |  | 5
718799 | FERRAMENTA SEGUR TIRA NYL 12,7X60MM | HERRAMIENTA SEGUR TIRA NYL 12,7X60MM | 44374/001 - TRAMONTINA PRO | CAPACIDADE DE CARGA COM CORDAO 12" 1,3 Kg, | CAPACIDAD DE CARGA,, CON CINTA 12" 1,3 Kg, COM CINTA | [6 empty] | 1 | MATERIAL: #2ANEL D METALICO | MATERIAL: #2ANILLO D METALICO |  |  | 6
718799 | FERRAMENTA SEGUR TIRA NYL 12,7X60MM | HERRAMIENTA SEGUR TIRA NYL 12,7X60MM | 44374/001 - TRAMONTINA PRO | COM CORDAO 48" 0,45 Kg; | 48" 0,45 Kg; | [6 empty] | 1 | CAPACIDADE: #1DE CARGA, | CAPACIDAD: #1DE CARGA, |  |  | 7
718799 | FERRAMENTA SEGUR TIRA NYL 12,7X60MM | HERRAMIENTA SEGUR TIRA NYL 12,7X60MM | 44374/001 - TRAMONTINA PRO | DIMENSAO(ES) NOMINAL(IS) 12,7 X 60 mm; | DIMENSIONES NOMINALES 12,7 X 60 mm; | [6 empty] | 1 | CAPACIDADE: #2COM CORDAO 12" 1,3 Kg | CAPACIDAD: #2CON CINTA 12" 1,3 Kg |  |  | 8
718799 | FERRAMENTA SEGUR TIRA NYL 12,7X60MM | HERRAMIENTA SEGUR TIRA NYL 12,7X60MM | 44374/001 - TRAMONTINA PRO | NORMA TECNICA APLICAVEL NR-35. | NORMA TECNICA APLICABLE NR-35. | [6 empty] | 1 | CAPACIDADE: #3COM CORDAO 48" 0,45 Kg | CAPACIDAD: #3CON CINTA 48" 0,45 Kg |  |  | 9
718799 | FERRAMENTA SEGUR TIRA NYL 12,7X60MM | HERRAMIENTA SEGUR TIRA NYL 12,7X60MM | 44374/001 - TRAMONTINA PRO | [8 empty] | 1 | DIMENSAO(ES) NOMINAL(IS): 12,7 X 60 mm | DIMENSIONES NOMINALES: 12,7 X 60 mm |  |  | 10
718799 | FERRAMENTA SEGUR TIRA NYL 12,7X60MM | HERRAMIENTA SEGUR TIRA NYL 12,7X60MM | 44374/001 - TRAMONTINA PRO | [8 empty] | 1 | NORMAS TECNICAS APLICAVEIS: NR-35 | NORMAS TECNICAS APLICABLES: NR-35 |  |  | 11
718799 | FERRAMENTA SEGUR TIRA NYL 12,7X60MM | HERRAMIENTA SEGUR TIRA NYL 12,7X60MM | 44374/001 - TRAMONTINA PRO | [8 empty] | 1 |  |  |  |  | 12
718799 | FERRAMENTA SEGUR TIRA NYL 12,7X60MM | HERRAMIENTA SEGUR TIRA NYL 12,7X60MM | 44374/001 - TRAMONTINA PRO | [8 empty] | 1 |  |  |  |  | 13
718799 | FERRAMENTA SEGUR TIRA NYL 12,7X60MM | HERRAMIENTA SEGUR TIRA NYL 12,7X60MM | 44374/001 - TRAMONTINA PRO | [8 empty] | 1 |  |  |  |  | 14
718800 | FERRAMENTA SEGUR MUNHEQUEIRA | HERRAMIENTA SEGUR MUNHEQUERA | 44378/001 - TRAMONTINA PRO | FERRAMENTA, SEGURANCA; | HERRAMIENTA, SEGURIDAD; | Referência: | Referencia: | INSPEÇÃO: NÃO APLICÁVEL | INSPECCIÓN: NO APLICABLE |  |  | 1 | APLICACAO: TRABALHO EM ALTURA | APLICACION: TRABAJO EN ALTURA |  |  | 1
718800 | FERRAMENTA SEGUR MUNHEQUEIRA | HERRAMIENTA SEGUR MUNHEQUERA | 44378/001 - TRAMONTINA PRO | PARA TRABALHO EM ALTURA; | PARA TRABAJO EN ALTURA; | [6 empty] | 1 | FUNCAO: #1EVITAR RISCO DE QUEDA, | FUNCION: #1EVITAR RIESGO DE CAIDA, |  |  | 2
718800 | FERRAMENTA SEGUR MUNHEQUEIRA | HERRAMIENTA SEGUR MUNHEQUERA | 44378/001 - TRAMONTINA PRO | FUNCAO EVITAR RISCO DE QUEDA,, DE FERRAMENTAS; | FUNCION EVITAR RIESGO DE CAIDA,, DE HERRAMIENTAS; | 44378/001 - TRAMONTINA PRO | 44378/001 - TRAMONTINA PRO |  |  |  |  | 1 | FUNCAO: #2DE FERRAMENTAS | FUNCION: #2DE HERRAMIENTAS |  |  | 3
718800 | FERRAMENTA SEGUR MUNHEQUEIRA | HERRAMIENTA SEGUR MUNHEQUERA | 44378/001 - TRAMONTINA PRO | COMPONENTES MUNHEQUEIRA COM ANEL, FECHAMENTO POR | COMPONENTES PULSERA CON ANILLO, CIERRE POR | [6 empty] | 1 | COMPONENTES: #1MUNHEQUEIRA COM ANEL | COMPONENTES: #1PULSERA CON ANILLO |  |  | 4
718800 | FERRAMENTA SEGUR MUNHEQUEIRA | HERRAMIENTA SEGUR MUNHEQUERA | 44378/001 - TRAMONTINA PRO | VELCRO; | VELCRO; | [6 empty] | 1 | COMPONENTES: #2FECHAMENTO POR VELCRO | COMPONENTES: #2CIERRE POR VELCRO; |  |  | 5
718800 | FERRAMENTA SEGUR MUNHEQUEIRA | HERRAMIENTA SEGUR MUNHEQUERA | 44378/001 - TRAMONTINA PRO | MATERIAL CORPO EM TECIDO ELASTICO, ANEL D METALICO; | MATERIAL CUERPO EN TEJIDO ELASTICO, ANILLO METALICO; | [6 empty] | 1 | MATERIAL: #1CORPO EM TECIDO ELASTICO | MATERIAL: #1CUERPO EN TEJIDO ELASTICO |  |  | 6
718800 | FERRAMENTA SEGUR MUNHEQUEIRA | HERRAMIENTA SEGUR MUNHEQUERA | 44378/001 - TRAMONTINA PRO | CAPACIDADE DE CARGA, COM CORDAO 12" 2,7 Kg, COM | CAPACIDAD DE CARGA, CON CORDON 12" 2,7 Kg, CON | [6 empty] | 1 | MATERIAL: #2ANEL D METALICO | MATERIAL: #2ANILLO D METALICO |  |  | 7
718800 | FERRAMENTA SEGUR MUNHEQUEIRA | HERRAMIENTA SEGUR MUNHEQUERA | 44378/001 - TRAMONTINA PRO | CORDAO 24" 1,3 Kg, COM CORDAO 36" 0,9 Kg; | CORDON 24" 1,3 Kg, CON CORDON 36" 0,9 Kg; | [6 empty] | 1 | CAPACIDADE: #1DE CARGA | CAPACIDAD: #1DE CARGA |  |  | 8
718800 | FERRAMENTA SEGUR MUNHEQUEIRA | HERRAMIENTA SEGUR MUNHEQUERA | 44378/001 - TRAMONTINA PRO | NORMA TECNICA APLICAVEL NR-35. | NORMA TECNICA APLICABLE NR-35. | [6 empty] | 1 | CAPACIDADE: #2COM CORDAO 12" 2,7 Kg | CAPACIDAD: #2CON CINTA 12" 2,7 Kg |  |  | 9
718800 | FERRAMENTA SEGUR MUNHEQUEIRA | HERRAMIENTA SEGUR MUNHEQUERA | 44378/001 - TRAMONTINA PRO | [8 empty] | 1 | CAPACIDADE: #3COM CORDAO 24" 1,3 Kg | CAPACIDAD: #3CON CINTA 24" 1,3 Kg |  |  | 10
718800 | FERRAMENTA SEGUR MUNHEQUEIRA | HERRAMIENTA SEGUR MUNHEQUERA | 44378/001 - TRAMONTINA PRO | [8 empty] | 1 | CAPACIDADE: #4COM CORDAO 36" 0,9 Kg | CAPACIDAD: #4CON CINTA 36" 0,9 Kg |  |  | 11
718800 | FERRAMENTA SEGUR MUNHEQUEIRA | HERRAMIENTA SEGUR MUNHEQUERA | 44378/001 - TRAMONTINA PRO | [8 empty] | 1 | NORMAS TECNICAS APLICAVEIS: NR-35 | NORMAS TECNICAS APLICABLES: NR-35 |  |  | 12
718801 | FERRAMENTA SEGUR FITA BORR 10,97M | HERRAMIENTA SEGUR CINTA GOMA 10,97M | 44373/001 - TRAMONTINA PRO | FERRAMENTA, SEGURANCA; | HERRAMIENTA, SEGURIDAD; | Referência: | Referencia: | INSPEÇÃO: NÃO APLICÁVEL | INSPECCIÓN: NO APLICABLE |  |  | 1 | APLICACAO: TRABALHO EM ALTURA | APLICACION: TRABAJO EN ALTURA |  |  | 1
718801 | FERRAMENTA SEGUR FITA BORR 10,97M | HERRAMIENTA SEGUR CINTA GOMA 10,97M | 44373/001 - TRAMONTINA PRO | PARA TRABALHO EM ALTURA; | PARA TRABAJO EN ALTURA; | [6 empty] | 1 | FUNCAO: #1EVITAR RISCO DE QUEDA, | FUNCION: #1EVITAR RIESGO DE CAIDA, |  |  | 2
718801 | FERRAMENTA SEGUR FITA BORR 10,97M | HERRAMIENTA SEGUR CINTA GOMA 10,97M | 44373/001 - TRAMONTINA PRO | FUNCAO EVITAR RISCO DE QUEDA,, DE FERRAMENTAS; | FUNCION EVITAR RIESGO DE CAIDA DE HERRAMIENTAS; | 44373/001 - TRAMONTINA PRO | 44373/001 - TRAMONTINA PRO |  |  |  |  | 1 | FUNCAO: #2DE FERRAMENTAS | FUNCION: #2DE HERRAMIENTAS |  |  | 3
718801 | FERRAMENTA SEGUR FITA BORR 10,97M | HERRAMIENTA SEGUR CINTA GOMA 10,97M | 44373/001 - TRAMONTINA PRO | COMPONENTES FITA ADESIVA; | COMPONENTES CINTA ADHESIVA; | [6 empty] | 1 | COMPONENTES: FITA ADESIVA | COMPONENTES: CINTA ADHESIVA |  |  | 4
718801 | FERRAMENTA SEGUR FITA BORR 10,97M | HERRAMIENTA SEGUR CINTA GOMA 10,97M | 44373/001 - TRAMONTINA PRO | MATERIAL CORPO EM BORRACHA SILICONE, COM | MATERIAL CUERPO EN GOMA DE SILICONA, CON HILOS,, EN | [6 empty] | 1 | MATERIAL: #1CORPO EM BORRACHA SILICONE | MATERIAL: #1CUERPO EN GOMA DE SILICONA |  |  | 5
718801 | FERRAMENTA SEGUR FITA BORR 10,97M | HERRAMIENTA SEGUR CINTA GOMA 10,97M | 44373/001 - TRAMONTINA PRO | FILAMENTOS,, EM FIBRA DE VIDRO; | FIBRA DE VIDRIO; | [6 empty] | 1 | MATERIAL: #2COM FILAMENTOS, | MATERIAL: #2CON HILLOS, |  |  | 6
718801 | FERRAMENTA SEGUR FITA BORR 10,97M | HERRAMIENTA SEGUR CINTA GOMA 10,97M | 44373/001 - TRAMONTINA PRO | DIMENSAO(ES) NOMINAL(IS) 0,5 X 25,4 mm; | DIMENSIONES NOMINALES 0,5 X 25,4 mm; | [6 empty] | 1 | MATERIAL: #3EM FIBRA DE VIDRO | MATERIAL: #3EN FIBRA DE VIDRIO |  |  | 7
718801 | FERRAMENTA SEGUR FITA BORR 10,97M | HERRAMIENTA SEGUR CINTA GOMA 10,97M | 44373/001 - TRAMONTINA PRO | COMPRIMENTO 10,97 m; | LARGO 10,97 m; | [6 empty] | 1 | DIMENSAO(ES) NOMINAL(IS): 0,5 X 25,4 mm | DIMENSIONES NOMINALES: 0,5 X 25,4 mm |  |  | 8
718801 | FERRAMENTA SEGUR FITA BORR 10,97M | HERRAMIENTA SEGUR CINTA GOMA 10,97M | 44373/001 - TRAMONTINA PRO | NORMA TECNICA APLICAVEL NR-35. | NORMA TECNICA APLICABLE NR-35. | [6 empty] | 1 | COMPRIMENTO: 10,97 m | LARGO: 10,97 m |  |  | 9
718801 | FERRAMENTA SEGUR FITA BORR 10,97M | HERRAMIENTA SEGUR CINTA GOMA 10,97M | 44373/001 - TRAMONTINA PRO | [8 empty] | 1 | NORMAS TECNICAS APLICAVEIS: NR-35 | NORMAS TECNICAS APLICABLES: NR-35 |  |  | 10
718802 | FERRAMENTA SEGUR CORDAO EXT 9KG | HERRAMIENTA SEGUR CORREA EXT 9KG | 44377/002 - TRAMONTINA PRO | FERRAMENTA, SEGURANCA; | HERRAMIENTA, SEGURIDAD; | Referência: | Referencia: | INSPEÇÃO: NÃO APLICÁVEL | INSPECCIÓN: NO APLICABLE |  |  | 1 | APLICACAO: TRABALHO EM ALTURA | APLICACION: TRABAJO EN ALTURA |  |  | 1
718802 | FERRAMENTA SEGUR CORDAO EXT 9KG | HERRAMIENTA SEGUR CORREA EXT 9KG | 44377/002 - TRAMONTINA PRO | PARA TRABALHO EM ALTURA; | PARA TRABAJO EN ALTURA; | [6 empty] | 1 | FUNCAO: #1EVITAR RISCO DE QUEDA, | FUNCION: #1EVITAR RIESGO DE CAIDA, |  |  | 2
718802 | FERRAMENTA SEGUR CORDAO EXT 9KG | HERRAMIENTA SEGUR CORREA EXT 9KG | 44377/002 - TRAMONTINA PRO | FUNCAO EVITAR RISCO DE QUEDA,, DE FERRAMENTAS; | FUNCION EVITAR RIESGO DE CAIDA,, DE HERRAMIENTAS; | 44377/002 - TRAMONTINA PRO | 44377/002 - TRAMONTINA PRO |  |  |  |  | 1 | FUNCAO: #2DE FERRAMENTAS | FUNCION: #2DE HERRAMIENTAS |  |  | 3
718802 | FERRAMENTA SEGUR CORDAO EXT 9KG | HERRAMIENTA SEGUR CORREA EXT 9KG | 44377/002 - TRAMONTINA PRO | COMPONENTES CORDAO EXTENSIVEL; | COMPONENTES CORREA EXTENSIBLE; | [6 empty] | 1 | COMPONENTES: CORDAO EXTENSIVEL | COMPONENTES: CORREA EXTENSIBLE |  |  | 4
718802 | FERRAMENTA SEGUR CORDAO EXT 9KG | HERRAMIENTA SEGUR CORREA EXT 9KG | 44377/002 - TRAMONTINA PRO | EXTREMIDADE(S) COM MOSQUETOES TRIPLA ACAO; | EXTREMO(S) CON MOSQUETONES TRIPLA ACCION; | [6 empty] | 1 | EXTREMIDADE(S): COM MOSQUETOES TRIPLA ACAO | EXTREMO(S): CON MOSQUETONES TRIPLA ACCION |  |  | 5
718802 | FERRAMENTA SEGUR CORDAO EXT 9KG | HERRAMIENTA SEGUR CORREA EXT 9KG | 44377/002 - TRAMONTINA PRO | MATERIAL CORDAO EM TECIDO ELASTICO, MOSQUETOES EM | MATERIAL CORREA EN TEJIDO ELASTICO, CON MOSQUETONES | [6 empty] | 1 | MATERIAL: #1CORDAO EM TECIDO ELASTICO | MATERIAL: #1CORREA EN TEJIDO ELASTICO |  |  | 6
718802 | FERRAMENTA SEGUR CORDAO EXT 9KG | HERRAMIENTA SEGUR CORREA EXT 9KG | 44377/002 - TRAMONTINA PRO | ALUMINIO; | EN ALUMINIO; | [6 empty] | 1 | MATERIAL: #2MOSQUETOES EM ALUMINIO | MATERIAL: #2CON MOSQUETONES EN ALUMINIO |  |  | 7
718802 | FERRAMENTA SEGUR CORDAO EXT 9KG | HERRAMIENTA SEGUR CORREA EXT 9KG | 44377/002 - TRAMONTINA PRO | CAPACIDADE DE CARGA 9 kg; | CAPACIDAD DE CARGA 9 kg; | [6 empty] | 1 | CAPACIDADE DE CARGA: 9,0 kg | CAPACIDAD DE CARGA: 9,0 kg |  |  | 8
718802 | FERRAMENTA SEGUR CORDAO EXT 9KG | HERRAMIENTA SEGUR CORREA EXT 9KG | 44377/002 - TRAMONTINA PRO | COMPRIMENTO RETRAIDO 680 mm, EXTENDIDO 1300 mm; | LARGO RETRAIDO 680 mm, EXTENDIDO 1300 mm; | [6 empty] | 1 | COMPRIMENTO: #1RETRAIDO 680 mm | LARGO: #1RETRAIDO 680 mm |  |  | 9
718802 | FERRAMENTA SEGUR CORDAO EXT 9KG | HERRAMIENTA SEGUR CORREA EXT 9KG | 44377/002 - TRAMONTINA PRO | NORMA TECNICA APLICAVEL NR-35. | NORMA TECNICA APLICABLE NR-35. | [6 empty] | 1 | COMPRIMENTO: #2EXTENDIDO 1300 mm | LARGO: #2EXTENDIDO 1300 mm |  |  | 10
718802 | FERRAMENTA SEGUR CORDAO EXT 9KG | HERRAMIENTA SEGUR CORREA EXT 9KG | 44377/002 - TRAMONTINA PRO | [8 empty] | 1 | NORMAS TECNICAS APLICAVEIS: NR-35 | NORMAS TECNICAS APLICABLES: NR-35 |  |  | 11
718803 | FERRAMENTA SEGUR CORDAO RIG 4,5KG | HERRAMIENTA SEGUR CORREA RIG 4,5KG | 44377/005 - TRAMONTINA PRO | FERRAMENTA, SEGURANCA; | HERRAMIENTA, SEGURIDAD; | Referência: | Referencia: | INSPEÇÃO: NÃO APLICÁVEL | INSPECCIÓN: NO APLICABLE |  |  | 1 | APLICACAO: TRABALHO EM ALTURA | APLICACION: TRABAJO EN ALTURA |  |  | 1
718803 | FERRAMENTA SEGUR CORDAO RIG 4,5KG | HERRAMIENTA SEGUR CORREA RIG 4,5KG | 44377/005 - TRAMONTINA PRO | PARA TRABALHO EM ALTURA; | PARA TRABAJO EN ALTURA; | [6 empty] | 1 | FUNCAO: #1EVITAR RISCO DE QUEDA, | FUNCION: #1EVITAR RIESGO DE CAIDA, |  |  | 2
718803 | FERRAMENTA SEGUR CORDAO RIG 4,5KG | HERRAMIENTA SEGUR CORREA RIG 4,5KG | 44377/005 - TRAMONTINA PRO | FUNCAO EVITAR RISCO DE QUEDA,, DE FERRAMENTAS; | FUNCION EVITAR RIESGO DE CAIDA DE HERRAMIENTAS; | 44377/005 - TRAMONTINA PRO | 44377/005 - TRAMONTINA PRO |  |  |  |  | 1 | FUNCAO: #2DE FERRAMENTAS | FUNCION: #2DE HERRAMIENTAS |  |  | 3
718803 | FERRAMENTA SEGUR CORDAO RIG 4,5KG | HERRAMIENTA SEGUR CORREA RIG 4,5KG | 44377/005 - TRAMONTINA PRO | COMPONENTES CORDAO RIGIDO; | COMPONENTES CORREA RIGIDA; | [6 empty] | 1 | COMPONENTES: CORDAO RIGIDO | COMPONENTES: CORREA RIGIDA |  |  | 4
718803 | FERRAMENTA SEGUR CORDAO RIG 4,5KG | HERRAMIENTA SEGUR CORREA RIG 4,5KG | 44377/005 - TRAMONTINA PRO | EXTREMIDADE(S) COM MOSQUETOES DE DUPLA ACAO; | EXTREMO(S) CON MOSQUETONES DOBLE ACCION; | [6 empty] | 1 | EXTREMIDADE(S): COM MOSQUETOES DE DUPLA ACAO | EXTREMO(S): CON MOSQUETONES DOBLE ACCION |  |  | 5
718803 | FERRAMENTA SEGUR CORDAO RIG 4,5KG | HERRAMIENTA SEGUR CORREA RIG 4,5KG | 44377/005 - TRAMONTINA PRO | MATERIAL CORDAO EM NYLON, MOSQUETOES EM ACO INOX; | MATERIAL CORDON EN NYLON, MOSQUETOES EN ACERO INOX; | [6 empty] | 1 | MATERIAL: #1CORDAO EM NYLON | MATERIAL: #1CORDON DE NYLON |  |  | 6
718803 | FERRAMENTA SEGUR CORDAO RIG 4,5KG | HERRAMIENTA SEGUR CORREA RIG 4,5KG | 44377/005 - TRAMONTINA PRO | CAPACIDADE DE CARGA 4,5 kg; | CAPACIDAD DE CARGA 4,5 kg; | [6 empty] | 1 | MATERIAL: #2MOSQUETOES EM ACO INOX | MATERIAL: #2MOSQUETOES EM ACO INOX |  |  | 7
718803 | FERRAMENTA SEGUR CORDAO RIG 4,5KG | HERRAMIENTA SEGUR CORREA RIG 4,5KG | 44377/005 - TRAMONTINA PRO | COMPRIMENTO 600 mm; | LARGO 600 mm; | [6 empty] | 1 | CAPACIDADE DE CARGA: 4,5 kg | CAPACIDAD DE CARGA: 4,5 kg |  |  | 8
718803 | FERRAMENTA SEGUR CORDAO RIG 4,5KG | HERRAMIENTA SEGUR CORREA RIG 4,5KG | 44377/005 - TRAMONTINA PRO | NORMA TECNICA APLICAVEL NR-35. | NORMA TECNICA APLICABLE NR-35. | [6 empty] | 1 | COMPRIMENTO: 600,00 mm | LARGO: 600,00 mm |  |  | 9
718803 | FERRAMENTA SEGUR CORDAO RIG 4,5KG | HERRAMIENTA SEGUR CORREA RIG 4,5KG | 44377/005 - TRAMONTINA PRO | [8 empty] | 1 | NORMAS TECNICAS APLICAVEIS: NR-35 | NORMAS TECNICAS APLICABLES: NR-35 |  |  | 10
718804 | FERRAMENTA SEGUR CORDAO EXT 6,5KG | HERRAMIENTA SEGUR CORREA EXT 6,5KG | 44377/001 - TRAMONTINA PRO | FERRAMENTA, SEGURANCA; | HERRAMIENTA, SEGURIDAD; | Referência: | Referencia: | INSPEÇÃO: NÃO APLICÁVEL | INSPECCIÓN: NO APLICABLE |  |  | 1 | APLICACAO: TRABALHO EM ALTURA | APLICACION: TRABAJO EN ALTURA |  |  | 1
718804 | FERRAMENTA SEGUR CORDAO EXT 6,5KG | HERRAMIENTA SEGUR CORREA EXT 6,5KG | 44377/001 - TRAMONTINA PRO | PARA TRABALHO EM ALTURA; | PARA TRABAJO EN ALTURA; | [6 empty] | 1 | FUNCAO: #1EVITAR RISCO DE QUEDA, | FUNCION: #1EVITAR RIESGO DE CAIDA, |  |  | 2
718804 | FERRAMENTA SEGUR CORDAO EXT 6,5KG | HERRAMIENTA SEGUR CORREA EXT 6,5KG | 44377/001 - TRAMONTINA PRO | FUNCAO EVITAR RISCO DE QUEDA,, DE FERRAMENTAS; | FUNCION EVITAR RIESGO DE CAIDA,, DE HERRAMIENTAS; | 44377/001 - TRAMONTINA PRO | 44377/001 - TRAMONTINA PRO |  |  |  |  | 1 | FUNCAO: #2DE FERRAMENTAS | FUNCION: #2DE HERRAMIENTAS |  |  | 3
718804 | FERRAMENTA SEGUR CORDAO EXT 6,5KG | HERRAMIENTA SEGUR CORREA EXT 6,5KG | 44377/001 - TRAMONTINA PRO | COMPONENTES CORDAO EXTENSIVEL; | COMPONENTES CORREA EXTENSIBLE; | [6 empty] | 1 | COMPONENTES: CORDAO EXTENSIVEL | COMPONENTES: CORREA EXTENSIBLE |  |  | 4
718804 | FERRAMENTA SEGUR CORDAO EXT 6,5KG | HERRAMIENTA SEGUR CORREA EXT 6,5KG | 44377/001 - TRAMONTINA PRO | EXTREMIDADE(S) 1 COM MOSQUETAO TRIPLA ACAO, E OUTRA | EXTREMO(S) CON MOSQUETON TRIPLA ACCION, Y OTRA CON | [6 empty] | 1 | EXTREMIDADE(S): #11 COM MOSQUETAO TRIPLA ACAO | EXTREMO(S): #1CON MOSQUETON TRIPLA ACCION |  |  | 5
718804 | FERRAMENTA SEGUR CORDAO EXT 6,5KG | HERRAMIENTA SEGUR CORREA EXT 6,5KG | 44377/001 - TRAMONTINA PRO | COM CORDA; | CUERDA; | [6 empty] | 1 | EXTREMIDADE(S): #2E OUTRA COM CORDA | EXTREMO(S): #2Y OUTRA CON CUERDA |  |  | 6
718804 | FERRAMENTA SEGUR CORDAO EXT 6,5KG | HERRAMIENTA SEGUR CORREA EXT 6,5KG | 44377/001 - TRAMONTINA PRO | MATERIAL CORDAO EM TECIDO ELASTICO, MOSQUETAO EM | MATERIAL CORREA EN TEJIDO ELASTICO, MOSQUETONES EN | [6 empty] | 1 | MATERIAL: #1CORDAO EM TECIDO ELASTICO | MATERIAL: #1CORREA EN TEJIDO ELASTICO |  |  | 7
718804 | FERRAMENTA SEGUR CORDAO EXT 6,5KG | HERRAMIENTA SEGUR CORREA EXT 6,5KG | 44377/001 - TRAMONTINA PRO | ALUMINIO, CORDA EM NYLON; | ALUMINIO, CUERDA EN NYLON; | [6 empty] | 1 | MATERIAL: #2MOSQUETAO EM ALUMINIO | MATERIAL: #2MOSQUETONES EN ALUMINIO |  |  | 8
718804 | FERRAMENTA SEGUR CORDAO EXT 6,5KG | HERRAMIENTA SEGUR CORREA EXT 6,5KG | 44377/001 - TRAMONTINA PRO | CAPACIDADE DE CARGA 6,5 kg; | CAPACIDAD DE CARGA 6,5 kg; | [6 empty] | 1 | MATERIAL: #3CORDA EM NYLON | MATERIAL: #3CUERDA EN NYLON |  |  | 9
718804 | FERRAMENTA SEGUR CORDAO EXT 6,5KG | HERRAMIENTA SEGUR CORREA EXT 6,5KG | 44377/001 - TRAMONTINA PRO | COMPRIMENTO RETRAIDO 800 mm, EXTENDIDO 1200 mm; | LARGO RETRAIDO 800 mm, EXTENDIDO 1200 mm; | [6 empty] | 1 | CAPACIDADE DE CARGA: 6,5 kg | CAPACIDAD DE CARGA: 6,5 kg |  |  | 10
718804 | FERRAMENTA SEGUR CORDAO EXT 6,5KG | HERRAMIENTA SEGUR CORREA EXT 6,5KG | 44377/001 - TRAMONTINA PRO | NORMA TECNICA APLICAVEL NR-35. | NORMA TECNICA APLICABLE NR-35. | [6 empty] | 1 | COMPRIMENTO: #1RETRAIDO 800 mm | LARGO: #1RETRAIDO 800 mm |  |  | 11
718804 | FERRAMENTA SEGUR CORDAO EXT 6,5KG | HERRAMIENTA SEGUR CORREA EXT 6,5KG | 44377/001 - TRAMONTINA PRO | [8 empty] | 1 | COMPRIMENTO: #2EXTENDIDO 1200 mm | LARGO: #2EXTENDIDO 1200 mm |  |  | 12
718804 | FERRAMENTA SEGUR CORDAO EXT 6,5KG | HERRAMIENTA SEGUR CORREA EXT 6,5KG | 44377/001 - TRAMONTINA PRO | [8 empty] | 1 | NORMAS TECNICAS APLICAVEIS: NR-35 | NORMAS TECNICAS APLICABLES: NR-35 |  |  | 13
718846 | COSSINETE JOG ROSQ NPT 1-2" ROTHENBERG | TARRAJA JUEG ROSQ NPT 1-2" ROTHENBERG | 8810603BR - ROTHENBERGER | COSSINETE; | DADO, DE, ROSCAR; |  |  | INSPEÇÃO: NÃO APLICÁVEL | INSPECCIÓN: NO APLICABLE | Necessário marca e modelo especificado devido a | Marca y modelo especificados necesarios | 1 | TIPO: JUEGO DE 4 COMPONENTES | TIPO: JOGO DE 4 COMPONENTES |  |  | 1
718846 | COSSINETE JOG ROSQ NPT 1-2" ROTHENBERG | TARRAJA JUEG ROSQ NPT 1-2" ROTHENBERG | 8810603BR - ROTHENBERGER | TIPO JUEGO DE 4 COMPONENTES; | TIPO JOGO DE 4 COMPONENTES; |  |  |  |  | ser um componente da rosqueadeira disponível no setor. | debido a que es un componente de hilo | 1 | APLICACAO: #1ROSQUEADEIRA SUPER EGO | APLICACION: #1ROSQUEADEIRA SUPER EGO |  |  | 2
718846 | COSSINETE JOG ROSQ NPT 1-2" ROTHENBERG | TARRAJA JUEG ROSQ NPT 1-2" ROTHENBERG | 8810603BR - ROTHENBERGER | PARA ROSQUEADEIRA SUPER EGO, FABRICANTE ROTHENBERG; | PARA ROSQUEADEIRA SUPER EGO, FABRICANTE ROTHENBERG; | [5 empty] | disponible en el sector. | 1 | APLICACAO: #2FABRICANTE ROTHENBERG | APLICACION: #2FABRICANTE ROTHENBERG |  |  | 3
718846 | COSSINETE JOG ROSQ NPT 1-2" ROTHENBERG | TARRAJA JUEG ROSQ NPT 1-2" ROTHENBERG | 8810603BR - ROTHENBERGER | MATERIAL ACO CARBONO; | MATERIAL ACERO CARBONO; | [6 empty] | 1 | MATERIAL: ACO CARBONO | MATERIAL: ACERO CARBONO |  |  | 4
718846 | COSSINETE JOG ROSQ NPT 1-2" ROTHENBERG | TARRAJA JUEG ROSQ NPT 1-2" ROTHENBERG | 8810603BR - ROTHENBERGER | TIPO DE ROSCA NPT A DIREITA; | TIPO DE ROSCA NPT A DERECHA; | [6 empty] | 1 | TIPO DE ROSCA: NPT A DIREITA | TIPO DE ROSCA: NPT A DERECHA |  |  | 5
718846 | COSSINETE JOG ROSQ NPT 1-2" ROTHENBERG | TARRAJA JUEG ROSQ NPT 1-2" ROTHENBERG | 8810603BR - ROTHENBERGER | DIAMETRO NOMINAL 1 - 2"; | DIAMETRO NOMINAL 1 - 2"; | [6 empty] | 1 | DIAMETRO NOMINAL: 1 - 2" | DIAMETRO NOMINAL: 1 - 2" |  |  | 6
718846 | COSSINETE JOG ROSQ NPT 1-2" ROTHENBERG | TARRAJA JUEG ROSQ NPT 1-2" ROTHENBERG | 8810603BR - ROTHENBERGER | NORMA TECNICA APLICAVEL DIN 2999; | NORMA TECNICA APLICABLE DIN 2999; | [6 empty] | 1 | NORMAS TECNICAS APLICAVEIS: DIN 2999 | NORMAS TECNICAS APLICABLES: DIN 2999 |  |  | 7
718846 | COSSINETE JOG ROSQ NPT 1-2" ROTHENBERG | TARRAJA JUEG ROSQ NPT 1-2" ROTHENBERG | 8810603BR - ROTHENBERGER | REFERENCIA 8810603BR; | REFERENCIA 8810603BR; | [6 empty] | 1 | REFERENCIA: 8810603BR | REFERENCIA: 8810603BR |  |  | 8
718846 | COSSINETE JOG ROSQ NPT 1-2" ROTHENBERG | TARRAJA JUEG ROSQ NPT 1-2" ROTHENBERG | 8810603BR - ROTHENBERGER | FABRICANTE ROTHENBERGER. | FABRICANTE ROTHENBERGER. | [6 empty] | 1 | FABRICANTE: ROTHENBERGER | FABRICANTE: ROTHENBERGER |  |  | 9
718847 | VALVULA SEGUR MOLA INOX NPT 10,2BAR 1" | VALVULA SEGUR RES INOX NPT 10,2BAR 1" | VS-500 (1", PA: 10,2 BAR) - FLUID CONTROLS | VALVULA, SEGURANCA; | VALVULA, SEGURIDAD; | Referência: | Referencia: | INSPEÇÃO: CLASSE 3 | INSPECCIÓN: CLASE 3 |  |  | 1 | FLUIDOS: AR COMPRIMIDO | FLUIDOS: AIRE COMPRIMIDO |  |  | 1
718847 | VALVULA SEGUR MOLA INOX NPT 10,2BAR 1" | VALVULA SEGUR RES INOX NPT 10,2BAR 1" | VS-500 (1", PA: 10,2 BAR) - FLUID CONTROLS | TIPO DE FLUIDO AR COMPRIMIDO; | TIPO DE FLUIDO AIRE COMPRIMIDO; | [6 empty] | 1 | MATERIAL DO CORPO: ACO INOXIDAVEL AISI 316 | MATERIAL DEL CUERPO: ACERO INOXIDABLE AISI 316 |  |  | 2
718847 | VALVULA SEGUR MOLA INOX NPT 10,2BAR 1" | VALVULA SEGUR RES INOX NPT 10,2BAR 1" | VS-500 (1", PA: 10,2 BAR) - FLUID CONTROLS | MATERIAL DO CORPO ACO INOXIDAVEL AISI 316; | MATERIAL DEL CUERPO ACERO INOXIDABLE AISI 316; | VS-500 (1", PA: 10,2 bar) - FLUID CONTROLS | VS-500 (1", PA: 10,2 bar) - FLUID CONTROLS |  |  |  |  | 1 | MATERIAL DA VEDACAO: BORRACHA NITRILICA | MATERIAL DEL SELLO: GOMA NITRILICA |  |  | 3
718847 | VALVULA SEGUR MOLA INOX NPT 10,2BAR 1" | VALVULA SEGUR RES INOX NPT 10,2BAR 1" | VS-500 (1", PA: 10,2 BAR) - FLUID CONTROLS | MATERIAL DA VEDACAO BORRACHA NITRILICA; | MATERIAL DEL SELLO GOMA NITRILICA; | [6 empty] | 1 | MATERIAL DO CAPO: ACO CARBONO | MATERIAL DEL CAPUCHON: ACERO CARBONO |  |  | 4
718847 | VALVULA SEGUR MOLA INOX NPT 10,2BAR 1" | VALVULA SEGUR RES INOX NPT 10,2BAR 1" | VS-500 (1", PA: 10,2 BAR) - FLUID CONTROLS | MATERIAL DO CAPO ACO CARBONO; | MATERIAL DEL CAPUCHON ACERO CARBONO; | [6 empty] | 1 | TIPO DE ACIONAMENTO: MOLA COM ALAVANCA | TIPO DE ACCIONAMIENTO: RESORTE CON PALANCA |  |  | 5
718847 | VALVULA SEGUR MOLA INOX NPT 10,2BAR 1" | VALVULA SEGUR RES INOX NPT 10,2BAR 1" | VS-500 (1", PA: 10,2 BAR) - FLUID CONTROLS | TIPO DE ACIONAMENTO MOLA COM ALAVANCA; | TIPO DE ACCIONAMIENTO RESORTE CON PALANCA; | [6 empty] | 1 | PRESSAO DE ATUACAO: 10,2 bar | PRESION DE ACTUACION: 10,2 bar |  |  | 6
718847 | VALVULA SEGUR MOLA INOX NPT 10,2BAR 1" | VALVULA SEGUR RES INOX NPT 10,2BAR 1" | VS-500 (1", PA: 10,2 BAR) - FLUID CONTROLS | PRESSAO DE ATUACAO 10,2 bar; | PRESION DE ACTUACION 10,2 bar; | [6 empty] | 1 | VAZAO: 2473 Nm3/h | CAUDAL: 2473 Nm3/h |  |  | 7
718847 | VALVULA SEGUR MOLA INOX NPT 10,2BAR 1" | VALVULA SEGUR RES INOX NPT 10,2BAR 1" | VS-500 (1", PA: 10,2 BAR) - FLUID CONTROLS | VAZAO 2473 Nm3/h; | CAUDAL 2473 Nm3/h; | [6 empty] | 1 | EXTREMIDADE(S): ROSCA MACHO NPT | EXTREMO(S): ROSCA MACHO NPT |  |  | 8
718847 | VALVULA SEGUR MOLA INOX NPT 10,2BAR 1" | VALVULA SEGUR RES INOX NPT 10,2BAR 1" | VS-500 (1", PA: 10,2 BAR) - FLUID CONTROLS | EXTREMIDADE(S) ROSCA MACHO NPT; | EXTREMO(S) ROSCA MACHO NPT; | [6 empty] | 1 | TEMPERATURA DE TRABALHO: AMBIENTE | TEMPERATURA DE TRABAJO: AMBIENTE |  |  | 9
718847 | VALVULA SEGUR MOLA INOX NPT 10,2BAR 1" | VALVULA SEGUR RES INOX NPT 10,2BAR 1" | VS-500 (1", PA: 10,2 BAR) - FLUID CONTROLS | TEMPERATURA DE TRABALHO AMBIENTE; | TEMPERATURA DE TRABAJO AMBIENTE; | [6 empty] | 1 | DIAMETRO NOMINAL: 1" | DIAMETRO NOMINAL: 1" |  |  | 10
718847 | VALVULA SEGUR MOLA INOX NPT 10,2BAR 1" | VALVULA SEGUR RES INOX NPT 10,2BAR 1" | VS-500 (1", PA: 10,2 BAR) - FLUID CONTROLS | DIAMETRO NOMINAL 1". | DIAMETRO NOMINAL 1". | [6 empty] | 1 |  |  |  |  | 11
718955 | PULVERIZADOR PRES MAN 30PSI 2,5L | PULVERIZADOR PRES MAN 30PSI 2,5L | 78610/206 - TRAMONTINA | PULVERIZADOR; | PULVERIZAROR; | Referência: | Referencia: | INSPEÇÃO: NÃO APLICÁVEL | INSPECCIÓN: NO APLICABLE |  |  | 1 | TIPO: PRESSURIZACAO MANUAL | TIPO: PRESURIZACION MANUAL |  |  | 1
718955 | PULVERIZADOR PRES MAN 30PSI 2,5L | PULVERIZADOR PRES MAN 30PSI 2,5L | 78610/206 - TRAMONTINA | TIPO PRESSURIZACAO MANUAL; | TIPO PRESURIZACION MANUAL; | [6 empty] | 1 | USO: EM SETORES DE LIMPEZA | USO: EN SECTORES DE LIMPEZIA |  |  | 2
718955 | PULVERIZADOR PRES MAN 30PSI 2,5L | PULVERIZADOR PRES MAN 30PSI 2,5L | 78610/206 - TRAMONTINA | USO EM SETORES DE LIMPEZA; | USO EN SECTORES DE LIMPEZIA; | 78610/206 - TRAMONTINA | 78610/206 - TRAMONTINA |  |  |  |  | 1 | APLICACAO: PRODUCAO DE ESPUMA | APLICACION: PRODUCCION DE ESPUMA |  |  | 3
718955 | PULVERIZADOR PRES MAN 30PSI 2,5L | PULVERIZADOR PRES MAN 30PSI 2,5L | 78610/206 - TRAMONTINA | PARA PRODUCAO DE ESPUMA; | PARA PRODUCCION DE ESPUMA; | [6 empty] | 1 | CARACTERISTICA(S) ADICIONAL(IS: #1PRESSURIZACAO COM ALAVANCA, | CARACTERISTICA(S) ADICIONAL(ES: #1PRESSURIZACION CON PALAVANCA |  |  | 4
718955 | PULVERIZADOR PRES MAN 30PSI 2,5L | PULVERIZADOR PRES MAN 30PSI 2,5L | 78610/206 - TRAMONTINA | PRESSURIZACAO COM ALAVANCA,, NA PARTE SUPERIOR DA | PRESSURIZACION CON PALAVANCA, EN LA PARTE SUPERIOR | [6 empty] | 1 | CARACTERISTICA(S) ADICIONAL(IS: #2NA PARTE SUPERIOR DA TAMPA | CARACTERISTICA(S) ADICIONAL(ES: #2EN LA PARTE SUPERIOR TAPA |  |  | 5
718955 | PULVERIZADOR PRES MAN 30PSI 2,5L | PULVERIZADOR PRES MAN 30PSI 2,5L | 78610/206 - TRAMONTINA | TAMPA, CONTROLE DE JATO REGULAVEL, NA PONTEIRA, COM | TAPA, CONTROL DE CHORRO REGULABLE, EN LA PUNTERA, | [6 empty] | 1 | CARACTERISTICA(S) ADICIONAL(IS: #3CONTROLE DE JATO REGULAVEL | CARACTERISTICA(S) ADICIONAL(ES: #3CONTROL DE CHORRO REGULABLE |  |  | 6
718955 | PULVERIZADOR PRES MAN 30PSI 2,5L | PULVERIZADOR PRES MAN 30PSI 2,5L | 78610/206 - TRAMONTINA | VALVULA DESPRESSURIZACAO; | CON VALVULA DESPRESURIZACION; | [6 empty] | 1 | CARACTERISTICA(S) ADICIONAL(IS: #4NA PONTEIRA | CARACTERISTICA(S) ADICIONAL(ES: #4EN LA PUNTERA |  |  | 7
718955 | PULVERIZADOR PRES MAN 30PSI 2,5L | PULVERIZADOR PRES MAN 30PSI 2,5L | 78610/206 - TRAMONTINA | VEDACAO EM VITON; | SELLADO EN VITON; | [6 empty] | 1 | CARACTERISTICA(S) ADICIONAL(IS: COM VALVULA DESPRESSURIZACAO | CARACTERISTICA(S) ADICIONAL(ES: CON VALVULA DESPRESURIZACION |  |  | 8
718955 | PULVERIZADOR PRES MAN 30PSI 2,5L | PULVERIZADOR PRES MAN 30PSI 2,5L | 78610/206 - TRAMONTINA | FLUXO LIVRE 840ML/CICLO,, ± 40ML/CICLO; | FLUJO LIVRE 840ML/CICLO,, ± 40ML/CICLO; | [6 empty] | 1 | VEDACAO: EM VITON | SELLADO: EN VITON |  |  | 9
718955 | PULVERIZADOR PRES MAN 30PSI 2,5L | PULVERIZADOR PRES MAN 30PSI 2,5L | 78610/206 - TRAMONTINA | PRESSAO DE OPERACAO 30 psi ± 2 psi; | PRESION OPERACION 30 PSI ± 2 PSI; | [6 empty] | 1 | FLUXO: #1LIVRE 840ML/CICLO, | FLUJO: #1LIVRE 840ML/CICLO, |  |  | 10
718955 | PULVERIZADOR PRES MAN 30PSI 2,5L | PULVERIZADOR PRES MAN 30PSI 2,5L | 78610/206 - TRAMONTINA | CAPACIDADE 2,5 L ± 0,5 L; | CAPACIDAD 2,5 L ± 0,5 L; | [6 empty] | 1 | FLUXO: #2± 40ML/CICLO | FLUJO: #2± 40ML/CICLO |  |  | 11
718955 | PULVERIZADOR PRES MAN 30PSI 2,5L | PULVERIZADOR PRES MAN 30PSI 2,5L | 78610/206 - TRAMONTINA | ALTURA 300 mm; | ALTURA 300 mm; | [6 empty] | 1 | PRESSAO DE OPERACAO: 30 psi ± 2 psi | PRESION OPERACION: 30 PSI ± 2 PSI |  |  | 12
718955 | PULVERIZADOR PRES MAN 30PSI 2,5L | PULVERIZADOR PRES MAN 30PSI 2,5L | 78610/206 - TRAMONTINA | ± 15 mm; | ± 15 mm; | [6 empty] | 1 | CAPACIDADE: 2,5 L ± 0,5 L | CAPACIDAD: 2,5 L ± 0,5 L |  |  | 13
718955 | PULVERIZADOR PRES MAN 30PSI 2,5L | PULVERIZADOR PRES MAN 30PSI 2,5L | 78610/206 - TRAMONTINA | LARGURA 125 mm; | ANCHO 125 mm; | [6 empty] | 1 | ALTURA: 300,00 mm | ALTURA: 300,00 mm |  |  | 14
718955 | PULVERIZADOR PRES MAN 30PSI 2,5L | PULVERIZADOR PRES MAN 30PSI 2,5L | 78610/206 - TRAMONTINA | ± 5 mm; | ± 5 mm; | [6 empty] | 1 | TOLERANCIA: 15 mm | TOLERANCIA: 15 mm |  |  | 15
718955 | PULVERIZADOR PRES MAN 30PSI 2,5L | PULVERIZADOR PRES MAN 30PSI 2,5L | 78610/206 - TRAMONTINA | COMPRIMENTO 250 mm; | LARGO 250 mm; | [6 empty] | 1 | LARGURA: 125,00 mm | ANCHO: 125,00 mm |  |  | 16
718955 | PULVERIZADOR PRES MAN 30PSI 2,5L | PULVERIZADOR PRES MAN 30PSI 2,5L | 78610/206 - TRAMONTINA | ± 15 mm; | ± 15 mm; | [6 empty] | 1 | TOLERANCIA 1: 5,00 mm | TOLERANCIA 1: 5,00 mm |  |  | 17
718955 | PULVERIZADOR PRES MAN 30PSI 2,5L | PULVERIZADOR PRES MAN 30PSI 2,5L | 78610/206 - TRAMONTINA | MASSA 0,5 kg; | MASA 0,5 kg; | [6 empty] | 1 | COMPRIMENTO EM MILIMETROS: 250,00 mm | LARGO EN MILIMETROS: 250,00 mm |  |  | 18
718955 | PULVERIZADOR PRES MAN 30PSI 2,5L | PULVERIZADOR PRES MAN 30PSI 2,5L | 78610/206 - TRAMONTINA | ± 0,025 kg. | ± 0,025 kg. | [6 empty] | 1 | TOLERANCIA 2: 15,00 mm | TOLERANCIA 2: 15,00 mm |  |  | 19
718955 | PULVERIZADOR PRES MAN 30PSI 2,5L | PULVERIZADOR PRES MAN 30PSI 2,5L | 78610/206 - TRAMONTINA | [8 empty] | 1 | MASSA: 0,5 kg | MASA: 0,5 kg |  |  | 20
718955 | PULVERIZADOR PRES MAN 30PSI 2,5L | PULVERIZADOR PRES MAN 30PSI 2,5L | 78610/206 - TRAMONTINA | [8 empty] | 1 | TOLERANCIA: 0,025 kg | TOLERANCIA: 0,025 kg |  |  | 21
718958 | PNEU CAMIONETA 235/75 R17.5 | CUBIERTA CAMIONETA 235/75 R17.5 | 235/75 R17.5 - PIRELLI | PNEU; | CUBIERTA; | Referência: | Referencia: | INSPEÇÃO: NÃO APLICÁVEL | INSPECCIÓN: NO APLICABLE |  |  | 1 | APLICACAO: CAMINHAO 11180 - VW | APLICACION: CAMINON 11180 - VW |  |  | 1
718958 | PNEU CAMIONETA 235/75 R17.5 | CUBIERTA CAMIONETA 235/75 R17.5 | 235/75 R17.5 - PIRELLI | PARA CAMINHAO 11180 - VW; | PARA CAMINON 11180 - VW; | [6 empty] | 1 | MARCACAO: 235/75 R17.5 | MARCACION: 235/75 R17.5 |  |  | 2
718958 | PNEU CAMIONETA 235/75 R17.5 | CUBIERTA CAMIONETA 235/75 R17.5 | 235/75 R17.5 - PIRELLI | MARCACAO 235/75 R17.5; | MARCACION 235/75 R17.5; | 235/75 R17.5 - PIRELLI | 235/75 R17.5 - PIRELLI |  |  |  |  | 1 | INDICE DE CARGA: 132/130 (2000/1900 KG) | INDICE DE CARGA: 132/130 (2000/1900 KG) |  |  | 3
718958 | PNEU CAMIONETA 235/75 R17.5 | CUBIERTA CAMIONETA 235/75 R17.5 | 235/75 R17.5 - PIRELLI | INDICE DE CARGA 132/130 (2000/1900 KG); | INDICE DE CARGA 132/130 (2000/1900 KG); | [6 empty] | 1 | SIMBOLO DE VELOCIDADE: M (130 KM/H) | SIMBOLO DE VELOCIDAD: M (130 KM/H) |  |  | 4
718958 | PNEU CAMIONETA 235/75 R17.5 | CUBIERTA CAMIONETA 235/75 R17.5 | 235/75 R17.5 - PIRELLI | SIMBOLO DE VELOCIDADE M (130 KM/H); | SIMBOLO DE VELOCIDAD M (130 KM/H); | [6 empty] | 1 | NORMAS TECNICAS APLICAVEIS: NBR NM 251 | NORMAS TECNICAS APLICABLES: NBR NM 251 |  |  | 5
718958 | PNEU CAMIONETA 235/75 R17.5 | CUBIERTA CAMIONETA 235/75 R17.5 | 235/75 R17.5 - PIRELLI | NORMA TECNICA APLICAVEL NBR NM 251. | NORMA TECNICA APLICABLE NBR NM 251. | [6 empty] | 1 |  |  |  |  | 6
719166 | TERMINAL ELET COMP TUB 10MM2 | TERMINAL ELECT COMP TUB 10MM2 |  | TERMINAL, ELETRICO COMPRESSAO; | TERMINAL, ELECTRICO COMPRESION; |  |  | INSPEÇÃO: NÃO APLICÁVEL | INSPECCIÓN: NO APLICABLE | Terminal tubular tipo ilhós 10mm²; | Terminal tubular tipo ojal de 10 mm²; | 1 | TIPO: TUBULAR | TIPO: TUBULAR |  |  | 1
719166 | TERMINAL ELET COMP TUB 10MM2 | TERMINAL ELECT COMP TUB 10MM2 |  | TIPO TUBULAR; | TIPO TUBULAR; |  |  |  |  | para fios e cabos flexiveis com secção nomal de 10 mm²; | para alambres y cables flexibles con sección nominal de 10 mm²; | 1 | MATERIAL: COBRE | MATERIAL: COBRE |  |  | 2
719166 | TERMINAL ELET COMP TUB 10MM2 | TERMINAL ELECT COMP TUB 10MM2 |  | MATERIAL COBRE; | MATERIAL COBRE; |  |  |  |  | material isolador: nylon; | material aislante: nailon; | 1 | MATERIAL DA ISOLACAO: NAILON | MATERIAL DEL AISLAMIENTO: NAILON |  |  | 3
719166 | TERMINAL ELET COMP TUB 10MM2 | TERMINAL ELECT COMP TUB 10MM2 |  | MATERIAL DA ISOLACAO NAILON; | MATERIAL DEL AISLAMIENTO NAILON; |  |  |  |  | material condutor: cobre; | material conductor: cobre; | 1 | BITOLA: 10 MM2 | SECCION: 10 MM2 |  |  | 4
719166 | TERMINAL ELET COMP TUB 10MM2 | TERMINAL ELECT COMP TUB 10MM2 |  | BITOLA 10 MM2; | SECCION 10 MM2; |  |  |  |  | bitola da conexão: 10 mm²; | calibre de conexión: 10 mm²; | 1 | COMPRIMENTO EM MILIMETROS: 21,00 mm | LARGO EN MILIMETROS: 21,00 mm |  |  | 5
719166 | TERMINAL ELET COMP TUB 10MM2 | TERMINAL ELECT COMP TUB 10MM2 |  | COMPRIMENTO 21 mm. | LARGO 21 mm. |  |  |  |  | comprimento total: 21mm +- 5; | longitud total: 21 mm +- 5; | 1 |  |  |  |  | 6
719166 | TERMINAL ELET COMP TUB 10MM2 | TERMINAL ELECT COMP TUB 10MM2 | [7 empty] | Faixa de temperatura de trabalho mínima: -40 a 105°C; | Rango de temperatura mínima de trabajo: -40 a 105°C; | 1 |  |  |  |  | 7
719166 | TERMINAL ELET COMP TUB 10MM2 | TERMINAL ELECT COMP TUB 10MM2 | [7 empty] | CERTIFICAÇÕES: UL - 486C / CSA - 22.2 / IEC - 998.2 e 998.4 | CERTIFICACIONES: UL - 486C / CSA - 22.2 / IEC - 998.2 y 998.4 | 1 |  |  |  |  | 8
719173 | PNEU 225/60 R18 100H | CUBIERTA 225/60 R18 100H | 225/60 R18 - BRIDGESTONE | PNEU; | CUBIERTA; |  |  | INSPEÇÃO: NÃO APLICÁVEL | INSPECCIÓN: NO APLICABLE | PARA VEÍCULOS DA MARCA TOYOTA MODELO RAV-4 HÍBRIDO | PARA LOS VEHICULOS MARCA TOYOTA MODELO RAV-4 HIBRIDA | 1 | APLICACAO: AUTOMOVEL | APLICACION: AUTOMOVIL |  |  | 1
719173 | PNEU 225/60 R18 100H | CUBIERTA 225/60 R18 100H | 225/60 R18 - BRIDGESTONE | PARA AUTOMOVEL; | PARA AUTOMOVIL; | [6 empty] | 1 | MARCACAO: 225/60/R18 100H | MARCACION: 225/60/R18 100H |  |  | 2
719173 | PNEU 225/60 R18 100H | CUBIERTA 225/60 R18 100H | 225/60 R18 - BRIDGESTONE | MARCACAO 225/60/R18 100H; | MARCACION 225/60/R18 100H; | [6 empty] | 1 | INDICE DE CARGA: 100 (800 KG) | INDICE DE CARGA: 100 (800 KG) |  |  | 3
719173 | PNEU 225/60 R18 100H | CUBIERTA 225/60 R18 100H | 225/60 R18 - BRIDGESTONE | INDICE DE CARGA 100 (800 KG); | INDICE DE CARGA 100 (800 KG); | [6 empty] | 1 | SIMBOLO DE VELOCIDADE: H (210 KM/H) | SIMBOLO DE VELOCIDAD: H (210 KM/H) |  |  | 4
719173 | PNEU 225/60 R18 100H | CUBIERTA 225/60 R18 100H | 225/60 R18 - BRIDGESTONE | SIMBOLO DE VELOCIDADE H (210 KM/H). | SIMBOLO DE VELOCIDAD H (210 KM/H). | [6 empty] | 1 |  |  |  |  | 5
719200 | BICO ADAPTADOR DE 90 | BOQUILLA ADAPTADORA DE 90 | MK150S-E - MINIEKUS | BOCAL, TOCHA. | BOQUILLA, ANTORCHA. |  |  | INSPEÇÃO: NÃO APLICÁVEL | INSPECCIÓN: NO APLICABLE | Equipamento portátil para preparação superficial por jato abrasivo seco, | Equipamiento portátil para preparación superficial por chorro abrasivo | 1 |  |  |  |  | 1
719200 | BICO ADAPTADOR DE 90 | BOQUILLA ADAPTADORA DE 90 | MK150S-E - MINIEKUS | [6 empty] | conforme Especificação Técnica 5010-20-19505-P-R1. | seco, conforme Especificación Técnica 5010-20-19505-E-R1 | 1 |  |  |  |  | 2
719202 | CONETOR ATER.P/TPC ARTECHE DFK-245 | CONECTOR PAT P/TPC ARTECHE DFK-245 | RPT-120 - ARRUTI | CONECTOR, ATERRAMENTO; | CONECTOR, PUESTA TIERRA; | Marca: ARRUTI | Marca: ARRUTI | INSPEÇÃO: NÃO APLICÁVEL | INSPECCIÓN: NO APLICABLE |  |  | 1 | TIPO: COMPRESSAO | TIPO: COMPRESION |  |  | 1
719202 | CONETOR ATER.P/TPC ARTECHE DFK-245 | CONECTOR PAT P/TPC ARTECHE DFK-245 | RPT-120 - ARRUTI | TIPO COMPRESSAO; | TIPO COMPRESION; | Modelo: RPT-120 | Modelo: RPT-120 |  |  |  |  | 1 | APLICACAO: TPC ARTECHE DFK-245 | APLICACION: TPC ARTECHE DFK-245 |  |  | 2
719202 | CONETOR ATER.P/TPC ARTECHE DFK-245 | CONECTOR PAT P/TPC ARTECHE DFK-245 | RPT-120 - ARRUTI | PARA TPC ARTECHE DFK-245; | PARA TPC ARTECHE DFK-245; | [6 empty] | 1 | COMPOSICAO: #1 DUAS PLACAS | COMPOSICION: #1DOS PLACAS |  |  | 3
719202 | CONETOR ATER.P/TPC ARTECHE DFK-245 | CONECTOR PAT P/TPC ARTECHE DFK-245 | RPT-120 - ARRUTI | COMPOSICAO DUAS PLACAS, DOIS PARAFUSOS M10X80; | COMPOSICION DOS PLACAS, DOS TORNILLOS M10X80; | [6 empty] | 1 | COMPOSICAO: #2DOIS PARAFUSOS M10X80 | COMPOSICION: #2DOS TORNILLOS M10X80 |  |  | 4
719202 | CONETOR ATER.P/TPC ARTECHE DFK-245 | CONECTOR PAT P/TPC ARTECHE DFK-245 | RPT-120 - ARRUTI | MATERIAL COBRE; | MATERIAL COBRE; | [6 empty] | 1 | MATERIAL: COBRE | MATERIAL: COBRE |  |  | 5
719202 | CONETOR ATER.P/TPC ARTECHE DFK-245 | CONECTOR PAT P/TPC ARTECHE DFK-245 | RPT-120 - ARRUTI | MATERIAL DO(S) PARAFUSO(S) ACO INOX AISI 304; | MATERIAL DE LOS TORNILLOS ACERO INOX AISI 304; | [6 empty] | 1 | MATERIAL DO(S) PARAFUSO(S): ACO INOX AISI 304 | MATERIAL DE LOS TORNILLOS: ACERO INOX AISI 304 |  |  | 6
719202 | CONETOR ATER.P/TPC ARTECHE DFK-245 | CONECTOR PAT P/TPC ARTECHE DFK-245 | RPT-120 - ARRUTI | DIAMETRO DOS CONDUTORES 9,34 A 14,02 MM. | DIAMETRO DE LOS CONDUCTORES 9,34 A 14,02 MM. | [6 empty] | 1 | DIAMETRO DOS CONDUTORES: 9,34 A 14,02 MM | DIAMETRO DE LOS CONDUCTORES: 9,34 A 14,02 MM |  |  | 7
74322 | TUBO QUAD ACO 20X20X2MM | TUBO CUAD ACE 20X20X2MM |  | TUBO, QUADRADO; | TUBO, CUADRADO; | O material deve ser entregue no comprimento de 6 metros, | El material deberá ser entregado en longitudes | INSPEÇÃO: NÃO APLICÁVEL | INSPECCIÓN: NO APLICABLE |  |  | 2 | MATERIAL: ACO CARBONO | MATERIAL: ACO CARBONO |  |  | 1
74322 | TUBO QUAD ACO 20X20X2MM | TUBO CUAD ACE 20X20X2MM |  | ACO CARBONO; | ACERO CARBONO; | aceitando-se uma variação de 5%, sendo que, o valor a | de 6 metros, pudiéndose aceptar una variación |  |  |  |  | 2 | ESPESSURA: 2,0000 mm | ESPESOR: 2,0000 mm |  |  | 2
74322 | TUBO QUAD ACO 20X20X2MM | TUBO CUAD ACE 20X20X2MM |  | DIMENSOES 20X20X2 mm; | DIMENSIONES 20X20X2 mm; | ser pago será a quantidade total em metros entregue. | máxima del 5%. Sin embargo, se pagará solo por |  |  |  |  | 2 | LADO: #120,00MM | LADO: #120,00MM |  |  | 3
74322 | TUBO QUAD ACO 20X20X2MM | TUBO CUAD ACE 20X20X2MM |  | COMPRIMENTO 6.000 mm. | LARGO 6.000 mm. |  | la cantidad recibida. |  |  |  |  | 2 | LADO: #2COMPRIMENTO COMPRA 6 METROS | LADO: #2COMPRIMENTO COMPRA 6 METROS |  |  | 4
74322 | TUBO QUAD ACO 20X20X2MM | TUBO CUAD ACE 20X20X2MM |  |  |  | Requisitos de compras sustentáveis anexado. | [5 empty] | 2 |  |  |  |  | 5
74322 | TUBO QUAD ACO 20X20X2MM | TUBO CUAD ACE 20X20X2MM |  |  |  |  | Requisitos de compras sustentables anexado. |  |  |  |  | 2 |  |  |  |  | 6
75175 | UNIAO HIDR PVC BOLS/BOLS SOLD 50MM | UNION HIDR PVC CAMP/CAMP SOLD 50MM |  | UNIAO; | UNION; |  |  | INSPEÇÃO: NÃO APLICÁVEL | INSPECCIÓN: NO APLICABLE |  |  | 2 | APLICACAO: HIDRAULICA | APLICACION: HIDRAULICA |  |  | 1
75175 | UNIAO HIDR PVC BOLS/BOLS SOLD 50MM | UNION HIDR PVC CAMP/CAMP SOLD 50MM |  | HIDRAULICA; | DOBLE HIDRAULICO; | [6 empty] | 2 | MATERIAL: PVC RIGIDO | MATERIAL: PVC RIGIDO |  |  | 2
75175 | UNIAO HIDR PVC BOLS/BOLS SOLD 50MM | UNION HIDR PVC CAMP/CAMP SOLD 50MM |  | PVC RIGIDO; | PVC RIGIDO; | [6 empty] | 2 | EXTREMIDADE(S): BOLSA E BOLSA SOLDAVEL | EXTREMO(S): BOLSA E BOLSA SOLDAVEL |  |  | 3
75175 | UNIAO HIDR PVC BOLS/BOLS SOLD 50MM | UNION HIDR PVC CAMP/CAMP SOLD 50MM |  | EXTREMIDADE(S) BOLSA E BOLSA SOLDAVEL; | EXTREMO(S) CAMPANA Y CAMPANA SOLDABLE; | [6 empty] | 2 | DIAMETRO: 50,00 mm | DIAMETRO: 50,00 mm |  |  | 4
75175 | UNIAO HIDR PVC BOLS/BOLS SOLD 50MM | UNION HIDR PVC CAMP/CAMP SOLD 50MM |  | DIAMETRO NOMINAL 50 mm; | DIAMETRO NOMINAL 50 mm; | [6 empty] | 2 | NORMAS TECNICAS APLICAVEIS: NBR 5648-77 | NORMAS TECNICAS APLICABLES: NBR 5648-77 |  |  | 5
75175 | UNIAO HIDR PVC BOLS/BOLS SOLD 50MM | UNION HIDR PVC CAMP/CAMP SOLD 50MM |  | CONFORME NORMAS NBR 5648/77. | CONFORME NORMAS NBR 5648/77. | [6 empty] | 2 |  |  |  |  | 6
84409 | BORRACHA APAGAR LAPIS DES 21X42MM | GOMA BORRAR LAPIS DIB 21X42MM |  | BORRACHA, APAGAR; | GOMA, BORRAR; | SUGERIMOS QUE SEJA ADQUIRIDO PARA ESTE ITEM : | Referencia: FABER CASTELL | INSPEÇÃO: NÃO APLICÁVEL | INSPECCIÓN: NO APLICABLE |  |  | 2 | APLICACAO: LAPIS DESENHO | APLICACION: LAPIS DESENHO |  |  | 1
84409 | BORRACHA APAGAR LAPIS DES 21X42MM | GOMA BORRAR LAPIS DIB 21X42MM |  | PARA LAPIS DESENHO; | PARA LAPIZ/DISENO; | MARCA: FABER CASTELL | [5 empty] | 2 | FORMATO: RETANGULAR | FORMA: RETANGULAR |  |  | 2
84409 | BORRACHA APAGAR LAPIS DES 21X42MM | GOMA BORRAR LAPIS DIB 21X42MM |  | FORMATO RETANGULAR; | FORMA RECTANGULAR CON CINTA PLASTICA; |  | Caso sea ofertada otra marca, encaminar catalogo, |  |  |  |  | 2 | COR: BRANCA | COLOR: BRANCA |  |  | 3
84409 | BORRACHA APAGAR LAPIS DES 21X42MM | GOMA BORRAR LAPIS DIB 21X42MM |  | COM CINTA PLASTICA; | COLOR BLANCO; | CASO SEJA OFERTADO MARCA DIFERENTE DO ESPECIFICADO, | o imagen ilustrativa del material, antes de la |  |  |  |  | 2 | LARGURA: 21,00 mm | ANCHO: 21,00 mm |  |  | 4
84409 | BORRACHA APAGAR LAPIS DES 21X42MM | GOMA BORRAR LAPIS DIB 21X42MM |  | COR BRANCA; | LARGO 42 mm; | DEVERÁ SER ENVIADO CATÁLOGO OU | emisión de la Orden de Compra. |  |  |  |  | 2 | COMPRIMENTO EM MILIMETROS: 42,00 mm | LARGO EN MILIMETROS: 42,00 mm |  |  | 5
84409 | BORRACHA APAGAR LAPIS DES 21X42MM | GOMA BORRAR LAPIS DIB 21X42MM |  | COMPRIMENTO 42 mm; | ANCHO 21 mm; | FOTO ILUSTRATIVA DO MATERIAL | [5 empty] | 2 |  |  |  |  | 6
84409 | BORRACHA APAGAR LAPIS DES 21X42MM | GOMA BORRAR LAPIS DIB 21X42MM |  | LARGURA 21 mm; | ESPESOR 11 mm. | ANTES DA EMISSÃO DO DOCUMENTO CONTRATUAL. | [5 empty] | 2 |  |  |  |  | 7
84409 | BORRACHA APAGAR LAPIS DES 21X42MM | GOMA BORRAR LAPIS DIB 21X42MM |  | ESPESSURA 11 mm. | [7 empty] | 2 |  |  |  |  | 8
84409 | BORRACHA APAGAR LAPIS DES 21X42MM | GOMA BORRAR LAPIS DIB 21X42MM | [9 empty] | 2 |  |  |  |  | 9
9156 | PREGO CAB COM ACO 17X24 | CLAVO CAB COM ACE 17X24 |  | PREGO; | CLAVO; |  |  | INSPEÇÃO: NÃO APLICÁVEL | INSPECCIÓN: NO APLICABLE |  |  | 1 | TIPO: CABECA COMUM | TIPO: CABEZA COMUN |  |  | 1
9156 | PREGO CAB COM ACO 17X24 | CLAVO CAB COM ACE 17X24 |  | CABECA COMUM; | CABEZA COMUN; | [6 empty] | 1 | MATERIAL: ACO CARBONO | MATERIAL: ACERO CARBONO |  |  | 2
9156 | PREGO CAB COM ACO 17X24 | CLAVO CAB COM ACE 17X24 |  | ACO CARBONO; | ACERO CARBONO; | [6 empty] | 1 | CORPO: LISO | CUERPO: LISO |  |  | 3
9156 | PREGO CAB COM ACO 17X24 | CLAVO CAB COM ACE 17X24 |  | CORPO LISO; | CUERPO LISO; | [6 empty] | 1 | DENOMINACAO COMERCIAL: 17X24 (JP X LPP) | DENOMINACION COMERCIAL: 17X24 (JP X LPP) |  |  | 4
9156 | PREGO CAB COM ACO 17X24 | CLAVO CAB COM ACE 17X24 |  | DENOMINACAO COMERCIAL 17X24 (JP X LPP); | DENOMINACION COMERCIAL 17X24 (JP X LPP); | [6 empty] | 1 | DIAMETRO: 3,20 mm | DIAMETRO: 3,20 mm |  |  | 5
9156 | PREGO CAB COM ACO 17X24 | CLAVO CAB COM ACE 17X24 |  | DIAMETRO 3,20 mm; | DIAMETRO 3,2 mm; | [6 empty] | 1 | COMPRIMENTO: 63,00 mm | LARGO: 63,00 mm |  |  | 6
9156 | PREGO CAB COM ACO 17X24 | CLAVO CAB COM ACE 17X24 |  | COMPRIMENTO 63 mm; | LARGO 63 mm; | [6 empty] | 1 | EMBALAGEM: PACOTE DE 1KG | EMBALAJE: PAQUETE DE 1 KG |  |  | 7
9156 | PREGO CAB COM ACO 17X24 | CLAVO CAB COM ACE 17X24 |  | EMBALAGEM PACOTE DE 1 kg; | EMBALAJE PACOTE DE 1KG; | [6 empty] | 1 | NORMAS TECNICAS APLICAVEIS: #1ABNT NBR 6627 | NORMAS TECNICAS APLICABLES: #1ABNT NBR 6627 |  |  | 8
9156 | PREGO CAB COM ACO 17X24 | CLAVO CAB COM ACE 17X24 |  | CONFORME NORMA(S) TECNICA(S) ABNT NBR 6627; | CONFORME NORMA(S) TECNICA(S) ABNT NBR 6627, ABNT NBR | [6 empty] | 1 | NORMAS TECNICAS APLICAVEIS: #2ABNT NBR 5589 | NORMAS TECNICAS APLICABLES: #2ABNT NBR 5589 |  |  | 9
9156 | PREGO CAB COM ACO 17X24 | CLAVO CAB COM ACE 17X24 |  | ABNT NBR 5589. | 5589. | [6 empty] | 1 |  |  |  |  | 10
99511 | DETECTOR TEMP RIG 2ER 17X145MM | DETECTOR TEMP RIG 2ER 17X145MM |  | DETECTOR, TEMPERATURA; | DETECTOR, TEMPERATURA; | Marcas referenciais | Marcas referenciais | INSPEÇÃO: CLASSE 3 | INSPECCIÓN: CLASE 3 |  |  | 2 | TIPO: RIGIDO | TIPO: RIGIDO | ORIGINAL - 44666-202 - AKM | TIPO: RIGIDO | 1
99511 | DETECTOR TEMP RIG 2ER 17X145MM | DETECTOR TEMP RIG 2ER 17X145MM |  | TIPO RIGIDO; | TIPO RIGIDO; | AKM - 44666-202 | AKM - 44666-202 |  |  |  |  | 2 | MATERIAL DA HASTE: ACO INOX AISI 304 | MATERIAL DEL VASTAGO: ACO INOX AISI 304 | SIMILAR - PT 100 - ENGRO | TENSAO DE ISOLAMENTO: 600VCA | 2
99511 | DETECTOR TEMP RIG 2ER 17X145MM | DETECTOR TEMP RIG 2ER 17X145MM |  | TENSAO DE ISOLAMENTO 600 V; | TENSION DE AISLAMIENTO 600 V; | ENGRO - PT 100 | ENGRO - PT 100 |  |  |  |  | 2 | TENSAO DE ISOLAMENTO: 600 V | TENSION DE AISLAMIENTO: 600 V | EQUIVALENTE - - - - | NUMERO DE ELEMENTOS RESISTIVOS: 2 | 3
99511 | DETECTOR TEMP RIG 2ER 17X145MM | DETECTOR TEMP RIG 2ER 17X145MM |  | ELEMENTOS RESISTIVOS 2; | ELEMENTOS RESISTIVOS 2 ; | [6 empty] | 2 | NUMERO DE ELEMENTOS RESISTIVOS: 2 | NUMERO DE ELEMENTOS RESISTIVOS: 2 |  | CARACTERISTICAS ELEMENTO RESISTIVO: PT 100 OHMS A 0 GRAU C. | 4
99511 | DETECTOR TEMP RIG 2ER 17X145MM | DETECTOR TEMP RIG 2ER 17X145MM |  | ELEMENTO RESISTIVO PT 100 Ohm A 0/GR; | ELEMENTO RESISTIVO PT 100 Ohm A 0 °C; | [6 empty] | 2 | DADOS DO ELEMENTO RESISTIVO: PT 100 OHMS A 0 | DATOS DEL ELEMENTO RESISTIVO: PT 100 OHMS A 0 |  | NUM. TERMINAIS POR ELEM. RESISTIVO: 2 | 5
99511 | DETECTOR TEMP RIG 2ER 17X145MM | DETECTOR TEMP RIG 2ER 17X145MM |  | TERMINAIS POR ELEMENTO RESISTIVO 2; | TERMINALES POR ELEMENTO RESISTIVO 2; | [6 empty] | 2 | TERMINAIS ELEMENTO RESISTIVO: 2 Un | TERMINALES ELEMENTO RESISTIVO: 2 Un |  | DIMENSOES: 17 X 145MM | 6
99511 | DETECTOR TEMP RIG 2ER 17X145MM | DETECTOR TEMP RIG 2ER 17X145MM |  | DIAMETRO NOMINAL DA HASTE 17 mm; | DIAMETRO NOMINAL DE LA JABALINA 17 mm; | [6 empty] | 2 | CONEXAO: #1ROSCA MACHO BSP 3/4 POL | CONEXION: #1ROSCA MACHO BSP 3/4 POL |  | CONEXAO: ROSCA MACHO 3/4 POL. BSP | 7
99511 | DETECTOR TEMP RIG 2ER 17X145MM | DETECTOR TEMP RIG 2ER 17X145MM |  | COMPRIMENTO DA HASTE 145 mm; | LARGO DEL VASTAGO 145 mm; | [6 empty] | 2 | CONEXAO: #2RESISTENCIA AQUECIMENTO | CONEXION: #2RESISTENCIA AQUECIMENTO |  | MATERIAL DO CORPO: BRONZE | 8
99511 | DETECTOR TEMP RIG 2ER 17X145MM | DETECTOR TEMP RIG 2ER 17X145MM |  | CONEXAO ROSCADA MACHO BSP 3/4 POL; | CONEXION ROSCA MACHO BSP 3/4 PULGADA; | [6 empty] | 2 | CONEXAO: #3PARA IMAGEM TERMICA | CONEXION: #3PARA IMAGEM TERMICA |  | MATERIAL DA HASTE: ACO INOX AISI 304 | 9
99511 | DETECTOR TEMP RIG 2ER 17X145MM | DETECTOR TEMP RIG 2ER 17X145MM |  | HASTE DE ACO INOX AISI 304; | VASTAGO DE ACERO INOX AISI 304; | [6 empty] | 2 | GRAU DE PROTECAO: IP54 | GRADO DE PROTECCION: IP54 |  | GRAU DE PROTECAO: IP54 | 10
99511 | DETECTOR TEMP RIG 2ER 17X145MM | DETECTOR TEMP RIG 2ER 17X145MM |  | GRAU DE PROTECAO IP-54; | GRADO DE PROTECCION IP-54; | [6 empty] | 2 | DIAMETRO NOMINAL DA HASTE: 17,00 mm | DIAMETRO NOMINAL DEL VASTAGO: 17,00 mm |  | CARACTERISTICAS ADICIONAIS: COM RESISTENCIA DE AQUECIMENTO PARA IMAGEM TERMICA | 11
99511 | DETECTOR TEMP RIG 2ER 17X145MM | DETECTOR TEMP RIG 2ER 17X145MM |  | OBS: COM RESISTENCIA DE AQUECIMENTO PARA IMAGEM | OBS: CON RESISTENCIA DE CALENTAMIENTO PARA IMAGEN | [6 empty] | 2 | COMPRIMENTO DA HASTE: 145,00 mm | LARGO DEL VASTAGO: 145,00 mm |  |  | 12
99511 | DETECTOR TEMP RIG 2ER 17X145MM | DETECTOR TEMP RIG 2ER 17X145MM |  | TERMICA. | TERMICA. | [6 empty] | 2 |  |  |  |  | 13
99538 | INDICADOR FLUX OLEO 700L/MIN 10KGF/CM2 | INDICADOR FLUJ ACEI 700L/MIN 10KGF/CM2 |  | INDICADOR, FLUXO; | INDICADOR, FLUJO; | Forncedor sugerido: | Proveedor sugerido: | INSPEÇÃO: CLASSE 3 C/ CERTIFICADO | INSPECCIÓN: CLASE 3 C/ CERTIFICADO | SOMENTE O COMPONENTE ORIGINAL POSSUI AS CARACTERISTICAS | SOLAMENTE EL COMPONENTE ORIGINAL TIENE LAS | 2 | MATERIAL DO CORPO: ALUMINIO | MATERIAL DEL CUERPO: ALUMINIO | ORIGINAL - MOD. 430FQ150.02.00.01 - CONAUT | TIPO DO ELEMENTO SENSOR: PALHETA | 1
99538 | INDICADOR FLUX OLEO 700L/MIN 10KGF/CM2 | INDICADOR FLUJ ACEI 700L/MIN 10KGF/CM2 |  | ELEMENTO SENSOR PALHETA; | ELEMENTO SENSOR PALETA; | 1997 CONAUT CONTROLES AUTOMATICOS LTDA | 1997 CONAUT CONTROLES AUTOMATICOS LTDA | O certificado deve conter, no mínimo, as seguintes informações: | El certificado deberá contener, como mínimo, la siguiente información: | TECNICAS E DIMENSIONAIS REQUERIDAS PARA A INSTALACAO E | CARACTERISTICAS TECNICAS Y DIMENSIONALES REQUERIDAS | 2 | MATERIAL DO SENSOR: ACO INOX AISI 304 | MATERIAL DEL SENSOR: ACO INOX AISI 304 |  | FLUIDOS: OLEO MINERAL NAFTENICO COM VISCOSIDADE 0,86 A 0,88 GRAMAS/CM3 | 2
99538 | INDICADOR FLUX OLEO 700L/MIN 10KGF/CM2 | INDICADOR FLUJ ACEI 700L/MIN 10KGF/CM2 |  | PARA OLEO MINERAL NAFTENICO COM VISCOSIDADE 0,86 A | PARA ACEITE MINERAL NAFTENICO CON VISCOSIDAD 0,86 A |  |  | laboratório ou empresa responsável pelo ensaio, responsável técnico, | laboratorio o empresa responsable del ensayo, responsable técnico, firma | CONFIABILIDADE EM SEU DESEMPENHO NOS TRANSFORMADORES | PARA LA INSTALACION Y CONFIABILIDAD EN SU DISEMPEÑO | 2 | MATERIAL DA HASTE: ACO INOX AISI 304 | MATERIAL DEL VASTAGO: ACO INOX AISI 304 |  | FLUXO NOMINAL: A PARTIR DE 700 L/MIN +/- 10% | 3
99538 | INDICADOR FLUX OLEO 700L/MIN 10KGF/CM2 | INDICADOR FLUJ ACEI 700L/MIN 10KGF/CM2 |  | 0,88GR/cm3; | 0,88GR/cm3; | Contato: | Contacto: | assinatura do responsável técnico, data da realização do ensaio, | del responsable técnico, fecha de realización del ensayo, identificación | PRINCIPAIS DA CHI, NÃO SENDO POSSIVEL ADQUIRIR | EN LOS TRANSFORMADORES PRINCIPALES DE LA CHI, | 2 | TIPO DO ELEMENTO SENSOR: PALHETA | TIPO DEL ELEMENTO SENSOR: PALHETA |  | PRESSAO NOMINAL: 10KGF/CM2 | 4
99538 | INDICADOR FLUX OLEO 700L/MIN 10KGF/CM2 | INDICADOR FLUJ ACEI 700L/MIN 10KGF/CM2 |  | FLUXO NOMINAL 700 l/min +/10%; | FLUJO NOMINAL 700 l/min +/10%; | Vivian Borges | Vivian Borges | identificação do material ensaiado, lote ensaiado, norma técnica ou | del material ensayado, lote ensayado, norma técnica o procedimiento | COMPONENTE SIMILAR. | NO SIENDO POSIBLE ADQUIRIR COMPONENTE SIMILAR. | 2 | FLUIDOS: #1OLEO MINERAL NAFTENICO | FLUIDOS: #1OLEO MINERAL NAFTENICO |  | DIAMETRO NOMINAL DO TUBO: 6POL | 5
99538 | INDICADOR FLUX OLEO 700L/MIN 10KGF/CM2 | INDICADOR FLUJ ACEI 700L/MIN 10KGF/CM2 |  | PRESSAO 10 kgf/cm2; | PRESION 10 kgf/cm2; | Departamento Comercial | Departamento Comercial | procedimento próprio utilizado no ensaio. | propio utilizado en el ensayo. |  |  | 2 | FLUIDOS: #2VISCOSIDADE 0,86/0,88 ºCM3 | FLUIDOS: #2VISCOSIDADE 0,86/0,88 ºCM3 |  | CONEXAO: FLANGE QUADRADA DE 111MM, COM 4 FUROS DE 14 MM DIAMETRO, CENTRO DE FURACAO 85MM | 6
99538 | INDICADOR FLUX OLEO 700L/MIN 10KGF/CM2 | INDICADOR FLUJ ACEI 700L/MIN 10KGF/CM2 |  | DIAMETRO NOMINAL DO TUBO 6 POLEGADAS; | DIAMETRO NOMINAL DEL TUBO 6 PULGADAS; |  |  | Ensaio das características elétricas de funcionamento solicitas em | Ensayo de las características eléctricas de funcionamiento solicitadas |  |  | 2 | FLUXO NOMINAL: #1700L/MIN +/- 10% | FLUJO NOMINAL: #1700L/MIN +/- 10% |  | DIAMETRO DO VISOR: 108MM | 7
99538 | INDICADOR FLUX OLEO 700L/MIN 10KGF/CM2 | INDICADOR FLUJ ACEI 700L/MIN 10KGF/CM2 |  | CONEXAO FLANGE QUADRADA DE 111 mm; | CONEXION BRIDA CUADRADA DE 111 mm | (11) 4785-2722 | (11) 4785-2722 | contrato. | en contrato. |  |  | 2 | FLUXO NOMINAL: #2FLUXO HORIZONTAL | FLUJO NOMINAL: #2FLUXO HORIZONTAL |  | MATERIAL DO CORPO: ALUMINIO | 8
99538 | INDICADOR FLUX OLEO 700L/MIN 10KGF/CM2 | INDICADOR FLUJ ACEI 700L/MIN 10KGF/CM2 |  | COM 4 FUROS DE DIAMETRO 14 mm; | CON 4 AGUJEROS DE DIAMETRO 14 mm; | vivian.borges@conaut.com.br | vivian.borges@conaut.com.br |  |  |  |  | 2 | FLUXO NOMINAL: #3ESQUERDA A DIREITA | FLUJO NOMINAL: #3ESQUERDA A DIREITA |  | MATERIAL DO SENSOR: ACO INOX AISI 304 | 9
99538 | INDICADOR FLUX OLEO 700L/MIN 10KGF/CM2 | INDICADOR FLUJ ACEI 700L/MIN 10KGF/CM2 |  | CENTRO DE FURACAO 85 mm; | CENTRO DEL AGUJERO 85 mm; | [6 empty] | 2 | FLUXO NOMINAL: #4VISTA FRONTAL DO INDICADOR | FLUJO NOMINAL: #4VISTA FRONTAL DO INDICADOR |  | MATERIAL DA HASTE: ACO INOX AISI 304 | 10
99538 | INDICADOR FLUX OLEO 700L/MIN 10KGF/CM2 | INDICADOR FLUJ ACEI 700L/MIN 10KGF/CM2 |  | DIAMETRO DO VISOR 108 mm; | DIAMETRO DEL VISOR 108 mm; | [6 empty] | 2 | PRESSAO NOMINAL: 10KGF/CM2 | PRESION NOMINAL: 10KGF/CM2 |  | CORRENTE NOMINAL DOS CONTATOS: 10A/ 250VCA | 11
99538 | INDICADOR FLUX OLEO 700L/MIN 10KGF/CM2 | INDICADOR FLUJ ACEI 700L/MIN 10KGF/CM2 |  | CORPO ALUMINIO; | CUERPO ALUMINIO; | [6 empty] | 2 | CONEXAO: #1FLANGE QUADRADA DE 111MM | CONEXION: #1FLANGE QUADRADA DE 111MM |  | NUMERO E TIPOS DE CONTATOS: 01RV | 12
99538 | INDICADOR FLUX OLEO 700L/MIN 10KGF/CM2 | INDICADOR FLUJ ACEI 700L/MIN 10KGF/CM2 |  | MATERIAL DO SENSOR ACO INOX AISI 304; | MATERIAL DEL SENSOR ACERO INOX AISI 304; | [6 empty] | 2 | CONEXAO: #2COM 4 FUROS DIAMETRO 14MM | CONEXION: #2COM 4 FUROS DIAMETRO 14MM |  | CARACTERISTICAS ADICIONAIS: FLUXO HORIZ. DA DIREITA P/ ESQUERDA - VISTA POR TRAS DO INDICADOR, CALIBRACAO | 13
99538 | INDICADOR FLUX OLEO 700L/MIN 10KGF/CM2 | INDICADOR FLUJ ACEI 700L/MIN 10KGF/CM2 |  | HASTE DE ACO INOX AISI 304; | VASTAGO DE ACERO INOX AISI 304; | [6 empty] | 2 | CORRENTE NOMINAL DOS CONTATOS: 10A EM 250V | CORRIENTE NOMINAL CONTACTOS: 10A EM 250V |  | CONTINUACAO DA CARACTERISTICA: 1011: DO INSTRUMENTO P/ AUSENCIA OU PRESENCIA DE FLUXO | 14
99538 | INDICADOR FLUX OLEO 700L/MIN 10KGF/CM2 | INDICADOR FLUJ ACEI 700L/MIN 10KGF/CM2 |  | CORRENTE NOMINAL DOS CONTATOS 10A/250 V; | CORRIENTE NOMINAL DE LOS CONTACTOS 10A/250 V; | [6 empty] | 2 | NUMERO E TIPO(S) DE CONTATO(S): 1RV | NUMERO Y TIPOS DE CONTACTOS: 1RV |  |  | 15
99538 | INDICADOR FLUX OLEO 700L/MIN 10KGF/CM2 | INDICADOR FLUJ ACEI 700L/MIN 10KGF/CM2 |  | CONTATO(S) 1RV; | CONTATO(S) 1RV; | [6 empty] | 2 | FLUXO ACIONAMENTO CONTATOS: #1CALIBRACAO DO INSTRUMENTO | FLUJO ACCIONAMIENTO CONTACTOS: #1CALIBRACAO DO INSTRUMENTO |  |  | 16
99538 | INDICADOR FLUX OLEO 700L/MIN 10KGF/CM2 | INDICADOR FLUJ ACEI 700L/MIN 10KGF/CM2 |  | FLUXO HORIZONTAL ESQUERDA A DIREITA ( VISTA | FLUJO HORIZONTAL IZQUIERDA A DERECHA; | [6 empty] | 2 | FLUXO ACIONAMENTO CONTATOS: #2PARA AUSENCIA O PRESENCIA | FLUJO ACCIONAMIENTO CONTACTOS: #2PARA AUSENCIA O PRESENCIA |  |  | 17
99538 | INDICADOR FLUX OLEO 700L/MIN 10KGF/CM2 | INDICADOR FLUJ ACEI 700L/MIN 10KGF/CM2 |  | FRONTAL DO INDICADOR ); | VISTA (FRONTAL DEL INDICADOR); | [6 empty] | 2 | FLUXO ACIONAMENTO CONTATOS: #3DO FLUXO | FLUJO ACCIONAMIENTO CONTACTOS: #3DO FLUXO |  |  | 18
99538 | INDICADOR FLUX OLEO 700L/MIN 10KGF/CM2 | INDICADOR FLUJ ACEI 700L/MIN 10KGF/CM2 |  | CALIBRACAO DO INSTRUMENTO PARA | CALIBRACION DEL INSTRUMENTO PARA | [6 empty] | 2 | DIAMETRO DO VISOR: 108,00 mm | DIAMETRO DEL VISOR: 108,00 mm |  |  | 19
99538 | INDICADOR FLUX OLEO 700L/MIN 10KGF/CM2 | INDICADOR FLUJ ACEI 700L/MIN 10KGF/CM2 |  | AUSENCIA OU PRESENCA DE FLUXO; | AUSENCIA O PRESENCIA DE FLUJO; | [6 empty] | 2 | DIAMETRO NOMINAL DO TUBO: 6POL | DIAMETRO NOMINAL DEL TUBO: 6POL |  |  | 20
99538 | INDICADOR FLUX OLEO 700L/MIN 10KGF/CM2 | INDICADOR FLUJ ACEI 700L/MIN 10KGF/CM2 |  | REF. 430 FQ 150.02.00.01 CONAUT. | REF. 430 FQ 150.02.00.01 CONAUT. | [6 empty] | 2 |  |  |  |  | 21
99597 | MANOMETRO BOUR 0/200KPA 160MM | MANOMETRO BOUR 0/200KPA 160MM | 232.50.160L 0...200 KPA / SUB 2 KPA / 1/2"BSP - WIKA | MANOMETRO, INDICADOR; | MANOMETRO, INDICADOR; | Marca referencia | Marca referencia | INSPEÇÃO: CLASSE 3 | INSPECCIÓN: CLASE 3 |  |  | 1 | TIPO: SIMPLES | TIPO: SIMPLE | SUBSTITUTO - 232.50.160L 200KPA G1/2B SUB 2KPA - WIKA | TIPO: SIMPLES | 1
99597 | MANOMETRO BOUR 0/200KPA 160MM | MANOMETRO BOUR 0/200KPA 160MM | 232.50.160L 0...200 KPA / SUB 2 KPA / 1/2"BSP - WIKA | TIPO SIMPLES; | TIPO SIMPLE; | [6 empty] | 1 | MATERIAL DA CAIXA: ACO INOX | MATERIAL DE LA CAJA: ACERO INOX | ORIGINAL - - - - | ELEMENTO ELASTICO: BOURDON | 2
99597 | MANOMETRO BOUR 0/200KPA 160MM | MANOMETRO BOUR 0/200KPA 160MM | 232.50.160L 0...200 KPA / SUB 2 KPA / 1/2"BSP - WIKA | MATERIAL DA CAIXA ACO INOX; | MATERIAL DE LA CAJA ACERO INOX; | [6 empty] | 1 | MATERIAL DO ELEMENTO ELASTICO: ACO INOX AISI 316L | MATERIAL DEL ELEMENTO ELASTICO: ACERO INOXIDABLE AISI 316L |  | ESCALA: 0 A 200KPA | 3
99597 | MANOMETRO BOUR 0/200KPA 160MM | MANOMETRO BOUR 0/200KPA 160MM | 232.50.160L 0...200 KPA / SUB 2 KPA / 1/2"BSP - WIKA | MATERIAL DO ELEMENTO ELASTICO ACO INOX AISI 316L; | MATERIAL DEL ELEMENTO ELASTICO ACERO INOXIDABLE AISI | 232.50.160L 0...200 KPA / SUB 2 KPA / 1/2"BSP - WIKA | 232.50.160L 0...200 KPA / SUB 2 KPA / 1/2"BSP - WIKA |  |  |  |  | 1 | MATERIAL DO VISOR: VIDRO | MATERIAL DEL VISOR: VIDRIO |  | GRADUACAO: 2KPA | 4
99597 | MANOMETRO BOUR 0/200KPA 160MM | MANOMETRO BOUR 0/200KPA 160MM | 232.50.160L 0...200 KPA / SUB 2 KPA / 1/2"BSP - WIKA | MATERIAL DO VISOR VIDRO; | 316L; | [6 empty] | 1 | FLUIDOS: AGUA | FLUIDOS: ACEITE |  | CLASSE DE EXATIDAO: A1 | 5
99597 | MANOMETRO BOUR 0/200KPA 160MM | MANOMETRO BOUR 0/200KPA 160MM | 232.50.160L 0...200 KPA / SUB 2 KPA / 1/2"BSP - WIKA | FLUIDOS AGUA, OLEO; | MATERIAL DEL VISOR VIDRIO; |  | Puede ser recibido con o sin glicerina. |  |  |  |  | 1 | FLUIDOS: OLEO | FLUIDOS: AGUA |  | DIAMETRO NOMINAL: 160MM | 6
99597 | MANOMETRO BOUR 0/200KPA 160MM | MANOMETRO BOUR 0/200KPA 160MM | 232.50.160L 0...200 KPA / SUB 2 KPA / 1/2"BSP - WIKA | TIPO DE ENCHIMENTO DA CAIXA SEM ENCHIMENTO; | FLUIDOS ACEITE, AGUA; | Puede ser recibido com ou sem enchimento de glicerina. | [5 empty] | 1 | TIPO DE ENCHIMENTO DA CAIXA: SEM ENCHIMENTO | TIPO DE RELLENO DE LA CAJA: SIN RELLENO DE LIQUIDO |  | FLUIDOS: AGUA, OLEO | 7
99597 | MANOMETRO BOUR 0/200KPA 160MM | MANOMETRO BOUR 0/200KPA 160MM | 232.50.160L 0...200 KPA / SUB 2 KPA / 1/2"BSP - WIKA | ELEMENTO ELASTICO BOURDON; | TIPO DE RELLENO DE LA CAJA SIN RELLENO DE LIQUIDO; | [6 empty] | 1 | ELEMENTO ELASTICO: BOURDON | ELEMENTO ELASTICO: BOURDON |  | CONEXAO: G 1/2 B (PARALELA ABNT 8133) | 8
99597 | MANOMETRO BOUR 0/200KPA 160MM | MANOMETRO BOUR 0/200KPA 160MM | 232.50.160L 0...200 KPA / SUB 2 KPA / 1/2"BSP - WIKA | TIPO DE FECHAMENTO ANEL TIPO BAIONETA; | ELEMENTO ELASTICO BOURDON; | [6 empty] | 1 | TIPO DE FECHAMENTO: ANEL TIPO BAIONETA | TIPO DE CIERRE: ARO TIPO BAYONETA |  | EXECUCAO: INFERIOR | 9
99597 | MANOMETRO BOUR 0/200KPA 160MM | MANOMETRO BOUR 0/200KPA 160MM | 232.50.160L 0...200 KPA / SUB 2 KPA / 1/2"BSP - WIKA | MONTAGEM LOCAL; | TIPO DE CIERRE ARO TIPO BAYONETA; | [6 empty] | 1 | MONTAGEM: LOCAL | MONTAJE: LOCAL |  | MATERIAL DA CAIXA: AÇO INOX | 10
99597 | MANOMETRO BOUR 0/200KPA 160MM | MANOMETRO BOUR 0/200KPA 160MM | 232.50.160L 0...200 KPA / SUB 2 KPA / 1/2"BSP - WIKA | CONEXAO INFERIOR; | MONTAJE LOCAL; | [6 empty] | 1 | CONEXAO: INFERIOR | CONEXION: INFERIOR |  | MATERIAL DO ELEMENTO ELASTICO: AÇO INOX AISI 316L | 11
99597 | MANOMETRO BOUR 0/200KPA 160MM | MANOMETRO BOUR 0/200KPA 160MM | 232.50.160L 0...200 KPA / SUB 2 KPA / 1/2"BSP - WIKA | TIPO DE CONEXAO AO PROCESSO G 1/2 B (PARALELA ABNT | CONEXION INFERIOR; | [6 empty] | 1 | TIPO DE CONEXAO AO PROCESSO: G 1/2 B (PARALELA ABNT 8133) | TIPO DE CONEXION AL PROCESO: G 1/2 B (PARALELA ABNT 8133) |  | MATERIAL DO VISOR: VIDRO | 12
99597 | MANOMETRO BOUR 0/200KPA 160MM | MANOMETRO BOUR 0/200KPA 160MM | 232.50.160L 0...200 KPA / SUB 2 KPA / 1/2"BSP - WIKA | 8133); | TIPO DE CONEXION AL PROCESO G 1/2 B (PARALELA ABNT | [6 empty] | 1 | ESCALA: 0,00 - 200,00 | ESCALA: 0,00 - 200,00 |  | TIPO DE ENCHIMENTO DA CAIXA: SEM ENCHIMENTO | 13
99597 | MANOMETRO BOUR 0/200KPA 160MM | MANOMETRO BOUR 0/200KPA 160MM | 232.50.160L 0...200 KPA / SUB 2 KPA / 1/2"BSP - WIKA | ESCALA 0 - 200; | 8133); | [6 empty] | 1 | GRADUACAO: 2,000 | GRADUACION: 2,000 |  | CARACTERISTICAS ADICIONAIS: MOSTRADOR FUNDO BRANCO, INSCRICOES EM PRETO | 14
99597 | MANOMETRO BOUR 0/200KPA 160MM | MANOMETRO BOUR 0/200KPA 160MM | 232.50.160L 0...200 KPA / SUB 2 KPA / 1/2"BSP - WIKA | GRADUACAO 2; | ESCALA 0 - 200; | [6 empty] | 1 | UNIDADE DE MEDIDA: kPa | UNIDAD DE MEDIDA: kPa |  | NORMAS TECNICAS APLICAVEIS: ABNT 14105-1; ABNT 8133 | 15
99597 | MANOMETRO BOUR 0/200KPA 160MM | MANOMETRO BOUR 0/200KPA 160MM | 232.50.160L 0...200 KPA / SUB 2 KPA / 1/2"BSP - WIKA | UNIDADE DE MEDIDA kPa; | GRADUACION 2; | [6 empty] | 1 | CLASSE DE EXATIDAO: A1 | CLASE DE EXACTITUD: A1 |  |  | 16
99597 | MANOMETRO BOUR 0/200KPA 160MM | MANOMETRO BOUR 0/200KPA 160MM | 232.50.160L 0...200 KPA / SUB 2 KPA / 1/2"BSP - WIKA | CLASSE DE EXATIDAO A1; | UNIDAD DE MEDIDA kPa; | [6 empty] | 1 | DIAMETRO NOMINAL: 160 mm | DIAMETRO NOMINAL: 160 mm |  |  | 17
99597 | MANOMETRO BOUR 0/200KPA 160MM | MANOMETRO BOUR 0/200KPA 160MM | 232.50.160L 0...200 KPA / SUB 2 KPA / 1/2"BSP - WIKA | DIAMETRO NOMINAL 160 mm; | CLASE DE EXACTITUD A1; | [6 empty] | 1 | NORMAS TECNICAS APLICAVEIS: ABNT 14105-1 | NORMAS TECNICAS APLICABLES: ABNT 14105-1 |  |  | 18
99597 | MANOMETRO BOUR 0/200KPA 160MM | MANOMETRO BOUR 0/200KPA 160MM | 232.50.160L 0...200 KPA / SUB 2 KPA / 1/2"BSP - WIKA | NORMAS TECNICAS APLICAVEIS ABNT 14105-1, ABNT 8133. | DIAMETRO NOMINAL 160 mm; | [6 empty] | 1 | NORMAS TECNICAS APLICAVEIS: ABNT 8133 | NORMAS TECNICAS APLICABLES: ABNT 8133 |  |  | 19
99597 | MANOMETRO BOUR 0/200KPA 160MM | MANOMETRO BOUR 0/200KPA 160MM | 232.50.160L 0...200 KPA / SUB 2 KPA / 1/2"BSP - WIKA |  | NORMAS TECNICAS APLICABLES ABNT 14105-1, ABNT 8133. | [6 empty] | 1 |  |  |  |  | 20
99732 | RESISTENCIA ELET 220V 200W 310X38X10MM | RESISTENCIA ELECT 220V 200W 310X38X10MM |  | RESISTENCIA, ELETRICA; | RESISTENCIA, ELECTRICA; | INDICAÇÃO DE REFERÊNCIA: | SUGERENCIA DE REFERENCIA: | INSPEÇÃO: CLASSE 3 | INSPECCIÓN: CLASE 3 |  |  | 2 | TIPO: BAINHA RETA | TIPO: BAINHA RETA | SIMILAR - 107 RB - RESILUZ | TIPO: BAINHA RETA | 1
99732 | RESISTENCIA ELET 220V 200W 310X38X10MM | RESISTENCIA ELECT 220V 200W 310X38X10MM |  | TIPO BAINHA RETA; | TIPO VAINA RECTA; | REF. BI 0231 - PALLEY, OU | REF. BI 0231 - PALLEY, OU |  |  |  |  | 2 | MATERIAL DA CAPA: ACO INOX | MATERIAL DE LA CAPA: ACO INOX | ORIGINAL - BI-0231 - PALLEY | TENSAO NOMINAL: 220VCA | 2
99732 | RESISTENCIA ELET 220V 200W 310X38X10MM | RESISTENCIA ELECT 220V 200W 310X38X10MM |  | TENSAO NOMINAL 220 V; | TENSION NOMINAL 220 V; | REF. 107 RB - RESILUZ, | REF. 107 RB - RESILUZ, |  |  |  |  | 2 | TENSAO NOMINAL: 220V | TENSION NOMINAL: 220V |  | POTENCIA NOMINAL: 200W | 3
99732 | RESISTENCIA ELET 220V 200W 310X38X10MM | RESISTENCIA ELECT 220V 200W 310X38X10MM |  | POTENCIA NOMINAL 200 W; | POTENCIA NOMINAL 200 W; | [6 empty] | 2 | POTENCIA NOMINAL: 200W | POTENCIA NOMINAL: 200W |  | TIPO DE TERMINAIS: APARAFUSADO EM LINHA EM UMA EXTREMIDADE | 4
99732 | RESISTENCIA ELET 220V 200W 310X38X10MM | RESISTENCIA ELECT 220V 200W 310X38X10MM |  | TERMINAIS APARAFUSADOS LADO A LADO NUMA EXTREMIDADE; | TERMINALES ATORNILLADOS LADO A LADO EN UN EXTREMO; | TOLERÊNCIA PARA ESPESSURA: =/- 0,5MM | TOLERENCIA PARA ESPESSURA: =/- 0,5MM |  |  |  |  | 2 | TIPOS DE TERMINAIS: #1APARAFUSADO | TIPOs DE TERMINALES: #1APARAFUSADO |  | MATERIAL DA CAPA: ACO INOX | 5
99732 | RESISTENCIA ELET 220V 200W 310X38X10MM | RESISTENCIA ELECT 220V 200W 310X38X10MM |  | CAPA DE ACO INOX; | CAPA DE ACERO INOXIDABLE; | [6 empty] | 2 | TIPOS DE TERMINAIS: #2NUMA EXTREMIDADE | TIPOs DE TERMINALES: #2NUMA EXTREMIDADE |  | DIMENSOES: 38 X 310 X 10MM | 6
99732 | RESISTENCIA ELET 220V 200W 310X38X10MM | RESISTENCIA ELECT 220V 200W 310X38X10MM |  | DIMENSOES 310X38X10 mm; | DIMENSIONES 310X38X10 mm; | [6 empty] | 2 | FIXACAO: PARAFUSO NOS DOIS EXTREMOS | FIJACION: PARAFUSO NOS DOIS EXTREMOS |  | FIXACAO: PARAFUSO NOS DOIS EXTREMOS | 7
99732 | RESISTENCIA ELET 220V 200W 310X38X10MM | RESISTENCIA ELECT 220V 200W 310X38X10MM |  | FIXACAO COM PARAFUSO NOS DOIS EXTREMOS; | FIJACION CON TORNILLO EN LOS DOS EXTREMOS; | [6 empty] | 2 | DISTANCIA ENTRE FUROS FIXACAO: 286,00 mm | DISTANCIA AGUJEROS FIJACION: 286,00 mm |  | DISTANCIA ENTRE FUROS FIXACAO: 286MM | 8
99732 | RESISTENCIA ELET 220V 200W 310X38X10MM | RESISTENCIA ELECT 220V 200W 310X38X10MM |  | DISTANCIA ENTRE CENTROS DOS FUROS DE FIXACAO 285 mm. | DISTANCIA ENTRE CENTROS DE LOS AGUJEROS DE FIJACION | [6 empty] | 2 | DIAMETRO: 10,00 mm | DIAMETRO: 10,00 mm |  |  | 9
99732 | RESISTENCIA ELET 220V 200W 310X38X10MM | RESISTENCIA ELECT 220V 200W 310X38X10MM |  |  | 285 mm. | [6 empty] | 2 | LARGURA: 38,00 mm | ANCHO: 38,00 mm |  |  | 10
99732 | RESISTENCIA ELET 220V 200W 310X38X10MM | RESISTENCIA ELECT 220V 200W 310X38X10MM | [9 empty] | 2 | COMPRIMENTO EM MILIMETROS: 310,00 mm | LARGO EN MILIMETROS: 310,00 mm |  |  | 11