## Sheet1
| AbertPl | Material | Nº do material | PlMRP | GrpMercads. | GMRP | PEP | Criticidade | TpM | Demanda | Saldo Virtual | Pt.reabast. | Est.máximo | Qtd.ordem | CMM | Estq.segurança | Quantidade Tp 1 | Quantidade Tp 3 | Quantidade Tp 6 | Valor total da Orden Planejada | NºPF | Txt.brv.material_x | Stat.mat.todos cent. | Grupo de mercadorias | Setor de atividade | Classificação do material | LMR? | Quantidade Material LMR | Estoque CHI1 | Valor CHI1 | Estoque CHI2 | Valor CHI2 | Estoque ASU | Valor ASU | Estoque total | Valor total | Stat.mat.todos cent..1 | Dias em OP | Txt.brv.material_y | CV²_x | TMD_x | Classificação_x | Txt.brv.material | CV²_y | TMD_y | Classificação_y
0 | 2022-03-03 | 181919 | DISJUNTOR MAG 3P 600V 150A 7/22A | S21 | 39040103 | SMIT | 90 | 1 | ZD | N | 0 | 1 | 0 | 1 | 0 | 0 | 0 | 0 | 0 | 447.26 | MERLIN GERIN – NS80H-MA REF 28105 | DISJUNTOR MAG 3P 600V 150A 7/22A |  | 39040103 | 31 | E | TRUE | 26 | 0 | 0 | 0 | 0 | 0 | 0 | 0 | 0 |  | 724 | DISJUNTOR MAG 3P 600V 150A 7/22A | 0 | inf | Menos de 3 LTs | DISJUNTOR MAG 3P 600V 150A 7/22A | 0 | inf | Menos de 3 LTs
1 | 2022-08-08 | 136921 | MOLA HELIC CIL COMP ACO 11MM | S23 | 31070503 | AD | 90 | 2 | ZE | N | 0 | 2 | 0 | 2 | 0 | 0 | 0 | 0 | 0 | 7.08 | 226214-70 - ALFA-LAVAL | MOLA HELIC CIL COMP ACO 11MM |  | 31070503 | 29 | A | TRUE | 4 | 0 | 0 | 0 | 0 | 0 | 0 | 0 | 0 |  | 566 | MOLA HELIC CIL COMP ACO 11MM | 0 | inf | Menos de 3 LTs | MOLA HELIC CIL COMP ACO 11MM | 0 | inf | Menos de 3 LTs
2 | 2022-09-23 | 172979 | BARRA RED INOX AISI-410 2" | U13 | 2010105 | ZSTK | 90 |  | ZM | N | 550 | 601 | 1200 | 1200 | 0 | 0 | 0 | 0 | 0 | 416.99 |  | BARRA RED INOX AISI-410 2" |  | 2010105 | 28 | E | FALSE | 0 | 0 | 0 | 550 | 191.12 | 0 | 0 | 550 | 191.12 |  | 520 | BARRA RED INOX AISI-410 2" | 0 | 13 | Menos de 3 LTs | BARRA RED INOX AISI-410 2" | 0 | 13 | Menos de 3 LTs
3 | 2022-12-23 | 501492 | RELE CAMPO ELETROMAG 3F 115V 60HZ 5A | S21 | 39020101 | SMIT | 90 | 1 | ZS | N | 0 | 0 | 1 | 1 | 0 | 0 | 0 | 0 | 0 | 45 |  | RELE CAMPO ELETROMAG 3F 115V 60HZ 5A |  | 39020101 | 31 | E | TRUE | 2 | 0 | 0 | 0 | 0 | 0 | 0 | 0 | 0 |  | 429 | RELE CAMPO ELETROMAG 3F 115V 60HZ 5A | 0 | inf | Menos de 3 LTs | RELE CAMPO ELETROMAG 3F 115V 60HZ 5A | 0 | inf | Menos de 3 LTs
4 | 2023-01-16 | 379387 | BLOCO TERM EXTRAI CONT 10P 16A MACH | S21 | 26030320 | SMIT | 210 | 2 | ZS | N | 2 | 2 | 0 | 8 | 0 | 0 | 0 | 0 | 0 | 4357.8 | GLBS500101R0001 - ABB | BLOCO TERM EXTRAI CONT 10P 16A MACH |  | 26030320 | 31 | A | TRUE | 900 | 0 | 0 | 2 | 1089.45 | 0 | 0 | 2 | 1089.45 |  | 405 | BLOCO TERM EXTRAI CONT 10P 16A MACH | 0.43301 | 2 | Errático | BLOCO TERM EXTRAI CONT 10P 16A MACH | 0.43301 | 2 | Errático
5 | 2023-02-06 | 249866 | PARAFUSO LAT/CR FIX MARMORE DE 30MM | U12 | 31070201 | ZSTK | 90 |  | ZM | N | 40 | 60 | 100 | 100 | 0 | 0 | 0 | 0 | 0 | 197.5 | PARAFUSO 0860 LAT P/ 30 MM CR - IMAB | PARAFUSO LAT/CR FIX MARMORE DE 30MM |  | 31070201 | 28 | E | FALSE | 0 | 0 | 0 | 40 | 79 | 0 | 0 | 40 | 79 |  | 384 | PARAFUSO LAT/CR FIX MARMORE DE 30MM | 0 | 13 | Menos de 3 LTs | PARAFUSO LAT/CR FIX MARMORE DE 30MM | 0 | 13 | Menos de 3 LTs
6 | 2023-03-06 | 148970 | AMPERIMETRO ANALO F/M 0/600A 96X96 | S21 | 26050305 | ANA | 90 | 2 | ZE | N | 1 | 2 | 0 | 1 | 0 | 0 | 0 | 0 | 0 | 59.13 |  | AMPERIMETRO ANALO F/M 0/600A 96X96 |  | 26050305 | 31 | A | TRUE | 16 | 0 | 0 | 1 | 59.13 | 0 | 0 | 1 | 59.13 |  | 356 | AMPERIMETRO ANALO F/M 0/600A 96X96 | 0 | 13 | Menos de 3 LTs | AMPERIMETRO ANALO F/M 0/600A 96X96 | 0 | 13 | Menos de 3 LTs
7 | 2023-03-06 | 637513 | PARAFUSO ALLEN CIL INOX M16X45MM | S23 | 31050302 | ZSTK | 180 | 3 | ZM | N | 396 | 401 | 800 | 404 | 0 | 0 | 0 | 0 | 0 | 677.55 |  | PARAFUSO ALLEN CIL INOX M16X45MM |  | 31050302 | 28 | A | TRUE | 4608 | 0 | 0 | 396 | 664.13 | 0 | 0 | 396 | 664.13 |  | 356 | PARAFUSO ALLEN CIL INOX M16X45MM | 0.75664 | 2.5 | Esporádico | PARAFUSO ALLEN CIL INOX M16X45MM | 0.75664 | 2.5 | Esporádico
8 | 2023-04-03 | 110795 | AMPERIMETRO ANALO -300/+300A 144X144 | S25 | 26050305 | ANA | 90 | 2 | ZE | E | 0 | 1 | 0 | 1 | 0 | 0 | 0 | 0 | 0 | 96 |  | AMPERIMETRO ANALO -300/+300A 144X144 |  | 26050305 | 31 | E | TRUE | 22 | 0 | 0 | 0 | 0 | 0 | 0 | 0 | 0 |  | 328 | AMPERIMETRO ANALO -300/+300A 144X144 | 0 | -1 | Menos de 3 LTs | AMPERIMETRO ANALO -300/+300A 144X144 | 0 | -1 | Menos de 3 LTs
9 | 2023-04-13 | 709305 | MANGUEIRA FLEX VLN 55111762 AREVA | S23 | 39040202 | SMIT | 90 |  | ND | N | 0 | 1 | 0 | 1 | 0 | 0 | 0 | 0 | 0 | 6425.34 |  | MANGUEIRA FLEX VLN 55111762 AREVA |  | 39040202 | 31 | E | FALSE | 0 | 0 | 0 | 0 | 0 | 0 | 0 | 0 | 0 |  | 318 | MANGUEIRA FLEX VLN 55111762 AREVA | 0 | 5 | Menos de 3 LTs | MANGUEIRA FLEX VLN 55111762 AREVA | 0 | 5 | Menos de 3 LTs
10 | 2023-05-08 | 110701 | AMPERIMETRO ANALO B/M 150/300A 144X144 | S22 | 26050305 | ANA | 90 | 2 | ZE | E | 1 | 2 | 0 | 1 | 0 | 0 | 0 | 0 | 0 | 97.2 |  | AMPERIMETRO ANALO B/M 150/300A 144X144 |  | 26050305 | 31 | E | TRUE | 2 | 0 | 0 | 1 | 97.2 | 0 | 0 | 1 | 97.2 |  | 293 | AMPERIMETRO ANALO B/M 150/300A 144X144 | 0 | -1 | Menos de 3 LTs | AMPERIMETRO ANALO B/M 150/300A 144X144 | 0 | -1 | Menos de 3 LTs
11 | 2023-05-08 | 313688 | MAO FRANC DUPL ACO 500MM | U13 | 39030250 | ANA | 300 |  | ZM | N | 0 | 10 | 20 | 20 | 0 | 0 | 0 | 0 | 0 | 162.05 |  | MAO FRANC DUPL ACO 500MM |  | 39030250 | 31 | A | FALSE | 0 | 0 | 0 | 0 | 0 | 0 | 0 | 0 | 0 |  | 293 | MAO FRANC DUPL ACO 500MM | 0 | -1 | Menos de 3 LTs | MAO FRANC DUPL ACO 500MM | 0 | -1 | Menos de 3 LTs
12 | 2023-05-15 | 637246 | DISSIPADOR CAL CONV CC/CC HPC/PC | S22 | 26040304 | AD | 240 |  | ZM | E | 0 | 6 | 10 | 10 | 0 | 0 | 0 | 0 | 0 | 240 | PICO ELETRONICS | DISSIPADOR CAL CONV CC/CC HPC/PC |  | 26040304 | 31 | A | FALSE | 0 | 0 | 0 | 0 | 0 | 0 | 0 | 0 | 0 |  | 286 | DISSIPADOR CAL CONV CC/CC HPC/PC | 0.4714 | 3 | Errático | DISSIPADOR CAL CONV CC/CC HPC/PC | 0.4714 | 3 | Errático
13 | 2023-05-22 | 126799 | ANEL VED PLAN BUNA HAGT 446966 P002 ABB | S25 | 31060104 | AD | 90 | 2 | ZM | E | 2 | 4 | 8 | 6 | 0 | 0 | 0 | 0 | 0 | 99.21 |  | ANEL VED PLAN BUNA HAGT 446966 P002 ABB |  | 31060104 | 33 | A | TRUE | 72 | 0 | 0 | 2 | 33.07 | 0 | 0 | 2 | 33.07 |  | 279 | ANEL VED PLAN BUNA HAGT 446966 P002 ABB | 0 | 13 | Menos de 3 LTs | ANEL VED PLAN BUNA HAGT 446966 P002 ABB | 0 | 13 | Menos de 3 LTs
14 | 2023-05-30 | 143480 | TRANSFORMADOR POT 18KV/R3-1KV/R3 | S21 | 26040112 | SMIT | 90 | 2 | ND | N | 0 | 1 | 0 | 1 | 0 | 0 | 0 | 0 | 0 | 700 |  | TRANSFORMADOR POT 18KV/R3-1KV/R3 |  | 26040112 | 31 | E | TRUE | 54 | 0 | 0 | 0 | 0 | 0 | 0 | 0 | 0 |  | 271 | TRANSFORMADOR POT 18KV/R3-1KV/R3 | 0 | inf | Menos de 3 LTs | TRANSFORMADOR POT 18KV/R3-1KV/R3 | 0 | inf | Menos de 3 LTs
15 | 2023-05-30 | 110680 | AMPERIMETRO ANALO B/M 0/600A 144X144 | S22 | 26050305 | ANA | 90 | 2 | ZM | E | 2 | 3 | 4 | 2 | 0 | 0 | 0 | 0 | 0 | 132.55 |  | AMPERIMETRO ANALO B/M 0/600A 144X144 |  | 26050305 | 31 | E | TRUE | 8 | 0 | 0 | 2 | 132.55 | 0 | 0 | 2 | 132.55 |  | 271 | AMPERIMETRO ANALO B/M 0/600A 144X144 | 0 | 6.5 | Menos de 3 LTs | AMPERIMETRO ANALO B/M 0/600A 144X144 | 0 | 6.5 | Menos de 3 LTs
16 | 2023-06-19 | 133523 | VOLTIMETRO ANALO B/M -10/+10V 48X48MM | S21 | 26050355 | FRAC | 90 | 1 | ZM | N | 0 | 1 | 1 | 1 | 0 | 0 | 0 | 0 | 0 | 185.87 |  | VOLTIMETRO ANALO B/M -10/+10V 48X48MM |  | 26050355 | 31 | E | TRUE | 18 | 0 | 0 | 0 | 0 | 0 | 0 | 0 | 0 |  | 251 | VOLTIMETRO ANALO B/M -10/+10V 48X48MM | 0 | 5 | Menos de 3 LTs | VOLTIMETRO ANALO B/M -10/+10V 48X48MM | 0 | 5 | Menos de 3 LTs
17 | 2023-06-19 | 716619 | CAPA PROTETORA CONECTOR TIPO CODO 25 KV | U13 | 39030285 | AD | 120 |  | ZM | N | 1 | 6 | 9 | 8 | 0 | 0 | 0 | 0 | 0 | 836 | SA2 0.83-1.64 - COOPER/EATON | CAPA PROTETORA CONECTOR TIPO CODO 25 KV |  | 39030285 | 31 | A | FALSE | 0 | 0 | 0 | 1 | 104.5 | 0 | 0 | 1 | 104.5 |  | 251 | CAPA PROTETORA CONECTOR TIPO CODO 25 KV | 0 | -1 | Menos de 3 LTs | CAPA PROTETORA CONECTOR TIPO CODO 25 KV | 0 | -1 | Menos de 3 LTs
18 | 2023-06-26 | 100803 | CONTATOR AUX 3NA/3NF 16A 120/50 138/60 | S21 | 39020101 | SMIT | 90 | 2 | ZE | E | 3 | 4 | 0 | 1 | 0 | 0 | 0 | 0 | 0 | 1163.23 |  | CONTATOR AUX 3NA/3NF 16A 120/50 138/60 |  | 39020101 | 31 | E | TRUE | 36 | 0 | 0 | 3 | 3489.68 | 0 | 0 | 3 | 3489.68 |  | 244 | CONTATOR AUX 3NA/3NF 16A 120/50 138/60 | 0.34641 | 4.3333 | Errático | CONTATOR AUX 3NA/3NF 16A 120/50 138/60 | 0.34641 | 4.3333 | Errático
19 | 2023-06-26 | 228958 | SERINGA VID TRANSP BICO LUER LOOCK 50ML | U16 | 7020602 | SMIT | 150 |  | ZM | E | 0 | 16 | 30 | 30 | 0 | 0 | 0 | 0 | 0 | 1138.43 |  | SERINGA VID TRANSP BICO LUER LOOCK 50ML |  | 7020602 | 33 | E | FALSE | 0 | 0 | 0 | 0 | 0 | 0 | 0 | 0 | 0 |  | 244 | SERINGA VID TRANSP BICO LUER LOOCK 50ML | 0.2357 | 7 | Errático | SERINGA VID TRANSP BICO LUER LOOCK 50ML | 0.2357 | 7 | Errático
20 | 2023-06-30 | 528188 | CONECTOR ACOPL RETA BR TUB 3" 127/253MM2 | S25 | 26030321 | ANA | 90 |  | ZE | E | 0 | 2 | 0 | 2 | 0 | 0 | 0 | 0 | 0 | 65.04 |  | CONECTOR ACOPL RETA BR TUB 3" 127/253MM2 |  | 26030321 | 31 | E | FALSE | 0 | 0 | 0 | 0 | 0 | 0 | 0 | 0 | 0 |  | 240 | CONECTOR ACOPL RETA BR TUB 3" 127/253MM2 | 0 | -1 | Menos de 3 LTs | CONECTOR ACOPL RETA BR TUB 3" 127/253MM2 | 0 | -1 | Menos de 3 LTs
21 | 2023-07-03 | 585408 | TRANSFORMADOR TENS AUX 3F 5KVA 460/230V | S25 | 26040112 | SMIT | 180 | 2 | ZS | E | 0 | 1 | 0 | 1 | 0 | 0 | 0 | 0 | 0 | 2120.32 |  | TRANSFORMADOR TENS AUX 3F 5KVA 460/230V |  | 26040112 | 31 | E | TRUE | 1 | 0 | 0 | 0 | 0 | 0 | 0 | 0 | 0 |  | 237 | TRANSFORMADOR TENS AUX 3F 5KVA 460/230V | 0 | inf | Menos de 3 LTs | TRANSFORMADOR TENS AUX 3F 5KVA 460/230V | 0 | inf | Menos de 3 LTs
22 | 2023-07-26 | 652970 | PROJETOR ILUM AL VAP MET 2000W IZM-M | S21 | 39010101 | ZSTK | 90 | 1 | ZS | E | 0 | 1 | 0 | 1 | 0 | 0 | 0 | 0 | 0 | 670.85 |  | PROJETOR ILUM AL VAP MET 2000W IZM-M |  | 39010101 | 31 | A | TRUE | 44 | 0 | 0 | 0 | 0 | 0 | 0 | 0 | 0 |  | 214 | PROJETOR ILUM AL VAP MET 2000W IZM-M | 0 | 6.5 | Menos de 3 LTs | PROJETOR ILUM AL VAP MET 2000W IZM-M | 0 | 6.5 | Menos de 3 LTs
23 | 2023-08-14 | 442380 | VOLTIMETRO ANALO B/M 0/200V 144X144MM | S21 | 26050355 | ZSTK | 150 |  | ZM | E | 0 | 1 | 3 | 3 | 0 | 0 | 0 | 0 | 0 | 284.13 |  | VOLTIMETRO ANALO B/M 0/200V 144X144MM |  | 26050355 | 31 | A | FALSE | 0 | 0 | 0 | 0 | 0 | 0 | 0 | 0 | 0 |  | 195 | VOLTIMETRO ANALO B/M 0/200V 144X144MM | 0 | inf | Menos de 3 LTs | VOLTIMETRO ANALO B/M 0/200V 144X144MM | 0 | inf | Menos de 3 LTs
24 | 2023-08-29 | 711295 | MANOPLA ACION ROT DISJ T4/T5 ABB | S21 | 39040103 | FRAC | 90 |  | ZM | E | 3 | 4 | 5 | 2 | 0 | 0 | 0 | 0 | 0 | 357.21 | RHE-H - ABB | MANOPLA ACION ROT DISJ T4/T5 ABB |  | 39040103 | 31 | E | FALSE | 0 | 0 | 0 | 3 | 535.81 | 0 | 0 | 3 | 535.81 |  | 180 | MANOPLA ACION ROT DISJ T4/T5 ABB | 0 | -1 | Menos de 3 LTs | MANOPLA ACION ROT DISJ T4/T5 ABB | 0 | -1 | Menos de 3 LTs
25 | 2023-09-04 | 663379 | PARAFUSO SEXT INOX M6X20MM | S23 | 31050302 | ZSTK | 180 | 1 | ZD | E | 0 | 1 | 0 | 1 | 0 | 0 | 0 | 0 | 0 | 0.2 |  | PARAFUSO SEXT INOX M6X20MM |  | 31050302 | 28 | E | TRUE | 10 | 0 | 0 | 0 | 0 | 0 | 0 | 0 | 0 |  | 174 | PARAFUSO SEXT INOX M6X20MM | 0 | -1 | Menos de 3 LTs | PARAFUSO SEXT INOX M6X20MM | 0 | -1 | Menos de 3 LTs
26 | 2023-09-11 | 468371 | ELO OLHAL PROLONG 318X27X75MM 24T | S23 | 26030328 | FRAC | 150 | 1 | ZM | N | 0 | 3 | 6 | 6 | 0 | 0 | 0 | 0 | 0 | 237.12 | E0 24/318 - SADE | ELO OLHAL PROLONG 318X27X75MM 24T |  | 26030328 | 31 | A | TRUE | 14 | 0 | 0 | 0 | 0 | 0 | 0 | 0 | 0 |  | 167 | ELO OLHAL PROLONG 318X27X75MM 24T | 0 | 7 | Menos de 3 LTs | ELO OLHAL PROLONG 318X27X75MM 24T | 0 | 7 | Menos de 3 LTs
27 | 2023-09-18 | 626040 | PLACA CONEC EPOXI/BR TERM TC 126X15MM | S25 | 32020904 | SMIT | 180 | 1 | ZM | E | 4 | 5 | 10 | 6 | 0 | 0 | 0 | 0 | 0 | 738 | 117 49405 - TELEMECANIQUE | PLACA CONEC EPOXI/BR TERM TC 126X15MM |  | 32020904 | 31 | E | TRUE | 54 | 0 | 0 | 4 | 492 | 0 | 0 | 4 | 492 |  | 160 | PLACA CONEC EPOXI/BR TERM TC 126X15MM | 0.4714 | -1 | Menos de 3 LTs | PLACA CONEC EPOXI/BR TERM TC 126X15MM | 0.4714 | -1 | Menos de 3 LTs
28 | 2023-09-18 | 715297 | INTERRUPTOR EMB 1TEC BIP 220V 16A BR | S21 | 39040107 | FRAC | 150 |  | ZM | N | 0 | 5 | 20 | 20 | 0 | 0 | 0 | 0 | 0 | 198.2 | DBIANCO - CONATEL | INTERRUPTOR EMB 1TEC BIP 220V 16A BR |  | 39040107 | 31 | A | FALSE | 0 | 0 | 0 | 0 | 0 | 0 | 0 | 0 | 0 |  | 160 | INTERRUPTOR EMB 1TEC BIP 220V 16A BR | 0.41595 | 3.5 | Errático | INTERRUPTOR EMB 1TEC BIP 220V 16A BR | 0.41595 | 3.5 | Errático
29 | 2023-09-27 | 498068 | RELE TEMP ELETROMAG 4RV 125VCC 2,5S | S21 | 39020104 | FRAC | 210 | 1 | ZE | N | 1 | 2 | 0 | 1 | 0 | 0 | 0 | 0 | 0 | 180 |  | RELE TEMP ELETROMAG 4RV 125VCC 2,5S |  | 39020104 | 31 | E | TRUE | 4 | 0 | 0 | 1 | 180 | 0 | 0 | 1 | 180 |  | 151 | RELE TEMP ELETROMAG 4RV 125VCC 2,5S | 0 | inf | Menos de 3 LTs | RELE TEMP ELETROMAG 4RV 125VCC 2,5S | 0 | inf | Menos de 3 LTs
30 | 2023-09-27 | 598607 | RESISTENCIA ELET CORD 220V 8W 420X4 | S21 | 26050368 | FRAC | 150 |  | ZM | E | 0 | 7 | 10 | 10 | 0 | 0 | 0 | 0 | 0 | 143.15 |  | RESISTENCIA ELET CORD 220V 8W 420X4 |  | 26050368 | 31 | A | FALSE | 0 | 0 | 0 | 0 | 0 | 0 | 0 | 0 | 0 |  | 151 | RESISTENCIA ELET CORD 220V 8W 420X4 | 0.61881 | 2.3333 | Errático | RESISTENCIA ELET CORD 220V 8W 420X4 | 0.61881 | 2.3333 | Errático
31 | 2023-09-27 | 582042 | CONECTOR PARAL CU 2PARAF 67/107MM2 | U13 | 39030285 | FRAC | 180 |  | ZM | N | 3 | 6 | 10 | 7 | 0 | 0 | 0 | 0 | 0 | 195.46 |  | CONECTOR PARAL CU 2PARAF 67/107MM2 |  | 39030285 | 31 | A | FALSE | 0 | 0 | 0 | 3 | 83.77 | 0 | 0 | 3 | 83.77 |  | 151 | CONECTOR PARAL CU 2PARAF 67/107MM2 | 0 | inf | Menos de 3 LTs | CONECTOR PARAL CU 2PARAF 67/107MM2 | 0 | inf | Menos de 3 LTs
32 | 2023-09-28 | 547786 | MOLA HELIC CIL TRAC ACO 8X40MM | S25 | 31070503 | DESC | 90 |  | ZM | E | 1 | 2 | 4 | 3 | 0 | 0 | 0 | 0 | 0 | 10.92 |  | MOLA HELIC CIL TRAC ACO 8X40MM |  | 31070503 | 29 | A | FALSE | 0 | 0 | 0 | 1 | 3.64 | 0 | 0 | 1 | 3.64 |  | 150 | MOLA HELIC CIL TRAC ACO 8X40MM | 0 | inf | Menos de 3 LTs | MOLA HELIC CIL TRAC ACO 8X40MM | 0 | inf | Menos de 3 LTs
33 | 2023-10-02 | 251836 | INTERRUPTOR EMB 1TEC BIP 250V 25A C/PL | U13 | 39040107 | FRAC | 90 |  | ZM | E | 0 | 21 | 50 | 50 | 0 | 0 | 0 | 0 | 0 | 788.82 | PEZZI - 12140 | INTERRUPTOR EMB 1TEC BIP 250V 25A C/PL |  | 39040107 | 31 | A | FALSE | 0 | 0 | 0 | 0 | 0 | 0 | 0 | 0 | 0 |  | 146 | INTERRUPTOR EMB 1TEC BIP 250V 25A C/PL | 1.0522 | 6.5 | Esporádico | INTERRUPTOR EMB 1TEC BIP 250V 25A C/PL | 1.0522 | 6.5 | Esporádico
34 | 2023-10-02 | 251631 | CHAVE EMB ALAV MEDIA 2P 250V 2A 3POS | U13 | 39040130 | FRAC | 210 |  | ZM | N | 1 | 3 | 5 | 4 | 0 | 0 | 0 | 0 | 0 | 16.8 |  | CHAVE EMB ALAV MEDIA 2P 250V 2A 3POS |  | 39040130 | 31 | A | FALSE | 0 | 0 | 0 | 1 | 4.2 | 0 | 0 | 1 | 4.2 |  | 146 | CHAVE EMB ALAV MEDIA 2P 250V 2A 3POS | 0 | inf | Menos de 3 LTs | CHAVE EMB ALAV MEDIA 2P 250V 2A 3POS | 0 | inf | Menos de 3 LTs
35 | 2023-10-23 | 697303 | FONTE ALIM 100/240V 24V/48VC 5,2A | S21 | 9050201 | SMIT | 210 | 1 | ZM | N | 1 | 2 | 2 | 1 | 0 | 0 | 0 | 0 | 0 | 486 |  | FONTE ALIM 100/240V 24V/48VC 5,2A | Z4 | 9050201 | 31 | A | TRUE | 8 | 0 | 0 | 1 | 486 | 0 | 0 | 1 | 486 |  | 125 | FONTE ALIM 100/240V 24V/48VC 5,2A | 0 | inf | Menos de 3 LTs | FONTE ALIM 100/240V 24V/48VC 5,2A | 0 | inf | Menos de 3 LTs
36 | 2023-10-23 | 608971 | DISCO FRICCAO CARREG/MOLA DISJ DR17 5-50 | S23 | 31060302 | SMIT | 240 |  | ZE | E | 0 | 2 | 0 | 2 | 0 | 0 | 0 | 0 | 0 | 538.84 |  | DISCO FRICCAO CARREG/MOLA DISJ DR17 5-50 |  | 31060302 | 31 | E | FALSE | 0 | 0 | 0 | 0 | 0 | 0 | 0 | 0 | 0 |  | 125 | DISCO FRICCAO CARREG/MOLA DISJ DR17 5-50 | 0 | -1 | Menos de 3 LTs | DISCO FRICCAO CARREG/MOLA DISJ DR17 5-50 | 0 | -1 | Menos de 3 LTs
37 | 2023-10-30 | 497550 | BOBINA ABER DISJ B1-50-1250A 125VCC | S25 | 39040103 | SMIT | 90 | 2 | ZE | E | 0 | 2 | 0 | 2 | 0 | 0 | 0 | 0 | 0 | 300 |  | BOBINA ABER DISJ B1-50-1250A 125VCC |  | 39040103 | 31 | A | TRUE | 12 | 0 | 0 | 0 | 0 | 0 | 0 | 0 | 0 |  | 118 | BOBINA ABER DISJ B1-50-1250A 125VCC | 0 | 13 | Menos de 3 LTs | BOBINA ABER DISJ B1-50-1250A 125VCC | 0 | 13 | Menos de 3 LTs
38 | 2023-10-30 | 638161 | DISJUNTOR TERMOMAG 2P 440V/VCC 10A C | S21 | 39030220 | SMIT | 720 | 1 | ZM | E | 0 | 1 | 2 | 2 | 0 | 0 | 0 | 0 | 0 | 350.52 | S282UC-C10+S2-H12 - ABB | DISJUNTOR TERMOMAG 2P 440V/VCC 10A C |  | 39030220 | 31 | A | TRUE | 2 | 0 | 0 | 0 | 0 | 0 | 0 | 0 | 0 |  | 118 | DISJUNTOR TERMOMAG 2P 440V/VCC 10A C | 0 | -1 | Menos de 3 LTs | DISJUNTOR TERMOMAG 2P 440V/VCC 10A C | 0 | -1 | Menos de 3 LTs
39 | 2023-10-31 | 280429 | TAMPA ACIONAM HAGT 443294 P1X10 | S24 | 39040202 | SMIT | 90 | 3 | ZM | N | 0 | 1 | 2 | 2 | 0 | 0 | 0 | 0 | 0 | 446.5 | HAGT443294P1X10 - ABB | TAMPA ACIONAM HAGT 443294 P1X10 |  | 39040202 | 31 | E | TRUE | 522 | 0 | 0 | 0 | 0 | 0 | 0 | 0 | 0 |  | 117 | TAMPA ACIONAM HAGT 443294 P1X10 | 0 | inf | Menos de 3 LTs | TAMPA ACIONAM HAGT 443294 P1X10 | 0 | inf | Menos de 3 LTs
40 | 2023-10-31 | 657441 | CHAVE NIV BOIA TOPO 42X5000MM | S21 | 39020129 | SMIT | 180 | 3 | ZM | E | 0 | 2 | 2 | 1 | 0 | 0 | 0 | 0 | 0 | 110 |  | CHAVE NIV BOIA TOPO 42X5000MM |  | 39020129 | 31 | E | TRUE | 1 | 0 | 0 | 0 | 0 | 0 | 0 | 0 | 0 |  | 117 | CHAVE NIV BOIA TOPO 42X5000MM | 0 | -1 | Menos de 3 LTs | CHAVE NIV BOIA TOPO 42X5000MM | 0 | -1 | Menos de 3 LTs
41 | 2023-10-31 | 651915 | MICROINTERRUPTOR PINO 8RV 15A/250V CJ | S21 | 39040107 | AD | 180 | 2 | ZE | N | 0 | 1 | 0 | 1 | 0 | 0 | 0 | 0 | 0 | 400.93 | 1HC0128063M0001 (ELF-550) - ABB | MICROINTERRUPTOR PINO 8RV 15A/250V CJ |  | 39040107 | 31 | A | TRUE | 0 | 0 | 0 | 0 | 0 | 0 | 0 | 0 | 0 |  | 117 | MICROINTERRUPTOR PINO 8RV 15A/250V CJ | 0 | 5 | Menos de 3 LTs | MICROINTERRUPTOR PINO 8RV 15A/250V CJ | 0 | 5 | Menos de 3 LTs
42 | 2023-10-31 | 652962 | PROJETOR ILUM AL VAP MET 1000/2000W | S21 | 39010108 | SMIT | 90 | 1 | ZE | E | 0 | 1 | 0 | 1 | 0 | 0 | 0 | 0 | 0 | 2651.74 |  | PROJETOR ILUM AL VAP MET 1000/2000W |  | 39010108 | 31 | E | TRUE | 50 | 0 | 0 | 0 | 0 | 0 | 0 | 0 | 0 |  | 117 | PROJETOR ILUM AL VAP MET 1000/2000W | 0 | 13 | Menos de 3 LTs | PROJETOR ILUM AL VAP MET 1000/2000W | 0 | 13 | Menos de 3 LTs
43 | 2023-10-31 | 688266 | RELE TEMP ELETRO 1RV 24/240V 1S/100H | S21 | 39020101 | ZSTK | 90 | 2 | ZM | E | 2 | 3 | 4 | 2 | 0 | 0 | 0 | 0 | 0 | 176.92 | DIL ET 11-30-A - KLOCKNER MOELLER | RELE TEMP ELETRO 1RV 24/240V 1S/100H |  | 39020101 | 31 | E | TRUE | 2 | 0 | 0 | 2 | 176.91 | 0 | 0 | 2 | 176.91 |  | 117 | RELE TEMP ELETRO 1RV 24/240V 1S/100H | 0 | inf | Menos de 3 LTs | RELE TEMP ELETRO 1RV 24/240V 1S/100H | 0 | inf | Menos de 3 LTs
44 | 2023-10-31 | 713642 | KIT DRENO COMPRES 15T2 INGERSOLL RAND | S21 | 400503 | ANA | 180 | 2 | ZE | E | 1 | 2 | 2 | 1 | 0 | 0 | 0 | 0 | 0 | 1076.47 | 32319006A - INGERSOLL RAND | KIT DRENO COMPRES 15T2 INGERSOLL RAND |  | 400503 | 30 | A | TRUE | 40 | 0 | 0 | 1 | 1076.47 | 0 | 0 | 1 | 1076.47 |  | 117 | KIT DRENO COMPRES 15T2 INGERSOLL RAND | 0 | 2.5 | Menos de 3 LTs | KIT DRENO COMPRES 15T2 INGERSOLL RAND | 0 | 2.5 | Menos de 3 LTs
45 | 2023-10-31 | 705146 | KIT BANDAGEM IND 2''X12' (10 UN) | U13 | 31050801 | AD | 210 |  | ZM | E | 0 | 1 | 2 | 2 | 0 | 0 | 0 | 0 | 0 | 1459.38 | 21278 (STOP IT PIPE REPAIR SYSTEM 2"X12' | KIT BANDAGEM IND 2''X12' (10 UN) |  | 31050801 | 28 | A | FALSE | 0 | 0 | 0 | 0 | 0 | 0 | 0 | 0 | 0 |  | 117 | KIT BANDAGEM IND 2''X12' (10 UN) | 0 | 4 | Menos de 3 LTs | KIT BANDAGEM IND 2''X12' (10 UN) | 0 | 4 | Menos de 3 LTs
46 | 2023-11-13 | 456519 | AMPERIMETRO ANALO F/M 0/100A 144X144 | S24 | 26050305 | ZSTK | 90 | 2 | ZE | E | 0 | 1 | 0 | 1 | 0 | 0 | 0 | 2 | 0 | 80.23 |  | AMPERIMETRO ANALO F/M 0/100A 144X144 |  | 26050305 | 31 | E | TRUE | 6 | 0 | 0 | 2 | 160.46 | 0 | 0 | 2 | 160.46 |  | 104 | AMPERIMETRO ANALO F/M 0/100A 144X144 | 1.0102 | inf | Esporádico | AMPERIMETRO ANALO F/M 0/100A 144X144 | 1.0102 | inf | Esporádico
47 | 2023-11-13 | 231460 | PARAFUSO CIL ACO/PT UNF 5/8"X67MM | S23 | 31050302 | ZSTK | 180 | 1 | ZM | E | 7 | 8 | 16 | 10 | 0 | 0 | 0 | 0 | 0 | 761.17 |  | PARAFUSO CIL ACO/PT UNF 5/8"X67MM |  | 31050302 | 28 | A | TRUE | 36 | 0 | 0 | 7 | 532.82 | 0 | 0 | 7 | 532.82 |  | 104 | PARAFUSO CIL ACO/PT UNF 5/8"X67MM | 0.24744 | 2.5 | Errático | PARAFUSO CIL ACO/PT UNF 5/8"X67MM | 0.24744 | 2.5 | Errático
48 | 2023-11-13 | 196266 | VOLTIMETRO ANALO F/M 20KV 115V | S21 | 26050355 | ZSTK | 90 | 1 | ZE | E | 0 | 2 | 0 | 2 | 0 | 0 | 0 | 0 | 0 | 103.8 |  | VOLTIMETRO ANALO F/M 20KV 115V |  | 26050355 | 31 | E | TRUE | 8 | 0 | 0 | 0 | 0 | 0 | 0 | 0 | 0 |  | 104 | VOLTIMETRO ANALO F/M 20KV 115V | 0.43301 | 5 | Errático | VOLTIMETRO ANALO F/M 20KV 115V | 0.43301 | 5 | Errático
49 | 2023-11-13 | 211621 | CHAPA AL LAMIN 19X1000X2000MM | U13 | 2010301 | DESC | 120 |  | ZM | N | 2 | 3 | 5 | 3 | 0 | 0 | 0 | 0 | 0 | 1728.41 |  | CHAPA AL LAMIN 19X1000X2000MM |  | 2010301 | 28 | A | FALSE | 0 | 0 | 0 | 2 | 1152.27 | 0 | 0 | 2 | 1152.27 |  | 104 | CHAPA AL LAMIN 19X1000X2000MM | 0 | 3 | Menos de 3 LTs | CHAPA AL LAMIN 19X1000X2000MM | 0 | 3 | Menos de 3 LTs
50 | 2023-11-14 | 296635 | CONECTOR DERIV AL CAB/CAB 266,8X266,8MCM | U13 | 26030322 | AD | 90 | 1 | ZM | N | 7 | 7 | 15 | 20 | 0 | 0 | 0 | 0 | 0 | 80.77 |  | CONECTOR DERIV AL CAB/CAB 266,8X266,8MCM |  | 26030322 | 31 | E | TRUE | 96 | 0 | 0 | 7 | 28.27 | 0 | 0 | 7 | 28.27 |  | 103 | CONECTOR DERIV AL CAB/CAB 266,8X266,8MCM | 0 | inf | Menos de 3 LTs | CONECTOR DERIV AL CAB/CAB 266,8X266,8MCM | 0 | inf | Menos de 3 LTs
51 | 2023-11-20 | 99511 | DETECTOR TEMP RIG 2ER 17X145MM | S25 | 26050329 | FRAC | 90 | 2 | ZM | N | 1 | 3 | 4 | 3 | 0 | 0 | 0 | 0 | 0 | 166.02 |  | DETECTOR TEMP RIG 2ER 17X145MM |  | 26050329 | 31 | E | TRUE | 114 | 0 | 0 | 1 | 55.34 | 0 | 0 | 1 | 55.34 |  | 97 | DETECTOR TEMP RIG 2ER 17X145MM | 0 | 13 | Menos de 3 LTs | DETECTOR TEMP RIG 2ER 17X145MM | 0 | 13 | Menos de 3 LTs
52 | 2023-11-27 | 713385 | ANEL VED BUNA 70SH 14" 355,60MM | S23 | 31060104 | ZSTK | 120 |  | ZE | E | 1 | 2 | 0 | 1 | 0 | 0 | 0 | 6 | 0 | 236.79 |  | ANEL VED BUNA 70SH 14" 355,60MM |  | 31060104 | 33 | I | FALSE | 0 | 0 | 0 | 7 | 1657.5 | 0 | 0 | 7 | 1657.5 |  | 90 | ANEL VED BUNA 70SH 14" 355,60MM | 0 | inf | Menos de 3 LTs | ANEL VED BUNA 70SH 14" 355,60MM | 0 | inf | Menos de 3 LTs
53 | 2023-11-27 | 2569 | PARAFUSO SEXT ACO/ZQ BSW 5/16X3" | U13 | 31050302 | ZSTK | 90 |  | ZM | E | 468 | 501 | 1000 | 600 | 0 | 0 | 0 | 0 | 0 | 115.79 |  | PARAFUSO SEXT ACO/ZQ BSW 5/16X3" |  | 31050302 | 28 | A | FALSE | 0 | 0 | 0 | 468 | 90.32 | 0 | 0 | 468 | 90.32 |  | 90 | PARAFUSO SEXT ACO/ZQ BSW 5/16X3" | 0.63014 | 4.3333 | Errático | PARAFUSO SEXT ACO/ZQ BSW 5/16X3" | 0.63014 | 4.3333 | Errático
54 | 2023-11-28 | 195308 | CIRCUITO INTEG TL 084 CN | S22 | 26050304 | ZSTK | 90 |  | ZM | E | -20 | 3 | 5 | 25 | 0 | 0 | 0 | 0 | 20 | 39.58 |  | CIRCUITO INTEG TL 084 CN |  | 26050304 | 34 | E | FALSE | 0 | 0 | 0 | 0 | 0 | 0 | 0 | 0 | 0 |  | 89 | CIRCUITO INTEG TL 084 CN | 0 | inf | Menos de 3 LTs | CIRCUITO INTEG TL 084 CN | 0 | inf | Menos de 3 LTs
55 | 2023-11-29 | 718958 | PNEU CAMIONETA 235/75 R17.5 | U15 | 25010501 | ZSTK | 120 |  | ZM | N | 0 | 2 | 8 | 8 | 0 | 0 | 0 | 0 | 0 | 2034.08 | 235/75 R17.5 - PIRELLI | PNEU CAMIONETA 235/75 R17.5 |  | 25010501 | 27 | A | FALSE | 0 | 0 | 0 | 0 | 0 | 0 | 0 | 0 | 0 |  | 88 | PNEU CAMIONETA 235/75 R17.5 | 0 | -1 | Menos de 3 LTs | PNEU CAMIONETA 235/75 R17.5 | 0 | -1 | Menos de 3 LTs
56 | 2023-12-04 | 656437 | VIDRO LIS CERAM 900°/ 4MM PROJ IZM | S24 | 390103 | ANA | 90 |  | ZM | E | 0 | 5 | 10 | 10 | 0 | 0 | 0 | 0 | 0 | 1394.55 |  | VIDRO LIS CERAM 900°/ 4MM PROJ IZM |  | 390103 | 31 | A | FALSE | 0 | 0 | 0 | 0 | 0 | 0 | 0 | 0 | 0 |  | 83 | VIDRO LIS CERAM 900°/ 4MM PROJ IZM | 0 | inf | Menos de 3 LTs | VIDRO LIS CERAM 900°/ 4MM PROJ IZM | 0 | inf | Menos de 3 LTs
57 | 2023-12-05 | 711746 | SENSOR NIV CAPAC HAST 230MM | S22 | 26050328 | SMIT | 90 | 2 | ZS | E | 1 | 2 | 4 | 3 | 0 | 0 | 0 | 0 | 0 | 6272.76 | 7ML5515-0AJ02-1AA1-Z - SIEMENS | SENSOR NIV CAPAC HAST 230MM |  | 26050328 | 31 | A | TRUE | 18 | 0 | 0 | 1 | 2090.92 | 0 | 0 | 1 | 2090.92 |  | 82 | SENSOR NIV CAPAC HAST 230MM | 0.3873 | 2.6 | Errático | SENSOR NIV CAPAC HAST 230MM | 0.3873 | 2.6 | Errático
58 | 2023-12-11 | 696900 | CONVERSOR TENS CC/CC 18/36VC 48VC 60W | S21 | 39030220 | SMIT | 330 | 1 | ZM | E | 1 | 2 | 2 | 1 | 0 | 0 | 0 | 0 | 0 | 67 |  | CONVERSOR TENS CC/CC 18/36VC 48VC 60W |  | 39030220 | 31 | E | TRUE | 2 | 0 | 0 | 1 | 67 | 0 | 0 | 1 | 67 |  | 76 | CONVERSOR TENS CC/CC 18/36VC 48VC 60W | 0 | -1 | Menos de 3 LTs | CONVERSOR TENS CC/CC 18/36VC 48VC 60W | 0 | -1 | Menos de 3 LTs
59 | 2023-12-11 | 621404 | DISJUNTOR MAG 3P 690V 115A | S21 | 39030220 | DESC | 210 | 2 | ZM | E | 0 | 1 | 2 | 2 | 0 | 0 | 0 | 0 | 0 | 1136.36 | GV4L115N6 + GV4AE11 + GV4AE11 + GV4APN01 | DISJUNTOR MAG 3P 690V 115A |  | 39030220 | 31 | A | TRUE | 60 | 0 | 0 | 0 | 0 | 0 | 0 | 0 | 0 |  | 76 | DISJUNTOR MAG 3P 690V 115A | 0.4714 | inf | Errático | DISJUNTOR MAG 3P 690V 115A | 0.4714 | inf | Errático
60 | 2023-12-11 | 638641 | BUCHA BR SERVOMOT 350X380X134,5MM | S23 | 40050121 | ZSTK | 240 | 1 | ZM | E | 0 | 7 | 12 | 12 | 0 | 0 | 0 | 0 | 0 | 11541.83 |  | BUCHA BR SERVOMOT 350X380X134,5MM |  | 40050121 | 30 | A | TRUE | 36 | 0 | 0 | 0 | 0 | 0 | 0 | 0 | 0 |  | 76 | BUCHA BR SERVOMOT 350X380X134,5MM | 0 | inf | Menos de 3 LTs | BUCHA BR SERVOMOT 350X380X134,5MM | 0 | inf | Menos de 3 LTs
61 | 2023-12-11 | 164941 | CHAVE F/CUR RETIL HASTE RIG 1NA/1NF 4S | S21 | 39040131 | SMIT | 90 | 1 | ZM | E | 2 | 3 | 4 | 2 | 0 | 0 | 0 | 0 | 0 | 1833.62 |  | CHAVE F/CUR RETIL HASTE RIG 1NA/1NF 4S |  | 39040131 | 31 | E | TRUE | 4 | 0 | 0 | 2 | 1833.62 | 0 | 0 | 2 | 1833.62 |  | 76 | CHAVE F/CUR RETIL HASTE RIG 1NA/1NF 4S | 0 | 13 | Menos de 3 LTs | CHAVE F/CUR RETIL HASTE RIG 1NA/1NF 4S | 0 | 13 | Menos de 3 LTs
62 | 2023-12-11 | 696897 | CONVERSOR TENS CC/CC 18/36VC 24VC 30W | S21 | 39030220 | DESC | 330 | 1 | ZM | E | 0 | 2 | 2 | 2 | 0 | 0 | 0 | 0 | 0 | 134 |  | CONVERSOR TENS CC/CC 18/36VC 24VC 30W |  | 39030220 | 31 | E | TRUE | 4 | 0 | 0 | 0 | 0 | 0 | 0 | 0 | 0 |  | 76 | CONVERSOR TENS CC/CC 18/36VC 24VC 30W | 0 | -1 | Menos de 3 LTs | CONVERSOR TENS CC/CC 18/36VC 24VC 30W | 0 | -1 | Menos de 3 LTs
63 | 2023-12-11 | 710855 | MODULO ELETRO ODU 100 15 GHZ | S22 | 10020301 | FRAC | 90 | 2 | ZS | N | 0 | 1 | 0 | 1 | 0 | 0 | 0 | 0 | 0 | 370.1 | ECS-15-XXXX-XXX - TELECOM | MODULO ELETRO ODU 100 15 GHZ |  | 10020301 | 29 | A | TRUE | 6 | 0 | 0 | 0 | 0 | 0 | 0 | 0 | 0 |  | 76 | MODULO ELETRO ODU 100 15 GHZ | 0 | 13 | Menos de 3 LTs | MODULO ELETRO ODU 100 15 GHZ | 0 | 13 | Menos de 3 LTs
64 | 2023-12-11 | 183580 | RESISTOR FIO FIX 47 OHM 5% 5W | S22 | 32020402 | ZSTK | 90 |  | ZM | E | 5 | 3 | 5 | 10 | 0 | 0 | 0 | 0 | 0 | 12.78 |  | RESISTOR FIO FIX 47 OHM 5% 5W |  | 32020402 | 33 | E | FALSE | 0 | 0 | 0 | 0 | 0 | 0 | 0 | 0 | 0 |  | 76 | RESISTOR FIO FIX 47 OHM 5% 5W | 0 | 13 | Menos de 3 LTs | RESISTOR FIO FIX 47 OHM 5% 5W | 0 | 13 | Menos de 3 LTs
65 | 2023-12-11 | 225550 | FRASCO ERLENMEYER BOCA EST VID 300ML | U16 | 7020601 | ZSTK | 120 |  | ZE | E | 4 | 4 | 0 | 4 | 0 | 0 | 0 | 0 | 0 | 52.82 |  | FRASCO ERLENMEYER BOCA EST VID 300ML |  | 7020601 | 33 | A | FALSE | 0 | 0 | 0 | 0 | 0 | 0 | 0 | 0 | 0 |  | 76 | FRASCO ERLENMEYER BOCA EST VID 300ML | 0 | 4.5 | Menos de 3 LTs | FRASCO ERLENMEYER BOCA EST VID 300ML | 0 | 4.5 | Menos de 3 LTs
66 | 2023-12-11 | 628042 | MANGUEIRA ELETROD PVC LIS 2,4MMX3/4" | U12 | 39030245 | FRAC | 180 |  | ZM | N | 50 | 101 | 200 | 200 | 0 | 0 | 0 | 0 | 0 | 75.2 |  | MANGUEIRA ELETROD PVC LIS 2,4MMX3/4" |  | 39030245 | 31 | E | FALSE | 0 | 0 | 0 | 50 | 18.8 | 0 | 0 | 50 | 18.8 |  | 76 | MANGUEIRA ELETROD PVC LIS 2,4MMX3/4" | 0 | inf | Menos de 3 LTs | MANGUEIRA ELETROD PVC LIS 2,4MMX3/4" | 0 | inf | Menos de 3 LTs
67 | 2023-12-11 | 718036 | BARRA COLET NEUT 140A 3X10X1000MM | U13 | 29010106 | ZSTK | 180 |  | ZM | N | 0 | 2 | 4 | 4 | 0 | 0 | 0 | 5 | 0 | 60.34 | 402174 - PHOENIX CONTACT | BARRA COLET NEUT 140A 3X10X1000MM |  | 29010106 | 33 | A | FALSE | 0 | 0 | 0 | 5 | 75.42 | 0 | 0 | 5 | 75.42 |  | 76 | BARRA COLET NEUT 140A 3X10X1000MM | 0 | -1 | Menos de 3 LTs | BARRA COLET NEUT 140A 3X10X1000MM | 0 | -1 | Menos de 3 LTs
68 | 2023-12-18 | 568813 | BARRA CHAT CU/EL 3/16X1.5/8" | U13 | 29010106 | FRAC | 210 |  | ZM | E | 0 | 1200 | 2000 | 2000 | 0 | 0 | 0 | 0 | 0 | 738 |  | BARRA CHAT CU/EL 3/16X1.5/8" |  | 29010106 | 33 | A | FALSE | 0 | 0 | 0 | 0 | 0 | 0 | 0 | 0 | 0 |  | 69 | BARRA CHAT CU/EL 3/16X1.5/8" | 0.74349 | 1.3333 | Esporádico | BARRA CHAT CU/EL 3/16X1.5/8" | 0.74349 | 1.3333 | Esporádico
69 | 2023-12-20 | 692239 | SENSOR NIV PRES INOX 12VCC 0/25M 25X176 | S21 | 70105 | TECM | 270 | 2 | ZM | E | 3 | 5 | 7 | 3 | 0 | 0 | 0 | 0 | 0 | 2229.99 |  | SENSOR NIV PRES INOX 12VCC 0/25M 25X176 |  | 70105 | 33 | A | TRUE | 20 | 0 | 0 | 3 | 2230 | 0 | 0 | 3 | 2230 |  | 67 | SENSOR NIV PRES INOX 12VCC 0/25M 25X176 | 0.74689 | -1 | Menos de 3 LTs | SENSOR NIV PRES INOX 12VCC 0/25M 25X176 | 0.74689 | -1 | Menos de 3 LTs
70 | 2023-12-21 | 690112 | CONTATOR AUX ELETROMAG 3NA/1NF 125V | S21 | 39020201 | ZSTK | 90 | 2 | ZE | E | 0 | 1 | 0 | 1 | 0 | 0 | 0 | 0 | 0 | 24.24 |  | CONTATOR AUX ELETROMAG 3NA/1NF 125V |  | 39020201 | 31 | E | TRUE | 20 | 0 | 0 | 0 | 0 | 0 | 0 | 0 | 0 |  | 66 | CONTATOR AUX ELETROMAG 3NA/1NF 125V | 0 | -1 | Menos de 3 LTs | CONTATOR AUX ELETROMAG 3NA/1NF 125V | 0 | -1 | Menos de 3 LTs
71 | 2023-12-21 | 697133 | FILTRO PERMAN ASPIR AERO PLUB ST 20 WAP | U13 | 40060110 | DESC | 150 |  | ZM | E | 0 | 3 | 5 | 5 | 0 | 0 | 0 | 0 | 0 | 22.53 |  | FILTRO PERMAN ASPIR AERO PLUB ST 20 WAP |  | 40060110 | 30 | A | FALSE | 0 | 0 | 0 | 3 | 13.52 | 0 | 0 | 3 | 13.52 |  | 66 | FILTRO PERMAN ASPIR AERO PLUB ST 20 WAP | 0 | inf | Menos de 3 LTs | FILTRO PERMAN ASPIR AERO PLUB ST 20 WAP | 0 | inf | Menos de 3 LTs
72 | 2023-12-27 | 134597 | JUNTA EXPAN DRESSER 76,5BAR 6"X174MM | S23 | 310603 | ZSTK | 90 | 2 | ZM | N | 3 | 5 | 10 | 7 | 0 | 2 | 0 | 1 | 7 | 1533.14 |  | JUNTA EXPAN DRESSER 76,5BAR 6"X174MM |  | 310603 | 33 | E | TRUE | 22 | 0 | 0 | 1 | 219.02 | 0 | 0 | 1 | 219.02 |  | 60 | JUNTA EXPAN DRESSER 76,5BAR 6"X174MM | 0 | inf | Menos de 3 LTs | JUNTA EXPAN DRESSER 76,5BAR 6"X174MM | 0 | inf | Menos de 3 LTs
73 | 2024-01-02 | 719173 | PNEU 225/60 R18 100H | U13 | 25010501 | ZSTK | 0 |  | ZM | N | 0 | 12 | 40 | 40 | 0 | 0 | 0 | 0 | 0 | 6862.79 | 225/60 R18 - BRIDGESTONE | PNEU 225/60 R18 100H |  | 25010501 | 27 | A | FALSE | 0 | 0 | 0 | 0 | 0 | 0 | 0 | 0 | 0 |  | 54
74 | 2024-01-02 | 719200 | BICO ADAPTADOR DE 90 | U13 | 99 | ZSTK | 0 |  | ZM | N | 0 | 2 | 10 | 10 | 0 | 0 | 0 | 0 | 0 | 2067.46 | MK150S-E - MINIEKUS | BICO ADAPTADOR DE 90 |  | 99 | 27 | A | FALSE | 0 | 0 | 0 | 0 | 0 | 0 | 0 | 0 | 0 |  | 54
75 | 2024-01-04 | 678813 | SENSOR NIV PRES INOX 0/50M 25X176 TS312 | S22 | 7010704 | TECM | 750 | 2 | ZM | E | 1 | 2 | 4 | 3 | 0 | 0 | 0 | 0 | 0 | 3170.1 |  | SENSOR NIV PRES INOX 0/50M 25X176 TS312 |  | 7010704 | 33 | A | TRUE | 38 | 0 | 0 | 1 | 1056.7 | 0 | 0 | 1 | 1056.7 |  | 52 | SENSOR NIV PRES INOX 0/50M 25X176 TS312 | 0.15713 | -1 | Menos de 3 LTs | SENSOR NIV PRES INOX 0/50M 25X176 TS312 | 0.15713 | -1 | Menos de 3 LTs
76 | 2024-01-08 | 713495 | CAPACITOR FIX POLIP 25MF 10% 440/450VCA | S22 | 32020104 | ZSTK | 210 | 1 | ZM | E | 23 | 25 | 50 | 30 | 0 | 0 | 0 | 0 | 0 | 296.84 | B32322-A5256-K010 - EPCOS | CAPACITOR FIX POLIP 25MF 10% 440/450VCA |  | 32020104 | 33 | A | TRUE | 8 | 0 | 0 | 23 | 227.58 | 0 | 0 | 23 | 227.58 |  | 48 | CAPACITOR FIX POLIP 25MF 10% 440/450VCA | 0.67281 | 2 | Errático | CAPACITOR FIX POLIP 25MF 10% 440/450VCA | 0.67281 | 2 | Errático
77 | 2024-01-08 | 712456 | CINTA ELEV CARG TUB POLIES 1000KG 3M | U13 | 6030501 | ZSTK | 150 |  | ZM | E | 10 | 12 | 18 | 8 | 0 | 0 | 0 | 0 | 0 | 148.83 | 20001T - TECNOTEXTIL | CINTA ELEV CARG TUB POLIES 1000KG 3M |  | 6030501 | 29 | A | FALSE | 0 | 0 | 0 | 10 | 186.04 | 0 | 0 | 10 | 186.04 |  | 48 | CINTA ELEV CARG TUB POLIES 1000KG 3M | 0.47545 | 1.1667 | Suave | CINTA ELEV CARG TUB POLIES 1000KG 3M | 0.47545 | 1.1667 | Suave
78 | 2024-01-08 | 513504 | KIT VED CIL HIDR W30-RT-NC-HBV VICKERS | S23 | 310603 | ZSTK | 150 |  | ZE | E | 0 | 2 | 0 | 2 | 0 | 0 | 0 | 0 | 0 | 201.09 |  | KIT VED CIL HIDR W30-RT-NC-HBV VICKERS |  | 310603 | 33 | A | FALSE | 0 | 0 | 0 | 0 | 0 | 0 | 0 | 0 | 0 |  | 48 | KIT VED CIL HIDR W30-RT-NC-HBV VICKERS | 0.34641 | 7 | Errático | KIT VED CIL HIDR W30-RT-NC-HBV VICKERS | 0.34641 | 7 | Errático
79 | 2024-01-10 | 513431 | KIT REP VALV 7147 78BAR ETNA | S25 | 40040119 | AD | 330 | 1 | ZM | E | 0 | 15 | 30 | 6 | 0 | 0 | 0 | 9 | 0 | 3485.68 | 130691.2 CE - ETNA | KIT REP VALV 7147 78BAR ETNA |  | 40040119 | 30 | A | TRUE | 80 | 0 | 0 | 9 | 5228.52 | 0 | 0 | 9 | 5228.52 |  | 46 | KIT REP VALV 7147 78BAR ETNA | 0.27957 | -1 | Menos de 3 LTs | KIT REP VALV 7147 78BAR ETNA | 0.27957 | -1 | Menos de 3 LTs
80 | 2024-01-12 | 515094 | TAMPA CART PIA COMPRES INGERSOLL 30 | S23 | 99 | ZSTK | 90 | 1 | ZE | N | 0 | 1 | 0 | 1 | 0 | 0 | 0 | 1 | 0 | 261.59 | 3W21471 - INGERSOLL RAND | TAMPA CART PIA COMPRES INGERSOLL 30 |  | 99 | 30 | E | TRUE | 36 | 0 | 0 | 1 | 261.59 | 0 | 0 | 1 | 261.59 |  | 44 | TAMPA CART PIA COMPRES INGERSOLL 30 | 0 | 13 | Menos de 3 LTs | TAMPA CART PIA COMPRES INGERSOLL 30 | 0 | 13 | Menos de 3 LTs
81 | 2024-01-12 | 65129 | INTERRUPTOR EMB 2TEC UNIP/PAR 250V C/PL | U12 | 39040107 | FRAC | 90 |  | ZM | N | 4 | 20 | 60 | 60 | 0 | 0 | 0 | 0 | 0 | 43.5 |  | INTERRUPTOR EMB 2TEC UNIP/PAR 250V C/PL |  | 39040107 | 31 | A | FALSE | 0 | 0 | 0 | 4 | 2.9 | 0 | 0 | 4 | 2.9 |  | 44 | INTERRUPTOR EMB 2TEC UNIP/PAR 250V C/PL | 1.299 | 4.3333 | Esporádico | INTERRUPTOR EMB 2TEC UNIP/PAR 250V C/PL | 1.299 | 4.3333 | Esporádico
82 | 2024-01-12 | 269077 | TRANSISTOR UNIP IRF830 | S22 | 32010403 | ZSTK | 120 |  | ZM | E | 0 | 3 | 5 | 5 | 0 | 0 | 0 | 0 | 0 | 29.32 |  | TRANSISTOR UNIP IRF830 |  | 32010403 | 33 | E | FALSE | 0 | 0 | 0 | 0 | 0 | 0 | 0 | 0 | 0 |  | 44 | TRANSISTOR UNIP IRF830 | 0 | 9 | Menos de 3 LTs | TRANSISTOR UNIP IRF830 | 0 | 9 | Menos de 3 LTs
83 | 2024-01-12 | 712490 | MICROVENTILADOR 12VCC 0,25A 3W 3010RPM | U13 | 99 | ZSTK | 120 |  | ZM | E | 5 | 6 | 20 | 15 | 0 | 0 | 0 | 0 | 0 | 134.76 | AD0812HB-A76GL - BERFLO | MICROVENTILADOR 12VCC 0,25A 3W 3010RPM |  | 99 | 29 | A | FALSE | 0 | 0 | 0 | 5 | 44.92 | 0 | 0 | 5 | 44.92 |  | 44 | MICROVENTILADOR 12VCC 0,25A 3W 3010RPM | 0.55925 | 4.5 | Errático | MICROVENTILADOR 12VCC 0,25A 3W 3010RPM | 0.55925 | 4.5 | Errático
84 | 2024-01-12 | 713226 | POLIA FF 2/5V SK 42MM 190MM | S23 | 230506 | ZSTK | 210 |  | ZM | E | 10 | 12 | 25 | 15 | 0 | 0 | 0 | 0 | 0 | 1042.13 | 10012.28 - MADEMIL | POLIA FF 2/5V SK 42MM 190MM |  | 230506 | 28 | A | FALSE | 0 | 0 | 0 | 10 | 694.75 | 0 | 0 | 10 | 694.75 |  | 44 | POLIA FF 2/5V SK 42MM 190MM | 0.70711 | 4 | Esporádico | POLIA FF 2/5V SK 42MM 190MM | 0.70711 | 4 | Esporádico
85 | 2024-01-12 | 645460 | RESISTOR FIX FILM MET 5,6 KOHM 1% 1/2W | S22 | 32020401 | ZSTK | 150 |  | ZM | E | 5 | 21 | 50 | 50 | 0 | 0 | 0 | 0 | 0 | 20.5 |  | RESISTOR FIX FILM MET 5,6 KOHM 1% 1/2W |  | 32020401 | 33 | A | FALSE | 0 | 0 | 0 | 5 | 2.05 | 0 | 0 | 5 | 2.05 |  | 44 | RESISTOR FIX FILM MET 5,6 KOHM 1% 1/2W | 0.35355 | inf | Errático | RESISTOR FIX FILM MET 5,6 KOHM 1% 1/2W | 0.35355 | inf | Errático
86 | 2024-01-12 | 224022 | DIODO ZENER 1N 5359 24V +/-5% 5W | S22 | 32010301 | ZSTK | 90 |  | ZM | E | 0 | 8 | 15 | 15 | 0 | 0 | 0 | 0 | 0 | 8.1 |  | DIODO ZENER 1N 5359 24V +/-5% 5W |  | 32010301 | 33 | A | FALSE | 0 | 0 | 0 | 0 | 0 | 0 | 0 | 0 | 0 |  | 44 | DIODO ZENER 1N 5359 24V +/-5% 5W | 0 | inf | Menos de 3 LTs | DIODO ZENER 1N 5359 24V +/-5% 5W | 0 | inf | Menos de 3 LTs
87 | 2024-01-12 | 69680 | GARRAFA TERM 3L BUJAO TAMPA ROSQ | U19 | 16040401 | 09 | 120 |  | ZM | E | 9 | 10 | 20 | 12 | 0 | 2 | 0 | 0 | 0 | 88.11 |  | GARRAFA TERM 3L BUJAO TAMPA ROSQ |  | 16040401 | 27 | A | FALSE | 0 | 0 | 0 | 9 | 66.08 | 0 | 0 | 9 | 66.08 |  | 44 | GARRAFA TERM 3L BUJAO TAMPA ROSQ | 0.74833 | 1.8 | Esporádico | GARRAFA TERM 3L BUJAO TAMPA ROSQ | 0.74833 | 1.8 | Esporádico
88 | 2024-01-16 | 717515 | OLEO LUBRIF VISC 50 TURB EP 200L | U18 | 28030301 | ZSTK | 90 | 1 | ZM | E | 101 | 250 | 300 | 210 | 0 | 0 | 0 | 0 | 0 | 111344.65 | TURBINA EP 50 - PETROBRAS | OLEO LUBRIF VISC 50 TURB EP 200L |  | 28030301 | 30 | A | FALSE | 0 | 0 | 0 | 101 | 53551.47 | 0 | 0 | 101 | 53551.47 |  | 40 | OLEO LUBRIF VISC 50 TURB EP 200L | 1.156 | 1.8 | Esporádico | OLEO LUBRIF VISC 50 TURB EP 200L | 1.156 | 1.8 | Esporádico
89 | 2024-01-16 | 717515 | OLEO LUBRIF VISC 50 TURB EP 200L | U18 | 28030301 | ZSTK | 90 | 1 | ZM | E | 101 | 250 | 300 | 245 | 0 | 0 | 0 | 0 | 0 | 129902.09 | TURBINA EP 50 - PETROBRAS | OLEO LUBRIF VISC 50 TURB EP 200L |  | 28030301 | 30 | A | FALSE | 0 | 0 | 0 | 101 | 53551.47 | 0 | 0 | 101 | 53551.47 |  | 40 | OLEO LUBRIF VISC 50 TURB EP 200L | 1.156 | 1.8 | Esporádico | OLEO LUBRIF VISC 50 TURB EP 200L | 1.156 | 1.8 | Esporádico
90 | 2024-01-16 | 717515 | OLEO LUBRIF VISC 50 TURB EP 200L | U18 | 28030301 | ZSTK | 90 | 1 | ZM | E | 101 | 250 | 300 | 245 | 0 | 0 | 0 | 0 | 0 | 129902.09 | TURBINA EP 50 - PETROBRAS | OLEO LUBRIF VISC 50 TURB EP 200L |  | 28030301 | 30 | A | FALSE | 0 | 0 | 0 | 101 | 53551.47 | 0 | 0 | 101 | 53551.47 |  | 40 | OLEO LUBRIF VISC 50 TURB EP 200L | 1.156 | 1.8 | Esporádico | OLEO LUBRIF VISC 50 TURB EP 200L | 1.156 | 1.8 | Esporádico
91 | 2024-01-16 | 715495 | MICROFONE AUDIOCONF OMNIDIR 250HZ/14KHZ | U13 | 16050107 | ZSTK | 330 |  | ZE | E | 0 | 1 | 0 | 1 | 0 | 0 | 0 | 0 | 0 | 171.82 | SPEAK 410 - JABRA | MICROFONE AUDIOCONF OMNIDIR 250HZ/14KHZ |  | 16050107 | 27 | A | FALSE | 0 | 0 | 0 | 0 | 0 | 0 | 0 | 0 | 0 |  | 40 | MICROFONE AUDIOCONF OMNIDIR 250HZ/14KHZ | 0 | -1 | Menos de 3 LTs | MICROFONE AUDIOCONF OMNIDIR 250HZ/14KHZ | 0 | -1 | Menos de 3 LTs
92 | 2024-01-18 | 111775 | DISJUNTOR TERMOMAG 2P 660V/250VCC 400A | S25 | 39040103 | ZSTK | 90 | 2 | ZE | E | 0 | 1 | 0 | 1 | 0 | 0 | 0 | 0 | 0 | 454.81 | TO-400A-2P - TERASAKI | DISJUNTOR TERMOMAG 2P 660V/250VCC 400A |  | 39040103 | 31 | E | TRUE | 38 | 0 | 0 | 0 | 0 | 0 | 0 | 0 | 0 |  | 38 | DISJUNTOR TERMOMAG 2P 660V/250VCC 400A | 0 | -1 | Menos de 3 LTs | DISJUNTOR TERMOMAG 2P 660V/250VCC 400A | 0 | -1 | Menos de 3 LTs
93 | 2024-01-18 | 503843 | VOLTIMETRO ANALO F/M 15KV 115V | S21 | 26050355 | ZSTK | 120 | 2 | ZE | E | 1 | 2 | 0 | 1 | 0 | 0 | 0 | 0 | 0 | 96.95 |  | VOLTIMETRO ANALO F/M 15KV 115V |  | 26050355 | 31 | E | TRUE | 4 | 0 | 0 | 1 | 96.95 | 0 | 0 | 1 | 96.95 |  | 38 | VOLTIMETRO ANALO F/M 15KV 115V | 0 | inf | Menos de 3 LTs | VOLTIMETRO ANALO F/M 15KV 115V | 0 | inf | Menos de 3 LTs
94 | 2024-01-18 | 719202 | CONETOR ATER.P/TPC ARTECHE DFK-245 | S21 | 99 | ZSTK | 120 |  | ZM | N | 1 | 2 | 4 | 3 | 0 | 0 | 0 | 0 | 0 | 352.41 | RPT-120 - ARRUTI | CONETOR ATER.P/TPC ARTECHE DFK-245 |  | 99 | 31 | A | FALSE | 0 | 0 | 0 | 1 | 117.47 | 0 | 0 | 1 | 117.47 |  | 38 | CONETOR ATER.P/TPC ARTECHE DFK-245 | 0 | -1 | Menos de 3 LTs | CONETOR ATER.P/TPC ARTECHE DFK-245 | 0 | -1 | Menos de 3 LTs
95 | 2024-01-18 | 251267 | RELE AUX ELETROMAG 6RV 10A 125V 50/60HZ | S21 | 39020101 | ZDCO | 90 |  | ZE | E | 0 | 1 | 0 | 1 | 0 | 0 | 0 | 0 | 0 | 66.72 |  | RELE AUX ELETROMAG 6RV 10A 125V 50/60HZ |  | 39020101 | 31 | I | FALSE | 0 | 0 | 0 | 0 | 0 | 0 | 0 | 0 | 0 |  | 38 | RELE AUX ELETROMAG 6RV 10A 125V 50/60HZ | 0 | inf | Menos de 3 LTs | RELE AUX ELETROMAG 6RV 10A 125V 50/60HZ | 0 | inf | Menos de 3 LTs
96 | 2024-01-18 | 248843 | MANOMETRO BOUR 0/100KGF/CM2 100MM 1/2" | S23 | 7011501 | ANA | 90 |  | ZM | E | 2 | 3 | 4 | 2 | 0 | 0 | 0 | 0 | 0 | 95.23 |  | MANOMETRO BOUR 0/100KGF/CM2 100MM 1/2" |  | 7011501 | 30 | I | FALSE | 0 | 0 | 0 | 2 | 95.23 | 0 | 0 | 2 | 95.23 |  | 38 | MANOMETRO BOUR 0/100KGF/CM2 100MM 1/2" | 0 | inf | Menos de 3 LTs | MANOMETRO BOUR 0/100KGF/CM2 100MM 1/2" | 0 | inf | Menos de 3 LTs
97 | 2024-01-22 | 513431 | KIT REP VALV 7147 78BAR ETNA | S25 | 40040119 | AD | 330 | 1 | ZM | E | 0 | 15 | 30 | 30 | 0 | 0 | 0 | 9 | 0 | 17428.4 | 130691.2 CE - ETNA | KIT REP VALV 7147 78BAR ETNA |  | 40040119 | 30 | A | TRUE | 80 | 0 | 0 | 9 | 5228.52 | 0 | 0 | 9 | 5228.52 |  | 34 | KIT REP VALV 7147 78BAR ETNA | 0.27957 | -1 | Menos de 3 LTs | KIT REP VALV 7147 78BAR ETNA | 0.27957 | -1 | Menos de 3 LTs
98 | 2024-01-22 | 654299 | CHAPA COBERT DISJ ELK SH3 500KV HAGS ABB | S24 | 39040202 | AD | 150 | 3 | ZS | E | 1 | 3 | 0 | 2 | 0 | 0 | 0 | 0 | 0 | 706.2 |  | CHAPA COBERT DISJ ELK SH3 500KV HAGS ABB |  | 39040202 | 31 | E | TRUE | 54 | 0 | 0 | 1 | 353.1 | 0 | 0 | 1 | 353.1 |  | 34 | CHAPA COBERT DISJ ELK SH3 500KV HAGS ABB | 0 | inf | Menos de 3 LTs | CHAPA COBERT DISJ ELK SH3 500KV HAGS ABB | 0 | inf | Menos de 3 LTs
99 | 2024-01-22 | 633755 | JUNTA VED BUNA 70SH 5X1315X1215X712MM | S23 | 31060302 | ZSTK | 210 | 2 | ZM | E | 14 | 20 | 35 | 15 | 0 | 0 | 0 | 8 | 0 | 1966.35 |  | JUNTA VED BUNA 70SH 5X1315X1215X712MM |  | 31060302 | 33 | A | TRUE | 144 | 2 | 261.25 | 22 | 2883.87 | 0 | 0 | 24 | 3145.12 |  | 34 | JUNTA VED BUNA 70SH 5X1315X1215X712MM | 0.53522 | 1 | Suave | JUNTA VED BUNA 70SH 5X1315X1215X712MM | 0.53522 | 1 | Suave
100 | 2024-01-22 | 631469 | DISJUNTOR TERMOMAG 2P 400V 16A 1NA/1NF | S21 | 39030220 | ZSTK | 120 | 1 | ZM | E | 1 | 2 | 3 | 2 | 0 | 0 | 0 | 0 | 0 | 52.34 |  | DISJUNTOR TERMOMAG 2P 400V 16A 1NA/1NF |  | 39030220 | 31 | A | TRUE | 44 | 0 | 0 | 1 | 26.17 | 0 | 0 | 1 | 26.17 |  | 34 | DISJUNTOR TERMOMAG 2P 400V 16A 1NA/1NF | 0 | 9 | Menos de 3 LTs | DISJUNTOR TERMOMAG 2P 400V 16A 1NA/1NF | 0 | 9 | Menos de 3 LTs
101 | 2024-01-22 | 509205 | MANOMETRO 0/36000PSI 100MM 1/2 BSP | S23 | 7011501 | ANA | 240 |  | ZE | E | 0 | 2 | 0 | 2 | 0 | 0 | 0 | 0 | 0 | 2907.92 | PG23HP-P - WIKA | MANOMETRO 0/36000PSI 100MM 1/2 BSP |  | 7011501 | 30 | A | FALSE | 0 | 0 | 0 | 0 | 0 | 0 | 0 | 0 | 0 |  | 34 | MANOMETRO 0/36000PSI 100MM 1/2 BSP | 0 | inf | Menos de 3 LTs | MANOMETRO 0/36000PSI 100MM 1/2 BSP | 0 | inf | Menos de 3 LTs
102 | 2024-01-22 | 516996 | NIPLE DUPL FF/PT NPT 1.1/4" | U13 | 99 | ZSTK | 90 |  | ZE | E | 0 | 10 | 0 | 10 | 0 | 0 | 0 | 0 | 0 | 19.34 |  | NIPLE DUPL FF/PT NPT 1.1/4" |  | 99 | 30 | I | FALSE | 0 | 0 | 0 | 0 | 0 | 0 | 0 | 0 | 0 |  | 34 | NIPLE DUPL FF/PT NPT 1.1/4" | 0 | inf | Menos de 3 LTs | NIPLE DUPL FF/PT NPT 1.1/4" | 0 | inf | Menos de 3 LTs
103 | 2024-01-22 | 716649 | CURVA 90° ELETROD ACO 3" | S21 | 39030238 | ZSTK | 180 |  | ZM | E | 20 | 10 | 20 | 80 | 0 | 0 | 0 | 0 | 0 | 2543.82 | CURVA 90 3"- APOLO | CURVA 90° ELETROD ACO 3" |  | 39030238 | 31 | A | FALSE | 0 | 0 | 0 | 0 | 0 | 0 | 0 | 0 | 0 |  | 34 | CURVA 90° ELETROD ACO 3" | 1.0759 | 2.5 | Esporádico | CURVA 90° ELETROD ACO 3" | 1.0759 | 2.5 | Esporádico
104 | 2024-01-22 | 162590 | CABO ELET TERM CU/EL 1X2,5MM2 750V PT | U13 | 29010210 | ZSTK | 270 |  | ZM | E | 0 | 201 | 350 | 400 | 0 | 0 | 0 | 0 | 0 | 507.17 |  | CABO ELET TERM CU/EL 1X2,5MM2 750V PT |  | 29010210 | 33 | A | FALSE | 0 | 0 | 0 | 0 | 0 | 0 | 0 | 0 | 0 |  | 34 | CABO ELET TERM CU/EL 1X2,5MM2 750V PT | 0 | -1 | Menos de 3 LTs | CABO ELET TERM CU/EL 1X2,5MM2 750V PT | 0 | -1 | Menos de 3 LTs
105 | 2024-01-23 | 298638 | PRENSA CAB AL NPT 1" 20,0/22,5MM | U13 | 39030218 | ZSTK | 270 |  | ZM | E | 28 | 60 | 150 | 122 | 0 | 0 | 0 | 0 | 0 | 890.56 |  | PRENSA CAB AL NPT 1" 20,0/22,5MM |  | 39030218 | 31 | A | FALSE | 0 | 0 | 0 | 28 | 204.39 | 0 | 0 | 28 | 204.39 |  | 33 | PRENSA CAB AL NPT 1" 20,0/22,5MM | 0.73224 | -1 | Menos de 3 LTs | PRENSA CAB AL NPT 1" 20,0/22,5MM | 0.73224 | -1 | Menos de 3 LTs
106 | 2024-01-23 | 684481 | ELETRODUTO FLEX PEAD CORRU DE 190MM (6") | U12 | 39030239 | ZSTK | 120 |  | ZM | E | 0 | 100 | 400 | 400 | 0 | 0 | 0 | 0 | 0 | 3416.7 | KANALEX - KANALFLEX | ELETRODUTO FLEX PEAD CORRU DE 190MM (6") |  | 39030239 | 31 | A | FALSE | 0 | 0 | 0 | 0 | 0 | 0 | 0 | 0 | 0 |  | 33 | ELETRODUTO FLEX PEAD CORRU DE 190MM (6") | 0.42352 | 4.5 | Errático | ELETRODUTO FLEX PEAD CORRU DE 190MM (6") | 0.42352 | 4.5 | Errático
107 | 2024-01-24 | 629936 | VALVULA BORB FF 150 10,3BAR 2.1/2 50HZ | S23 | 40040115 | ANA | 150 | 2 | ZM | N | 0 | 8 | 12 | 12 | 0 | 0 | 0 | 12 | 0 | 27344.09 | 567627125 - NIAGARA | VALVULA BORB FF 150 10,3BAR 2.1/2 50HZ |  | 40040115 | 30 | A | TRUE | 0 | 0 | 0 | 12 | 27344.09 | 0 | 0 | 12 | 27344.09 |  | 32 | VALVULA BORB FF 150 10,3BAR 2.1/2 50HZ | 0 | 7 | Menos de 3 LTs | VALVULA BORB FF 150 10,3BAR 2.1/2 50HZ | 0 | 7 | Menos de 3 LTs
108 | 2024-01-24 | 715250 | EIXO PROLONG DISJ 3VT 365MM | S21 | 39040103 | ZSTK | 90 | 3 | ZM | N | 2 | 1 | 2 | 2 | 0 | 0 | 0 | 0 | 0 | 6.44 | 3VT9300-3HJ10 - SIEMENS | EIXO PROLONG DISJ 3VT 365MM |  | 39040103 | 31 | E | TRUE | 8 | 0 | 0 | 2 | 6.44 | 0 | 0 | 2 | 6.44 |  | 32 | EIXO PROLONG DISJ 3VT 365MM | 0 | inf | Menos de 3 LTs | EIXO PROLONG DISJ 3VT 365MM | 0 | inf | Menos de 3 LTs
109 | 2024-01-24 | 294535 | CAIXA DERIV EXP RED X NPT 4ENT 3/4" | U13 | 39030230 | ZSTK | 150 |  | ZM | E | 0 | 31 | 40 | 40 | 0 | 0 | 0 | 0 | 0 | 580.36 |  | CAIXA DERIV EXP RED X NPT 4ENT 3/4" |  | 39030230 | 31 | A | FALSE | 0 | 0 | 0 | 0 | 0 | 0 | 0 | 0 | 0 |  | 32 | CAIXA DERIV EXP RED X NPT 4ENT 3/4" | 1.0919 | 2.3333 | Esporádico | CAIXA DERIV EXP RED X NPT 4ENT 3/4" | 1.0919 | 2.3333 | Esporádico
110 | 2024-01-24 | 706832 | PLACA PVC EXPAN 3X1220X2440MM AM | U13 | 20201 | ZSTK | 210 |  | ZM | E | 3 | 4 | 10 | 7 | 0 | 0 | 0 | 0 | 0 | 197.66 |  | PLACA PVC EXPAN 3X1220X2440MM AM |  | 20201 | 28 | A | FALSE | 0 | 0 | 0 | 3 | 84.71 | 0 | 0 | 3 | 84.71 |  | 32 | PLACA PVC EXPAN 3X1220X2440MM AM | 0 | inf | Menos de 3 LTs | PLACA PVC EXPAN 3X1220X2440MM AM | 0 | inf | Menos de 3 LTs
111 | 2024-01-24 | 169870 | BROCA HELIC CIL MET 20X205MM | U13 | 27010403 | ZSTK | 90 |  | ZM | E | -1 | 1 | 3 | 4 | 0 | 0 | 0 | 0 | 1 | 31.36 |  | BROCA HELIC CIL MET 20X205MM |  | 27010403 | 29 | A | FALSE | 0 | 0 | 0 | 0 | 0 | 0 | 0 | 0 | 0 |  | 32 | BROCA HELIC CIL MET 20X205MM | 0.4714 | 13 | Errático | BROCA HELIC CIL MET 20X205MM | 0.4714 | 13 | Errático
112 | 2024-01-24 | 712366 | VALVULA REGIST ESF VS PVC 1/2" | U13 | 40040125 | ZSTK | 150 |  | ZM | E | 4 | 12 | 20 | 20 | 0 | 0 | 0 | 0 | 0 | 45.25 | 27.95.828.1 - TIGRE | VALVULA REGIST ESF VS PVC 1/2" |  | 40040125 | 27 | A | FALSE | 0 | 0 | 0 | 4 | 9.05 | 0 | 0 | 4 | 9.05 |  | 32 | VALVULA REGIST ESF VS PVC 1/2" | 0.45683 | 2.3333 | Errático | VALVULA REGIST ESF VS PVC 1/2" | 0.45683 | 2.3333 | Errático
113 | 2024-01-24 | 217557 | LAMINA SERRA TICO-TICO 67MM 1,9-2,3MM | U13 | 27010401 | ZSTK | 300 |  | ZM | E | 19 | 20 | 50 | 40 | 0 | 0 | 0 | 0 | 0 | 62.15 | T-118B - BOCSH | LAMINA SERRA TICO-TICO 67MM 1,9-2,3MM |  | 27010401 | 29 | A | FALSE | 0 | 7 | 10.87 | 19 | 29.52 | 0 | 0 | 26 | 40.39 |  | 32 | LAMINA SERRA TICO-TICO 67MM 1,9-2,3MM | 0.95063 | -1 | Menos de 3 LTs | LAMINA SERRA TICO-TICO 67MM 1,9-2,3MM | 0.95063 | -1 | Menos de 3 LTs
114 | 2024-01-24 | 638277 | FECHADURA CENT PORT VID 1520 | U12 | 31070201 | ZSTK | 210 |  | ZM | E | 1 | 4 | 6 | 5 | 0 | 0 | 0 | 0 | 0 | 92.85 |  | FECHADURA CENT PORT VID 1520 |  | 31070201 | 28 | I | FALSE | 0 | 0 | 0 | 1 | 18.57 | 0 | 0 | 1 | 18.57 |  | 32 | FECHADURA CENT PORT VID 1520 | 0.94281 | 4 | Esporádico | FECHADURA CENT PORT VID 1520 | 0.94281 | 4 | Esporádico
115 | 2024-01-24 | 712616 | CHAVE NIV BOIA PP 15M | U13 | 39040131 | ZSTK | 120 |  | ZM | F | 15 | 25 | 35 | 20 | 0 | 0 | 0 | 0 | 1 | 1638.73 | 140-PP-15 - NIVETEC | CHAVE NIV BOIA PP 15M |  | 39040131 | 31 | A | FALSE | 0 | 0 | 0 | 0 | 0 | 0 | 0 | 0 | 0 |  | 32 | CHAVE NIV BOIA PP 15M | 0.84216 | 1.2857 | Intermitente | CHAVE NIV BOIA PP 15M | 0.84216 | 1.2857 | Intermitente
116 | 2024-01-29 | 108375 | VALVULA DIR EMB OLEO 3V/2P 61 BAR | S23 | 40040119 | SMIT | 390 | 1 | ZM | N | 2 | 3 | 4 | 2 | 0 | 0 | 0 | 1 | 0 | 12872.41 | PRV000036-11-3901 - GENERAL ELECTRIC | VALVULA DIR EMB OLEO 3V/2P 61 BAR |  | 40040119 | 30 | A | TRUE | 18 | 0 | 0 | 3 | 19308.62 | 0 | 0 | 3 | 19308.62 |  | 27 | VALVULA DIR EMB OLEO 3V/2P 61 BAR | 0 | -1 | Menos de 3 LTs | VALVULA DIR EMB OLEO 3V/2P 61 BAR | 0 | -1 | Menos de 3 LTs
117 | 2024-01-29 | 614432 | VARIMETRO ANALO -1500/1500MVAR 96MM | S21 | 26050305 | DEM | 120 | 3 | ZM | N | 0 | 1 | 3 | 3 | 0 | 0 | 0 | 0 | 0 | 750 |  | VARIMETRO ANALO -1500/1500MVAR 96MM |  | 26050305 | 31 | E | TRUE | 8 | 0 | 0 | 0 | 0 | 0 | 0 | 0 | 0 |  | 27 | VARIMETRO ANALO -1500/1500MVAR 96MM | 0 | -1 | Menos de 3 LTs | VARIMETRO ANALO -1500/1500MVAR 96MM | 0 | -1 | Menos de 3 LTs
118 | 2024-01-29 | 614475 | WATTIMETRO ANALO B/M 0/2500MW 144MM | S22 | 26050305 | DEM | 120 | 3 | ZM | N | 0 | 1 | 3 | 3 | 0 | 0 | 0 | 0 | 0 | 750 |  | WATTIMETRO ANALO B/M 0/2500MW 144MM |  | 26050305 | 31 | E | TRUE | 8 | 0 | 0 | 0 | 0 | 0 | 0 | 0 | 0 |  | 27 | WATTIMETRO ANALO B/M 0/2500MW 144MM | 0 | -1 | Menos de 3 LTs | WATTIMETRO ANALO B/M 0/2500MW 144MM | 0 | -1 | Menos de 3 LTs
119 | 2024-01-29 | 105074 | BOTAO COMAN PULS NORM 22,3MM 1NA/1NF VD | S21 | 39020303 | ZSTK | 180 | 2 | ZM | E | 0 | 3 | 8 | 8 | 0 | 0 | 0 | 0 | 0 | 77.07 |  | BOTAO COMAN PULS NORM 22,3MM 1NA/1NF VD |  | 39020303 | 31 | A | TRUE | 2 | 0 | 0 | 0 | 0 | 0 | 0 | 0 | 0 |  | 27 | BOTAO COMAN PULS NORM 22,3MM 1NA/1NF VD | 0.70711 | 5 | Esporádico | BOTAO COMAN PULS NORM 22,3MM 1NA/1NF VD | 0.70711 | 5 | Esporádico
120 | 2024-01-29 | 583600 | VARIMETRO ANALO -8000/+8000MVAR 96 240° | S22 | 26050305 | SMIT | 120 | 3 | ZM | N | 0 | 1 | 3 | 3 | 0 | 0 | 0 | 0 | 0 | 750 |  | VARIMETRO ANALO -8000/+8000MVAR 96 240° |  | 26050305 | 31 | E | TRUE | 2 | 0 | 0 | 0 | 0 | 0 | 0 | 0 | 0 |  | 27 | VARIMETRO ANALO -8000/+8000MVAR 96 240° | 0 | -1 | Menos de 3 LTs | VARIMETRO ANALO -8000/+8000MVAR 96 240° | 0 | -1 | Menos de 3 LTs
121 | 2024-01-29 | 680249 | BATERIA ELET RETANG 5AH 12V | S22 | 26010204 | ZSTK | 120 | 3 | ZM | E | 3 | 11 | 20 | 17 | 0 | 0 | 0 | 194 | 0 | 187.09 | GB12-5 - GLOBAL (COM TERMINAIS FASTON F2 | BATERIA ELET RETANG 5AH 12V |  | 26010204 | 31 | A | TRUE | 70 | 0 | 0 | 197 | 2167.99 | 0 | 0 | 197 | 2167.99 |  | 27 | BATERIA ELET RETANG 5AH 12V | 1.0752 | 1.125 | Intermitente | BATERIA ELET RETANG 5AH 12V | 1.0752 | 1.125 | Intermitente
122 | 2024-01-29 | 583324 | AMPERIMETRO ANALO B/M 0/2000A 96x96 | S21 | 26050354 | SMIT | 120 | 3 | ZM | N | 0 | 1 | 3 | 3 | 0 | 0 | 0 | 0 | 0 | 750 |  | AMPERIMETRO ANALO B/M 0/2000A 96x96 |  | 26050354 | 31 | E | TRUE | 2 | 0 | 0 | 0 | 0 | 0 | 0 | 0 | 0 |  | 27 | AMPERIMETRO ANALO B/M 0/2000A 96x96 | 0 | -1 | Menos de 3 LTs | AMPERIMETRO ANALO B/M 0/2000A 96x96 | 0 | -1 | Menos de 3 LTs
123 | 2024-01-29 | 583596 | VARIMETRO ANALO 0/60MVAR 96MM 240° | S22 | 26050305 | DEM | 120 | 3 | ZM | N | 0 | 1 | 3 | 3 | 0 | 0 | 0 | 0 | 0 | 750 |  | VARIMETRO ANALO 0/60MVAR 96MM 240° |  | 26050305 | 31 | E | TRUE | 2 | 0 | 0 | 0 | 0 | 0 | 0 | 0 | 0 |  | 27 | VARIMETRO ANALO 0/60MVAR 96MM 240° | 0 | -1 | Menos de 3 LTs | VARIMETRO ANALO 0/60MVAR 96MM 240° | 0 | -1 | Menos de 3 LTs
124 | 2024-01-29 | 207470 | DIODO RETIF 1N 4007 1,0A 1000V | S22 | 32010306 | ZSTK | 150 | 2 | ZM | E | 1 | 101 | 200 | 200 | 0 | 30 | 0 | 0 | 0 | 14 | 1N 4007 | DIODO RETIF 1N 4007 1,0A 1000V |  | 32010306 | 33 | A | TRUE | 2 | 0 | 0 | 1 | 0.07 | 0 | 0 | 1 | 0.07 |  | 27 | DIODO RETIF 1N 4007 1,0A 1000V | 1.0828 | 1.4 | Esporádico | DIODO RETIF 1N 4007 1,0A 1000V | 1.0828 | 1.4 | Esporádico
125 | 2024-01-29 | 672424 | CAPACITOR FIX POLIP 50MF 10% 250V 50/60H | S22 | 99 | ZSTK | 180 | 1 | ZM | E | 8 | 12 | 48 | 40 | 0 | 0 | 0 | 0 | 0 | 90 | B32314-A1506-K015 - EPCOS | CAPACITOR FIX POLIP 50MF 10% 250V 50/60H |  | 99 | 29 | A | TRUE | 0 | 0 | 0 | 8 | 18 | 0 | 0 | 8 | 18 |  | 27 | CAPACITOR FIX POLIP 50MF 10% 250V 50/60H | 0.68883 | 5 | Errático | CAPACITOR FIX POLIP 50MF 10% 250V 50/60H | 0.68883 | 5 | Errático
126 | 2024-01-29 | 147990 | MOTOR CA 440V 50HZ 5,5KW 960RPM | S21 | 26010117 | ANA | 120 | 2 | ZE | E | 0 | 1 | 0 | 1 | 0 | 0 | 0 | 0 | 0 | 985.82 | 132M - WEG | MOTOR CA 440V 50HZ 5,5KW 960RPM |  | 26010117 | 30 | A | TRUE | 2 | 0 | 0 | 0 | 0 | 0 | 0 | 0 | 0 |  | 27 | MOTOR CA 440V 50HZ 5,5KW 960RPM | 0 | inf | Menos de 3 LTs | MOTOR CA 440V 50HZ 5,5KW 960RPM | 0 | inf | Menos de 3 LTs
127 | 2024-01-29 | 614564 | FREQUENCIMETRO ANALO 45/55HZ 1% 0,1HZ | S22 | 26050305 | SMIT | 120 | 3 | ZM | N | 0 | 1 | 3 | 3 | 0 | 0 | 0 | 0 | 0 | 750 |  | FREQUENCIMETRO ANALO 45/55HZ 1% 0,1HZ |  | 26050305 | 31 | E | TRUE | 4 | 0 | 0 | 0 | 0 | 0 | 0 | 0 | 0 |  | 27 | FREQUENCIMETRO ANALO 45/55HZ 1% 0,1HZ | 0 | -1 | Menos de 3 LTs | FREQUENCIMETRO ANALO 45/55HZ 1% 0,1HZ | 0 | -1 | Menos de 3 LTs
128 | 2024-01-29 | 583480 | INDICADOR PERCEN ANALO B/M 0/10% 120° | S22 | 26050305 | SMIT | 120 | 3 | ZM | N | 0 | 1 | 3 | 3 | 0 | 0 | 0 | 0 | 0 | 750 |  | INDICADOR PERCEN ANALO B/M 0/10% 120° |  | 26050305 | 31 | E | TRUE | 2 | 0 | 0 | 0 | 0 | 0 | 0 | 0 | 0 |  | 27 | INDICADOR PERCEN ANALO B/M 0/10% 120° | 0 | -1 | Menos de 3 LTs | INDICADOR PERCEN ANALO B/M 0/10% 120° | 0 | -1 | Menos de 3 LTs
129 | 2024-01-29 | 583731 | WATTIMETRO ANALO B/M 0/8000MW 96MM | S22 | 26050305 | SMIT | 120 | 3 | ZM | N | 0 | 1 | 3 | 3 | 0 | 0 | 0 | 0 | 0 | 154.14 | PL 144 RAMGE 0 A 20 MA, ESCALA 0 A 8000 | WATTIMETRO ANALO B/M 0/8000MW 96MM |  | 26050305 | 31 | E | TRUE | 2 | 0 | 0 | 0 | 0 | 0 | 0 | 0 | 0 |  | 27 | WATTIMETRO ANALO B/M 0/8000MW 96MM | 0 | inf | Menos de 3 LTs | WATTIMETRO ANALO B/M 0/8000MW 96MM | 0 | inf | Menos de 3 LTs
130 | 2024-01-29 | 713545 | VALVULA SOLEN 4/2V 220V | S21 | 40040124 | ZSTK | 120 | 2 | ZE | E | 1 | 2 | 0 | 1 | 0 | 0 | 0 | 0 | 1 | 140.79 | 5470 - BURKERT | VALVULA SOLEN 4/2V 220V |  | 40040124 | 30 | E | TRUE | 24 | 0 | 0 | 0 | 0 | 0 | 0 | 0 | 0 |  | 27 | VALVULA SOLEN 4/2V 220V | 0 | inf | Menos de 3 LTs | VALVULA SOLEN 4/2V 220V | 0 | inf | Menos de 3 LTs
131 | 2024-01-29 | 159182 | CABO POT CU 1X185MM2 HEPR 1KV | S21 | 29010206 | ZDCO | 210 | 3 | ZM | E | 371 | 400 | 500 | 200 | 0 | 0 | 0 | 80 | 0 | 3366.71 | CABO FLEXÍVEL CORFITOX HEPR 90°C 0,6/1KV 1X185MM - CORFIO | CABO POT CU 1X185MM2 HEPR 1KV |  | 29010206 | 33 | A | FALSE | 0 | 0 | 0 | 451 | 7591.93 | 0 | 0 | 451 | 7591.93 |  | 27 | CABO POT CU 1X185MM2 HEPR 1KV | 1.9243 | 1.3333 | Esporádico | CABO POT CU 1X185MM2 HEPR 1KV | 1.9243 | 1.3333 | Esporádico
132 | 2024-01-29 | 713415 | SINALIZADOR LUMIN LED 22MM AZ 127VCA | S21 | 32021105 | ZSTK | 90 | 3 | ZM | E | 1 | 4 | 5 | 4 | 0 | 0 | 0 | 0 | 0 | 29.52 | 19172516 (SM 22/16) 127VCA - ACE SCHMERS | SINALIZADOR LUMIN LED 22MM AZ 127VCA |  | 32021105 | 33 | A | TRUE | 14 | 0 | 0 | 1 | 7.38 | 0 | 0 | 1 | 7.38 |  | 27 | SINALIZADOR LUMIN LED 22MM AZ 127VCA | 0.60609 | 13 | Errático | SINALIZADOR LUMIN LED 22MM AZ 127VCA | 0.60609 | 13 | Errático
133 | 2024-01-29 | 234400 | TERMINAL ELET COMP FORQ 2,6/6,5MM2 AM | U13 | 39030201 | ZSTK | 150 |  | ZM | E | 781 | 800 | 2000 | 1300 | 0 | 0 | 0 | 0 | 0 | 65.33 |  | TERMINAL ELET COMP FORQ 2,6/6,5MM2 AM |  | 39030201 | 31 | A | FALSE | 0 | 200 | 10.05 | 781 | 39.25 | 0 | 0 | 981 | 49.3 |  | 27 | TERMINAL ELET COMP FORQ 2,6/6,5MM2 AM | 0.46243 | 1.1667 | Suave | TERMINAL ELET COMP FORQ 2,6/6,5MM2 AM | 0.46243 | 1.1667 | Suave
134 | 2024-01-29 | 255750 | PLACA ISOL ELET CELER 1/4"X1000X1000MM | U13 | 2020107 | ZSTK | 180 |  | ZM | E | 3 | 4 | 8 | 5 | 0 | 0 | 0 | 0 | 0 | 716.32 |  | PLACA ISOL ELET CELER 1/4"X1000X1000MM |  | 2020107 | 28 | A | FALSE | 0 | 0 | 0 | 3 | 429.79 | 0 | 0 | 3 | 429.79 |  | 27 | PLACA ISOL ELET CELER 1/4"X1000X1000MM | 0.3849 | 1.6667 | Errático | PLACA ISOL ELET CELER 1/4"X1000X1000MM | 0.3849 | 1.6667 | Errático
135 | 2024-01-29 | 665398 | PLACA ESPEL 2POS SEP 4X2" | U13 | 10010302 | ZSTK | 240 |  | ZM | E | 0 | 31 | 60 | 60 | 0 | 0 | 0 | 0 | 0 | 132.68 |  | PLACA ESPEL 2POS SEP 4X2" |  | 10010302 | 31 | A | FALSE | 0 | 0 | 0 | 40 | 88.45 | 0 | 0 | 40 | 88.45 |  | 27 | PLACA ESPEL 2POS SEP 4X2" | 0.56569 | inf | Errático | PLACA ESPEL 2POS SEP 4X2" | 0.56569 | inf | Errático
136 | 2024-01-29 | 199192 | LIMA TRIANG MURCA PIC SIMP 6" | U12 | 2701 | ZSTK | 150 |  | ZM | E | 9 | 10 | 20 | 11 | 0 | 0 | 0 | 0 | 0 | 52.27 | L103-306 - STARRET | LIMA TRIANG MURCA PIC SIMP 6" |  | 2701 | 29 | A | FALSE | 0 | 2 | 9.33 | 9 | 42.77 | 0 | 0 | 11 | 52.1 |  | 27 | LIMA TRIANG MURCA PIC SIMP 6" | 0.41952 | 2.3333 | Errático | LIMA TRIANG MURCA PIC SIMP 6" | 0.41952 | 2.3333 | Errático
137 | 2024-01-29 | 245232 | CHAPA INOX 304 1/4"X1000X2000MM | U13 | 2010119 | ZSTK | 120 |  | ZM | E | 20000 | 20001 | 40000 | 20000 | 0 | 0 | 0 | 0 | 0 | 827.76 |  | CHAPA INOX 304 1/4"X1000X2000MM |  | 2010119 | 28 | A | FALSE | 0 | 0 | 0 | 20000 | 827.76 | 0 | 0 | 20000 | 827.76 |  | 27 | CHAPA INOX 304 1/4"X1000X2000MM | 0 | 4.5 | Menos de 3 LTs | CHAPA INOX 304 1/4"X1000X2000MM | 0 | 4.5 | Menos de 3 LTs
138 | 2024-01-29 | 335991 | ANEL VED O-RING BUNA 70SH 3,53X59,92MM | S23 | 31060103 | ZSTK | 120 |  | ZM | E | 26 | 36 | 50 | 30 | 0 | 0 | 0 | 0 | 0 | 6.16 |  | ANEL VED O-RING BUNA 70SH 3,53X59,92MM |  | 31060103 | 33 | A | FALSE | 0 | 0 | 0 | 26 | 5.34 | 0 | 0 | 26 | 5.34 |  | 27 | ANEL VED O-RING BUNA 70SH 3,53X59,92MM | 0.60047 | 1.2857 | Suave | ANEL VED O-RING BUNA 70SH 3,53X59,92MM | 0.60047 | 1.2857 | Suave
139 | 2024-01-29 | 54399 | CHAPA MELAM BR BRIL 1,3X1250X2510MM | U12 | 2020122 | ZSTK | 240 |  | ZM | E | 7 | 11 | 25 | 20 | 0 | 2 | 0 | 0 | 0 | 2030.03 | FORMIWALL L 120 - FORMICA | CHAPA MELAM BR BRIL 1,3X1250X2510MM |  | 2020122 | 28 | A | FALSE | 0 | 0 | 0 | 7 | 710.51 | 0 | 0 | 7 | 710.51 |  | 27 | CHAPA MELAM BR BRIL 1,3X1250X2510MM | 0.10825 | 3 | Errático | CHAPA MELAM BR BRIL 1,3X1250X2510MM | 0.10825 | 3 | Errático
140 | 2024-01-29 | 492159 | TUBO COND ACO/PT S/COST LIS 3" 6M | U13 | 40040422 | ZSTK | 150 |  | ZM | E | 12 | 13 | 24 | 12 | 0 | 0 | 0 | 0 | 0 | 312.15 |  | TUBO COND ACO/PT S/COST LIS 3" 6M |  | 40040422 | 28 | A | FALSE | 0 | 0 | 0 | 12 | 312.15 | 0 | 0 | 12 | 312.15 |  | 27 | TUBO COND ACO/PT S/COST LIS 3" 6M | 0 | 7 | Menos de 3 LTs | TUBO COND ACO/PT S/COST LIS 3" 6M | 0 | 7 | Menos de 3 LTs
141 | 2024-01-29 | 654582 | SUPORTE BAT PLAST 4XAA | U13 | 32021201 | ZSTK | 90 |  | ZM | E | 5 | 3 | 5 | 5 | 0 | 0 | 0 | 0 | 0 | 12.75 |  | SUPORTE BAT PLAST 4XAA |  | 32021201 | 33 | A | FALSE | 0 | 0 | 0 | 0 | 0 | 0 | 0 | 0 | 0 |  | 27 | SUPORTE BAT PLAST 4XAA | 0 | 4.3333 | Menos de 3 LTs | SUPORTE BAT PLAST 4XAA | 0 | 4.3333 | Menos de 3 LTs
142 | 2024-01-29 | 654590 | SUPORTE BAT PLAST 2XAA | U13 | 32021201 | ZSTK | 120 |  | ZM | E | 20 | 11 | 20 | 20 | 0 | 0 | 0 | 0 | 0 | 19.3 |  | SUPORTE BAT PLAST 2XAA |  | 32021201 | 33 | A | FALSE | 0 | 0 | 0 | 0 | 0 | 0 | 0 | 0 | 0 |  | 27 | SUPORTE BAT PLAST 2XAA | 0 | 9 | Menos de 3 LTs | SUPORTE BAT PLAST 2XAA | 0 | 9 | Menos de 3 LTs
143 | 2024-01-29 | 69035 | ESQUADRO ACO MM/POL 300MM | U13 | 2701 | ZSTK | 210 |  | ZM | E | 5 | 6 | 15 | 10 | 0 | 0 | 0 | 0 | 0 | 49.02 |  | ESQUADRO ACO MM/POL 300MM |  | 2701 | 29 | A | FALSE | 0 | 0 | 0 | 5 | 24.51 | 0 | 0 | 5 | 24.51 |  | 27 | ESQUADRO ACO MM/POL 300MM | 0.42547 | 1 | Suave | ESQUADRO ACO MM/POL 300MM | 0.42547 | 1 | Suave
144 | 2024-01-29 | 60291 | FECHADURA EMB EXT 21MM PINO TRAV | U12 | 31070201 | FRAC | 150 |  | ZM | E | 2 | 9 | 18 | 16 | 0 | 3 | 0 | 0 | 0 | 2303.04 | 5831 AE/AIP-INOX 304 - BSKF FERRAGENS | FECHADURA EMB EXT 21MM PINO TRAV |  | 31070201 | 28 | A | FALSE | 0 | 0 | 0 | 0 | 0 | 0 | 0 | 0 | 0 |  | 27 | FECHADURA EMB EXT 21MM PINO TRAV | 1.2766 | 2.3333 | Esporádico | FECHADURA EMB EXT 21MM PINO TRAV | 1.2766 | 2.3333 | Esporádico
145 | 2024-01-29 | 235695 | CORDAO VED CIRC BUNA 70SH 6,5MM | U13 | 31060302 | ZSTK | 210 |  | ZM | E | 93 | 100 | 200 | 150 | 0 | 0 | 0 | 0 | 0 | 312.18 |  | CORDAO VED CIRC BUNA 70SH 6,5MM |  | 31060302 | 33 | A | FALSE | 0 | 17 | 15.52 | 93 | 193.55 | 0 | 0 | 110 | 209.07 |  | 27 | CORDAO VED CIRC BUNA 70SH 6,5MM | 0.7037 | 1 | Intermitente | CORDAO VED CIRC BUNA 70SH 6,5MM | 0.7037 | 1 | Intermitente
146 | 2024-01-29 | 572918 | ANEL PENET TUB PREC INOX 10MM | S25 | 40040610 | ZSTK | 150 |  | ZM | E | 10 | 12 | 20 | 10 | 0 | 0 | 0 | 0 | 0 | 38.95 |  | ANEL PENET TUB PREC INOX 10MM |  | 40040610 | 30 | A | FALSE | 0 | 0 | 0 | 10 | 38.95 | 0 | 0 | 10 | 38.95 |  | 27 | ANEL PENET TUB PREC INOX 10MM | 0.35355 | 7 | Errático | ANEL PENET TUB PREC INOX 10MM | 0.35355 | 7 | Errático
147 | 2024-01-29 | 183555 | RESISTOR FIO FIX 4,7 OHM 5% 5W | S22 | 32020402 | ZSTK | 90 |  | ZM | E | 15 | 6 | 15 | 15 | 0 | 0 | 0 | 0 | 0 | 3.44 |  | RESISTOR FIO FIX 4,7 OHM 5% 5W |  | 32020402 | 33 | E | FALSE | 0 | 0 | 0 | 0 | 0 | 0 | 0 | 0 | 0 |  | 27 | RESISTOR FIO FIX 4,7 OHM 5% 5W | 0 | 13 | Menos de 3 LTs | RESISTOR FIO FIX 4,7 OHM 5% 5W | 0 | 13 | Menos de 3 LTs
148 | 2024-01-29 | 520276 | BOTAO COMAN COM 22,3MM 2NA/2NF | S22 | 3203 | ZSTK | 210 |  | ZM | E | 0 | 2 | 3 | 3 | 0 | 0 | 0 | 0 | 0 | 127.34 |  | BOTAO COMAN COM 22,3MM 2NA/2NF |  | 3203 | 29 | A | FALSE | 0 | 0 | 0 | 0 | 0 | 0 | 0 | 0 | 0 |  | 27 | BOTAO COMAN COM 22,3MM 2NA/2NF | 0 | inf | Menos de 3 LTs | BOTAO COMAN COM 22,3MM 2NA/2NF | 0 | inf | Menos de 3 LTs
149 | 2024-01-29 | 686069 | CORDAO OPT DX/MM ST/SC PC 62,5/125 2,5M | U13 | 290203 | ZSTK | 150 |  | ZM | E | 10 | 11 | 20 | 10 | 0 | 0 | 0 | 0 | 0 | 119.48 |  | CORDAO OPT DX/MM ST/SC PC 62,5/125 2,5M |  | 290203 | 33 | A | FALSE | 0 | 0 | 0 | 10 | 119.48 | 0 | 0 | 10 | 119.48 |  | 27 | CORDAO OPT DX/MM ST/SC PC 62,5/125 2,5M | 0.4 | 7 | Errático | CORDAO OPT DX/MM ST/SC PC 62,5/125 2,5M | 0.4 | 7 | Errático
150 | 2024-01-29 | 266604 | LIMA AGUL BAST PIC DUPL 160MM | U13 | 270103 | ZSTK | 120 |  | ZM | E | 4 | 6 | 10 | 10 | 0 | 0 | 0 | 0 | 0 | 154.48 | AB502 - NVO | LIMA AGUL BAST PIC DUPL 160MM |  | 270103 | 29 | A | FALSE | 0 | 0 | 0 | 4 | 61.79 | 0 | 0 | 4 | 61.79 |  | 27 | LIMA AGUL BAST PIC DUPL 160MM | 0.375 | 1.2857 | Suave | LIMA AGUL BAST PIC DUPL 160MM | 0.375 | 1.2857 | Suave
151 | 2024-01-29 | 649570 | RESISTOR FIO FIX 100 OHM 5% 5W | U13 | 32020402 | ZSTK | 120 |  | ZM | E | 20 | 11 | 20 | 20 | 0 | 0 | 0 | 0 | 0 | 11.7 |  | RESISTOR FIO FIX 100 OHM 5% 5W |  | 32020402 | 33 | A | FALSE | 0 | 0 | 0 | 0 | 0 | 0 | 0 | 0 | 0 |  | 27 | RESISTOR FIO FIX 100 OHM 5% 5W | 0 | 9 | Menos de 3 LTs | RESISTOR FIO FIX 100 OHM 5% 5W | 0 | 9 | Menos de 3 LTs
152 | 2024-01-29 | 503355 | RESISTOR FIO FIX 2,7 KOHM 10% 25W | S22 | 32020402 | ZSTK | 120 |  | ZM | E | 3 | 2 | 3 | 3 | 0 | 0 | 0 | 0 | 0 | 79.65 |  | RESISTOR FIO FIX 2,7 KOHM 10% 25W |  | 32020402 | 33 | E | FALSE | 0 | 0 | 0 | 0 | 0 | 0 | 0 | 0 | 0 |  | 27 | RESISTOR FIO FIX 2,7 KOHM 10% 25W | 0 | inf | Menos de 3 LTs | RESISTOR FIO FIX 2,7 KOHM 10% 25W | 0 | inf | Menos de 3 LTs
153 | 2024-01-29 | 681040 | OLEO LUBRIF SIST CIRCUL TURB X 10 20L | U18 | 28030107 | ZSTK | 60 |  | ZM | E | 0 | 21 | 40 | 40 | 0 | 0 | 0 | 0 | 0 | 114.71 | TURBINA 10 - LUBRAX PETROBRAS | OLEO LUBRIF SIST CIRCUL TURB X 10 20L |  | 28030107 | 30 | E | FALSE | 0 | 0 | 0 | 0 | 0 | 0 | 0 | 0 | 0 |  | 27 | OLEO LUBRIF SIST CIRCUL TURB X 10 20L | 0 | inf | Menos de 3 LTs | OLEO LUBRIF SIST CIRCUL TURB X 10 20L | 0 | inf | Menos de 3 LTs
154 | 2024-01-29 | 271845 | VALVULA RET BR 40BAR ELK-SH3 | S23 | 40040111 | SMIT | 90 |  | ZM | N | 4 | 6 | 10 | 6 | 0 | 0 | 0 | 0 | 0 | 9534.77 |  | VALVULA RET BR 40BAR ELK-SH3 |  | 40040111 | 30 | E | FALSE | 0 | 0 | 0 | 4 | 6356.51 | 0 | 0 | 4 | 6356.51 |  | 27 | VALVULA RET BR 40BAR ELK-SH3 | 0 | inf | Menos de 3 LTs | VALVULA RET BR 40BAR ELK-SH3 | 0 | inf | Menos de 3 LTs
155 | 2024-01-29 | 285242 | CAPACITOR FIX ELETROL AL 4,7MF 160V | U13 | 32020104 | ZSTK | 90 |  | ZM | N | 40 | 21 | 40 | 40 | 0 | 0 | 0 | 0 | 0 | 15.62 | MAL215133478E3 - VISHAY | CAPACITOR FIX ELETROL AL 4,7MF 160V |  | 32020104 | 33 | E | FALSE | 0 | 0 | 0 | 0 | 0 | 0 | 0 | 0 | 0 |  | 27 | CAPACITOR FIX ELETROL AL 4,7MF 160V | 0 | inf | Menos de 3 LTs | CAPACITOR FIX ELETROL AL 4,7MF 160V | 0 | inf | Menos de 3 LTs
156 | 2024-01-29 | 495042 | CAPACITOR FIX ELETROL AL 4,7MF 63V | S22 | 32020104 | ZSTK | 90 |  | ZM | E | 355 | 101 | 350 | 280 | 0 | 0 | 0 | 0 | 0 | 241.1 |  | CAPACITOR FIX ELETROL AL 4,7MF 63V |  | 32020104 | 33 | A | FALSE | 0 | 0 | 0 | 75 | 64.58 | 0 | 0 | 75 | 64.58 |  | 27 | CAPACITOR FIX ELETROL AL 4,7MF 63V | 0.56624 | 1.8571 | Errático | CAPACITOR FIX ELETROL AL 4,7MF 63V | 0.56624 | 1.8571 | Errático
157 | 2024-01-30 | 156914 | CAPUZ CONCR ESTRUT AA 330X200MM R-10 | U13 | 5031307 | ZSTK | 90 | 2 | ZE | N | 0 | 1 | 0 | 1 | 0 | 0 | 0 | 0 | 0 | 3.03 |  | CAPUZ CONCR ESTRUT AA 330X200MM R-10 |  | 5031307 | 28 | E | TRUE | 8 | 0 | 0 | 0 | 0 | 0 | 0 | 0 | 0 |  | 26 | CAPUZ CONCR ESTRUT AA 330X200MM R-10 | 0 | 5 | Menos de 3 LTs | CAPUZ CONCR ESTRUT AA 330X200MM R-10 | 0 | 5 | Menos de 3 LTs
158 | 2024-01-30 | 516082 | ANEL SEGM 2EST COMPRES HAUG-BO 75/30 ABB | S23 | 310601 | ZSTK | 210 | 2 | ZM | E | 13 | 17 | 32 | 19 | 0 | 0 | 0 | 0 | 0 | 9710.59 |  | ANEL SEGM 2EST COMPRES HAUG-BO 75/30 ABB |  | 310601 | 33 | A | TRUE | 12 | 0 | 0 | 13 | 6644.09 | 0 | 0 | 13 | 6644.09 |  | 26 | ANEL SEGM 2EST COMPRES HAUG-BO 75/30 ABB | 0.4454 | 2 | Errático | ANEL SEGM 2EST COMPRES HAUG-BO 75/30 ABB | 0.4454 | 2 | Errático
159 | 2024-01-30 | 261106 | JUNTA VED BUNA 70SH 3X500X1205MM S/TELA | S23 | 31060302 | ZSTK | 120 | 2 | ZM | E | 5 | 17 | 30 | 25 | 0 | 0 | 0 | 9 | 0 | 2017.48 |  | JUNTA VED BUNA 70SH 3X500X1205MM S/TELA |  | 31060302 | 33 | A | TRUE | 144 | 1 | 80.7 | 14 | 1129.79 | 0 | 0 | 15 | 1210.49 |  | 26 | JUNTA VED BUNA 70SH 3X500X1205MM S/TELA | 0.40193 | 1.5 | Errático | JUNTA VED BUNA 70SH 3X500X1205MM S/TELA | 0.40193 | 1.5 | Errático
160 | 2024-01-30 | 712929 | FITA GUIA ORKOT C 380 306X15X2,50MM | S23 | 27020203 | ANA | 90 | 1 | ZM | N | 4 | 9 | 20 | 16 | 0 | 0 | 0 | 8 | 0 | 607.39 | GP7301000 - TRELLEBORG | FITA GUIA ORKOT C 380 306X15X2,50MM |  | 27020203 | 33 | A | TRUE | 20 | 0 | 0 | 12 | 455.54 | 0 | 0 | 12 | 455.54 |  | 26 | FITA GUIA ORKOT C 380 306X15X2,50MM | 0.4714 | 6.5 | Errático | FITA GUIA ORKOT C 380 306X15X2,50MM | 0.4714 | 6.5 | Errático
161 | 2024-01-30 | 233005 | PARAFUSO SEXT ACO/PT M10X75MM CL 8.8 | U13 | 31050302 | ZSTK | 180 |  | ZM | E | 25 | 101 | 400 | 375 | 0 | 0 | 0 | 0 | 0 | 140.1 |  | PARAFUSO SEXT ACO/PT M10X75MM CL 8.8 |  | 31050302 | 28 | A | FALSE | 0 | 20 | 4.24 | 25 | 9.34 | 0 | 0 | 45 | 13.58 |  | 26 | PARAFUSO SEXT ACO/PT M10X75MM CL 8.8 | 1.31 | 1.6667 | Esporádico | PARAFUSO SEXT ACO/PT M10X75MM CL 8.8 | 1.31 | 1.6667 | Esporádico
162 | 2024-01-30 | 714302 | ELETRODO HAST GRAF SPECTROIL | U13 | 702 | ZSTK | 150 |  | ZM | E | 0 | 101 | 150 | 150 | 0 | 0 | 0 | 0 | 0 | 2392.43 | DE0,243´´XC6´´(M97009) - SPECTRO | ELETRODO HAST GRAF SPECTROIL |  | 702 | 33 | A | FALSE | 0 | 0 | 0 | 0 | 0 | 0 | 0 | 0 | 0 |  | 26 | ELETRODO HAST GRAF SPECTROIL | 0.34641 | 3.5 | Errático | ELETRODO HAST GRAF SPECTROIL | 0.34641 | 3.5 | Errático
163 | 2024-01-30 | 713271 | DISJUNTOR TERMOMAG 3P 690V 200A | S21 | 39040201 | ZSTK | 240 |  | ZM | E | 0 | 3 | 6 | 6 | 0 | 0 | 0 | 0 | 0 | 4263.68 | 11111344+10583677+10583649+(10583669+105 | DISJUNTOR TERMOMAG 3P 690V 200A |  | 39040201 | 31 | A | TRUE | 18 | 0 | 0 | 0 | 0 | 0 | 0 | 0 | 0 |  | 26 | DISJUNTOR TERMOMAG 3P 690V 200A | 0.44605 | 1.5 | Errático | DISJUNTOR TERMOMAG 3P 690V 200A | 0.44605 | 1.5 | Errático
164 | 2024-01-30 | 712689 | VIGA MAD ARAUC 50X100X4500MM | U12 | 5020101 | ZSTK | 120 |  | ZM | E | 0 | 30 | 50 | 50 | 0 | 0 | 0 | 9 | 0 | 907.72 |  | VIGA MAD ARAUC 50X100X4500MM |  | 5020101 | 29 | A | FALSE | 0 | 0 | 0 | 9 | 163.39 | 0 | 0 | 9 | 163.39 |  | 26 | VIGA MAD ARAUC 50X100X4500MM | 0.2233 | 9 | Errático | VIGA MAD ARAUC 50X100X4500MM | 0.2233 | 9 | Errático
165 | 2024-01-30 | 9156 | PREGO CAB COM ACO 17X24 | U12 | 31050702 | ZSTK | 150 |  | ZM | E | 19 | 21 | 45 | 30 | 0 | 10 | 0 | 0 | 0 | 113.16 |  | PREGO CAB COM ACO 17X24 |  | 31050702 | 28 | A | FALSE | 0 | 0 | 0 | 19 | 71.67 | 0 | 0 | 19 | 71.67 |  | 26 | PREGO CAB COM ACO 17X24 | 0.61363 | 1.4 | Errático | PREGO CAB COM ACO 17X24 | 0.61363 | 1.4 | Errático
166 | 2024-01-30 | 656119 | QUADRO COMAN SOBREP ABRIG 200X200X120MM | U13 | 26050115 | ZSTK | 150 |  | ZM | F | 6 | 15 | 40 | 34 | 0 | 0 | 0 | 0 | 0 | 381.99 |  | QUADRO COMAN SOBREP ABRIG 200X200X120MM |  | 26050115 | 31 | A | FALSE | 0 | 0 | 0 | 6 | 67.41 | 0 | 0 | 6 | 67.41 |  | 26 | QUADRO COMAN SOBREP ABRIG 200X200X120MM | 0.52705 | 1 | Suave | QUADRO COMAN SOBREP ABRIG 200X200X120MM | 0.52705 | 1 | Suave
167 | 2024-01-30 | 266477 | CURVA 90° ELETROD PVC BSP MACH 3/4" | U12 | 40040616 | ZSTK | 120 |  | ZM | E | 4 | 11 | 50 | 46 | 0 | 0 | 0 | 0 | 0 | 12.08 |  | CURVA 90° ELETROD PVC BSP MACH 3/4" |  | 40040616 | 31 | A | FALSE | 0 | 0 | 0 | 4 | 1.05 | 0 | 0 | 4 | 1.05 |  | 26 | CURVA 90° ELETROD PVC BSP MACH 3/4" | 0.76634 | 4.5 | Esporádico | CURVA 90° ELETROD PVC BSP MACH 3/4" | 0.76634 | 4.5 | Esporádico
168 | 2024-02-01 | 99732 | RESISTENCIA ELET 220V 200W 310X38X10MM | S21 | 32020406 | ZSTK | 150 | 1 | ZM | E | 20 | 23 | 40 | 20 | 0 | 0 | 0 | 0 | 0 | 1024.49 |  | RESISTENCIA ELET 220V 200W 310X38X10MM |  | 32020406 | 33 | A | TRUE | 54 | 10 | 512.24 | 20 | 1024.49 | 0 | 0 | 30 | 1536.73 |  | 24 | RESISTENCIA ELET 220V 200W 310X38X10MM | 0.75078 | 1.1667 | Intermitente | RESISTENCIA ELET 220V 200W 310X38X10MM | 0.75078 | 1.1667 | Intermitente
169 | 2024-02-01 | 155195 | CHAVE FLUX PALH INOX 1RV NPT 1" | S21 | 40040131 | ZSTK | 210 | 2 | ZM | E | 1 | 2 | 3 | 2 | 0 | 0 | 0 | 0 | 0 | 98.44 | AT-2014 - ITALIAR | CHAVE FLUX PALH INOX 1RV NPT 1" |  | 40040131 | 30 | A | TRUE | 6 | 0 | 0 | 1 | 49.22 | 0 | 0 | 1 | 49.22 |  | 24 | CHAVE FLUX PALH INOX 1RV NPT 1" | 0.55902 | 2 | Errático | CHAVE FLUX PALH INOX 1RV NPT 1" | 0.55902 | 2 | Errático
170 | 2024-02-01 | 207330 | PRESSOSTATO 0,2/1,6BAR BSP 1/4" 125VCC | S21 | 40040206 | ZSTK | 240 | 1 | ZM | E | 2 | 4 | 6 | 4 | 0 | 0 | 0 | 2 | 0 | 11842.87 | 1819205 - MARCA NORGREN HERION | PRESSOSTATO 0,2/1,6BAR BSP 1/4" 125VCC |  | 40040206 | 30 | A | TRUE | 0 | 0 | 0 | 3 | 8882.15 | 0 | 0 | 3 | 8882.15 |  | 24 | PRESSOSTATO 0,2/1,6BAR BSP 1/4" 125VCC | 0.75051 | 1 | Intermitente | PRESSOSTATO 0,2/1,6BAR BSP 1/4" 125VCC | 0.75051 | 1 | Intermitente
171 | 2024-02-01 | 143456 | CAPACITOR FIX AT 0,15MF 14,45KV | S25 | 32020104 | ZSTK | 90 | 2 | ZE | E | 0 | 1 | 0 | 1 | 0 | 0 | 0 | 0 | 0 | 2.31 |  | CAPACITOR FIX AT 0,15MF 14,45KV |  | 32020104 | 31 | E | TRUE | 0 | 0 | 0 | 0 | 0 | 0 | 0 | 0 | 0 |  | 24 | CAPACITOR FIX AT 0,15MF 14,45KV | 0 | -1 | Menos de 3 LTs | CAPACITOR FIX AT 0,15MF 14,45KV | 0 | -1 | Menos de 3 LTs
172 | 2024-02-01 | 165212 | DISJUNTOR TERMOMAG 3P 400V 32A B 1NA/1NF | S21 | 39040103 | ZSTK | 210 | 2 | ZM | E | 1 | 2 | 3 | 2 | 0 | 0 | 0 | 0 | 0 | 111.66 | FAZ6-B32/3 (150856) + ZP-IHK - EATON | DISJUNTOR TERMOMAG 3P 400V 32A B 1NA/1NF |  | 39040103 | 31 | A | TRUE | 0 | 0 | 0 | 1 | 55.83 | 0 | 0 | 1 | 55.83 |  | 24 | DISJUNTOR TERMOMAG 3P 400V 32A B 1NA/1NF | 0 | inf | Menos de 3 LTs | DISJUNTOR TERMOMAG 3P 400V 32A B 1NA/1NF | 0 | inf | Menos de 3 LTs
173 | 2024-02-01 | 708605 | DISJUNTOR TERMOMAG 3P 440V 32A C | S21 | 39040103 | ZSTK | 150 | 3 | ZM | F | 37 | 15 | 40 | 40 | 0 | 0 | 0 | 0 | 0 | 997.87 | A9F74332 - SCHNEIDER ELECTRIC | DISJUNTOR TERMOMAG 3P 440V 32A C |  | 39040103 | 31 | A | TRUE | 2 | 0 | 0 | 3 | 74.84 | 0 | 0 | 3 | 74.84 |  | 24 | DISJUNTOR TERMOMAG 3P 440V 32A C | 0.42298 | 1.75 | Errático | DISJUNTOR TERMOMAG 3P 440V 32A C | 0.42298 | 1.75 | Errático
174 | 2024-02-01 | 665053 | DISJUNTOR TERMOMAG 3P 440V 40A C 6KA | S21 | 39040101 | ZSTK | 120 | 2 | ZP | F | 21 | 20 | 50 | 40 | 2 | 0 | 0 | 0 | 0 | 1076.15 | A9F74340 - SCHNEIDER | DISJUNTOR TERMOMAG 3P 440V 40A C 6KA |  | 39040101 | 31 | A | TRUE | 3 | 0 | 0 | 21 | 564.98 | 0 | 0 | 21 | 564.98 |  | 24 | DISJUNTOR TERMOMAG 3P 440V 40A C 6KA | 0.4415 | 1.5 | Errático | DISJUNTOR TERMOMAG 3P 440V 40A C 6KA | 0.4415 | 1.5 | Errático
175 | 2024-02-01 | 127914 | RELE TEMP ELETRO 1NA 220V 0,09s-40min | S21 | 39020104 | AD | 210 | 1 | ZM | E | 2 | 4 | 6 | 4 | 0 | 0 | 0 | 0 | 0 | 1215.62 | VG230 - APS | RELE TEMP ELETRO 1NA 220V 0,09s-40min |  | 39020104 | 31 | A | TRUE | 108 | 0 | 0 | 2 | 607.81 | 0 | 0 | 2 | 607.81 |  | 24 | RELE TEMP ELETRO 1NA 220V 0,09s-40min | 0.44607 | inf | Errático | RELE TEMP ELETRO 1NA 220V 0,09s-40min | 0.44607 | inf | Errático
176 | 2024-02-01 | 654949 | REATOR VAP MET INT BFP 2000W 460V 50HZ | S21 | 39010301 | ZSTK | 270 | 1 | ZM | E | 8 | 9 | 16 | 8 | 0 | 0 | 0 | 0 | 0 | 3668.68 | RVM 2000 W OSTS BI/460/414/437 V/50HZ - WGR | REATOR VAP MET INT BFP 2000W 460V 50HZ |  | 39010301 | 31 | A | TRUE | 214 | 0 | 0 | 8 | 3668.68 | 0 | 0 | 8 | 3668.68 |  | 24 | REATOR VAP MET INT BFP 2000W 460V 50HZ | 0.99702 | -1 | Menos de 3 LTs | REATOR VAP MET INT BFP 2000W 460V 50HZ | 0.99702 | -1 | Menos de 3 LTs
177 | 2024-02-01 | 509817 | KIT VED CIL HIDR W30-RTNC-SBV1/5 VICKERS | S23 | 40050121 | ZSTK | 270 | 2 | ZM | E | 1 | 6 | 10 | 5 | 0 | 0 | 0 | 0 | 0 | 265.2 |  | KIT VED CIL HIDR W30-RTNC-SBV1/5 VICKERS |  | 40050121 | 30 | A | TRUE | 36 | 0 | 0 | 1 | 53.04 | 0 | 0 | 1 | 53.04 |  | 24 | KIT VED CIL HIDR W30-RTNC-SBV1/5 VICKERS | 0.70711 | -1 | Menos de 3 LTs | KIT VED CIL HIDR W30-RTNC-SBV1/5 VICKERS | 0.70711 | -1 | Menos de 3 LTs
178 | 2024-02-01 | 589063 | DISJUNTOR TERMOMAG 3P 440V 63A 10KA C | S21 | 39040103 | ZSTK | 180 | 1 | ZM | E | 7 | 6 | 15 | 60 | 0 | 0 | 0 | 0 | 0 | 4716.86 | A9F84363 - SCHNEIDER | DISJUNTOR TERMOMAG 3P 440V 63A 10KA C |  | 39040103 | 31 | A | TRUE | 13 | 0 | 0 | 7 | 550.3 | 0 | 0 | 7 | 550.3 |  | 24 | DISJUNTOR TERMOMAG 3P 440V 63A 10KA C | 0.4714 | 1.6667 | Errático | DISJUNTOR TERMOMAG 3P 440V 63A 10KA C | 0.4714 | 1.6667 | Errático
179 | 2024-02-01 | 654370 | DISJUNTOR TERMOMAG 2P 380V 16A | S21 | 39040101 | ZSTK | 90 | 2 | ZE | N | 1 | 1 | 0 | 50 | 0 | 0 | 0 | 0 | 0 | 2132 |  | DISJUNTOR TERMOMAG 2P 380V 16A |  | 39040101 | 31 | E | TRUE | 1 | 0 | 0 | 1 | 42.64 | 0 | 0 | 1 | 42.64 |  | 24 | DISJUNTOR TERMOMAG 2P 380V 16A | 0 | inf | Menos de 3 LTs | DISJUNTOR TERMOMAG 2P 380V 16A | 0 | inf | Menos de 3 LTs
180 | 2024-02-01 | 175021 | MANOMETRO BOUR 0/250BAR 100MM | S23 | 7011501 | ANA | 210 | 3 | ZE | E | 1 | 2 | 0 | 1 | 0 | 0 | 0 | 0 | 0 | 71.36 |  | MANOMETRO BOUR 0/250BAR 100MM |  | 7011501 | 30 | E | TRUE | 18 | 0 | 0 | 1 | 71.36 | 0 | 0 | 1 | 71.36 |  | 24 | MANOMETRO BOUR 0/250BAR 100MM | 0 | inf | Menos de 3 LTs | MANOMETRO BOUR 0/250BAR 100MM | 0 | inf | Menos de 3 LTs
181 | 2024-02-01 | 497878 | DISJUNTOR TERMOMAG 2P 440V 2A 25KA C | S25 | 39040103 | ZSTK | 150 | 2 | ZM | N | 7 | 5 | 8 | 50 | 0 | 0 | 0 | 0 | 0 | 3838.93 | A9F74202 + A9A26924 - SCHNEIDER ELECTRIC | DISJUNTOR TERMOMAG 2P 440V 2A 25KA C |  | 39040103 | 31 | A | TRUE | 0 | 0 | 0 | 7 | 537.45 | 0 | 0 | 7 | 537.45 |  | 24 | DISJUNTOR TERMOMAG 2P 440V 2A 25KA C | 0.63191 | 1.4 | Errático | DISJUNTOR TERMOMAG 2P 440V 2A 25KA C | 0.63191 | 1.4 | Errático
182 | 2024-02-01 | 656100 | CONTATOR AUX 3NA/2NF 10A 220V 50/60 | S21 | 39020201 | ZSTK | 150 | 2 | ZM | E | 3 | 6 | 10 | 7 | 0 | 0 | 0 | 0 | 0 | 187.9 | CAD 32M7 - SCHNEIDER | CONTATOR AUX 3NA/2NF 10A 220V 50/60 |  | 39020201 | 31 | A | TRUE | 2 | 0 | 0 | 3 | 80.53 | 0 | 0 | 3 | 80.53 |  | 24 | CONTATOR AUX 3NA/2NF 10A 220V 50/60 | 0.33535 | 2.3333 | Errático | CONTATOR AUX 3NA/2NF 10A 220V 50/60 | 0.33535 | 2.3333 | Errático
183 | 2024-02-01 | 704976 | PARARRAIOS ESTAC 60KV 10KA 19/62HZ | S21 | 390404 | ZDCO | 90 | 1 | ZM | E | 4 | 8 | 16 | 12 | 0 | 0 | 0 | 0 | 0 | 23982.45 |  | PARARRAIOS ESTAC 60KV 10KA 19/62HZ |  | 390404 | 31 | E | TRUE | 12 | 0 | 0 | 4 | 7994.15 | 0 | 0 | 4 | 7994.15 |  | 24 | PARARRAIOS ESTAC 60KV 10KA 19/62HZ | 0 | 13 | Menos de 3 LTs | PARARRAIOS ESTAC 60KV 10KA 19/62HZ | 0 | 13 | Menos de 3 LTs
184 | 2024-02-01 | 707336 | DISJUNTOR TERMOMAG 2P 400V 32A 6KA C | S21 | 39040103 | ZSTK | 120 | 3 | ZM | E | 5 | 3 | 5 | 50 | 0 | 0 | 0 | 0 | 0 | 446.5 |  | DISJUNTOR TERMOMAG 2P 400V 32A 6KA C |  | 39040103 | 31 | A | TRUE | 0 | 0 | 0 | 5 | 44.65 | 0 | 0 | 5 | 44.65 |  | 24 | DISJUNTOR TERMOMAG 2P 400V 32A 6KA C | 1.0424 | 1.8 | Esporádico | DISJUNTOR TERMOMAG 2P 400V 32A 6KA C | 1.0424 | 1.8 | Esporádico
185 | 2024-02-01 | 713175 | MEDIDOR MULTIGRAND 125VCC 90/415VCA | S21 | 7010904 | FRAC | 180 | 1 | ZM | E | 1 | 5 | 6 | 5 | 0 | 0 | 0 | 0 | 0 | 6075.75 | METSEPM8240 + METSEPM89M0024 - SCHNEIDER ELECTRIC | MEDIDOR MULTIGRAND 125VCC 90/415VCA |  | 7010904 | 31 | A | TRUE | 3 | 0 | 0 | 1 | 1215.15 | 0 | 0 | 1 | 1215.15 |  | 24 | MEDIDOR MULTIGRAND 125VCC 90/415VCA | 0.60858 | 2.5 | Errático | MEDIDOR MULTIGRAND 125VCC 90/415VCA | 0.60858 | 2.5 | Errático
186 | 2024-02-01 | 716078 | MANGUEIRA HIDR BORR ACO 22BAR 1.1/8X1" | S23 | 40040501 | ZSTK | 150 | 3 | ZE | N | 0 | 2 | 0 | 2 | 0 | 0 | 0 | 0 | 0 | 348.8 | NPT 1" - GATES | MANGUEIRA HIDR BORR ACO 22BAR 1.1/8X1" |  | 40040501 | 30 | A | TRUE | 2 | 0 | 0 | 0 | 0 | 0 | 0 | 0 | 0 |  | 24 | MANGUEIRA HIDR BORR ACO 22BAR 1.1/8X1" | 0 | -1 | Menos de 3 LTs | MANGUEIRA HIDR BORR ACO 22BAR 1.1/8X1" | 0 | -1 | Menos de 3 LTs
187 | 2024-02-01 | 707805 | SINALIZADOR LUMIN LED 22MM AM 125VCA/CC | S21 | 39020304 | ZSTK | 150 | 2 | ZM | E | 12 | 16 | 30 | 20 | 0 | 0 | 0 | 0 | 0 | 225.48 | 19190714 SM 22/14 125V - ACE SCHMERS | SINALIZADOR LUMIN LED 22MM AM 125VCA/CC |  | 39020304 | 31 | A | TRUE | 33 | 0 | 0 | 12 | 135.29 | 0 | 0 | 12 | 135.29 |  | 24 | SINALIZADOR LUMIN LED 22MM AM 125VCA/CC | 0.96353 | 1.75 | Esporádico | SINALIZADOR LUMIN LED 22MM AM 125VCA/CC | 0.96353 | 1.75 | Esporádico
188 | 2024-02-01 | 654388 | DISJUNTOR TERMOMAG 2P 220/380V 10A | S21 | 39040103 | ZDCO | 180 | 2 | ZD | E | 17 | 1 | 0 | 50 | 0 | 0 | 0 | 0 | 0 | 524.56 |  | DISJUNTOR TERMOMAG 2P 220/380V 10A |  | 39040103 | 31 | E | TRUE | 1 | 0 | 0 | 17 | 178.35 | 0 | 0 | 17 | 178.35 |  | 24 | DISJUNTOR TERMOMAG 2P 220/380V 10A | 0 | inf | Menos de 3 LTs | DISJUNTOR TERMOMAG 2P 220/380V 10A | 0 | inf | Menos de 3 LTs
189 | 2024-02-01 | 715543 | MICROINTERRUPTOR PINO 6RV 15A/250V CJ | S21 | 39040107 | AD | 240 | 2 | ZM | N | 0 | 1 | 2 | 2 | 0 | 0 | 0 | 0 | 0 | 801.86 | 1HC0128063M0001 (ELF-245) - ABB | MICROINTERRUPTOR PINO 6RV 15A/250V CJ |  | 39040107 | 31 | A | TRUE | 12 | 0 | 0 | 0 | 0 | 0 | 0 | 0 | 0 |  | 24 | MICROINTERRUPTOR PINO 6RV 15A/250V CJ | 0 | 3 | Menos de 3 LTs | MICROINTERRUPTOR PINO 6RV 15A/250V CJ | 0 | 3 | Menos de 3 LTs
190 | 2024-02-01 | 716415 | GRAMPO U ACO/ZE 8" X 5/8" | U13 | 5010802 | ZSTK | 90 |  | ZM | E | 0 | 10 | 20 | 20 | 0 | 0 | 0 | 0 | 0 | 390.5 | JUV8X5/8 - JEA SUL | GRAMPO U ACO/ZE 8" X 5/8" |  | 5010802 | 31 | A | FALSE | 0 | 0 | 0 | 0 | 0 | 0 | 0 | 0 | 0 |  | 24 | GRAMPO U ACO/ZE 8" X 5/8" | 1.33 | 6.5 | Esporádico | GRAMPO U ACO/ZE 8" X 5/8" | 1.33 | 6.5 | Esporádico
191 | 2024-02-01 | 714682 | MOLDE SOLD EXOT X HASTE 35MM2 | U13 | 39030304 | ZSTK | 90 |  | ZM | E | 0 | 1 | 2 | 2 | 0 | 0 | 0 | 0 | 0 | 153.6 | GXA-5/8-35 R1 - CONEXOLDA | MOLDE SOLD EXOT X HASTE 35MM2 |  | 39030304 | 31 | A | FALSE | 0 | 0 | 0 | 0 | 0 | 0 | 0 | 0 | 0 |  | 24 | MOLDE SOLD EXOT X HASTE 35MM2 | 0 | -1 | Menos de 3 LTs | MOLDE SOLD EXOT X HASTE 35MM2 | 0 | -1 | Menos de 3 LTs
192 | 2024-02-01 | 704616 | ADAPTADOR FUR RED PVC 30/22MM | S21 | 3105 | ZSTK | 240 |  | ZM | E | 50 | 51 | 100 | 50 | 0 | 0 | 0 | 0 | 0 | 480.44 | Z620 - ACE SCHMERSAL | ADAPTADOR FUR RED PVC 30/22MM |  | 3105 | 28 | A | TRUE | 0 | 0 | 0 | 50 | 480.44 | 0 | 0 | 50 | 480.44 |  | 24 | ADAPTADOR FUR RED PVC 30/22MM | 1.0902 | 1 | Intermitente | ADAPTADOR FUR RED PVC 30/22MM | 1.0902 | 1 | Intermitente
193 | 2024-02-01 | 716314 | KIT VED VIT BOMB IMO PUMPS 70 SH A | S23 | 99 | DESC | 120 |  | ZM | E | 0 | 25 | 40 | 40 | 0 | 0 | 0 | 0 | 0 | 443.88 | ID74093 - RETESP | KIT VED VIT BOMB IMO PUMPS 70 SH A |  | 99 | 33 | A | TRUE | 54 | 0 | 0 | 27 | 299.62 | 0 | 0 | 27 | 299.62 |  | 24 | KIT VED VIT BOMB IMO PUMPS 70 SH A | 0.43853 | 2 | Errático | KIT VED VIT BOMB IMO PUMPS 70 SH A | 0.43853 | 2 | Errático
194 | 2024-02-01 | 714305 | PADRAO OLEO 24 ELEMENTOS 100PPM SPECTRO | U13 | 702 | ZSTK | 210 |  | ZM | E | 200 | 201 | 400 | 200 | 0 | 0 | 0 | 0 | 0 | 1311.89 | CS-24-100-200G - SPECTRO | PADRAO OLEO 24 ELEMENTOS 100PPM SPECTRO |  | 702 | 33 | A | FALSE | 0 | 0 | 0 | 0 | 0 | 0 | 0 | 0 | 0 |  | 24 | PADRAO OLEO 24 ELEMENTOS 100PPM SPECTRO | 0.43301 | 2 | Errático | PADRAO OLEO 24 ELEMENTOS 100PPM SPECTRO | 0.43301 | 2 | Errático
195 | 2024-02-01 | 718804 | FERRAMENTA SEGUR CORDAO EXT 6,5KG | U14 | 14010801 | ZSTK | 120 |  | ZM | E | 12 | 20 | 40 | 28 | 0 | 0 | 0 | 0 | 0 | 1978.9 | 44377/001 - TRAMONTINA PRO | FERRAMENTA SEGUR CORDAO EXT 6,5KG |  | 14010801 | 27 | A | FALSE | 0 | 0 | 0 | 12 | 848.1 | 0 | 0 | 12 | 848.1 |  | 24 | FERRAMENTA SEGUR CORDAO EXT 6,5KG | 0 | -1 | Menos de 3 LTs | FERRAMENTA SEGUR CORDAO EXT 6,5KG | 0 | -1 | Menos de 3 LTs
196 | 2024-02-01 | 706830 | PLACA PVC EXPAN 3X1220X2440MM CZ | U13 | 20201 | FRAC | 0 |  | ZM | N | 0 | 2 | 4 | 4 | 0 | 0 | 0 | 0 | 0 | 394.7 |  | PLACA PVC EXPAN 3X1220X2440MM CZ |  | 20201 | 28 | A | FALSE | 0 | 0 | 0 | 0 | 0 | 0 | 0 | 0 | 0 |  | 24
197 | 2024-02-01 | 245178 | CHAPA INOX AISI 304 1,9X1200X2000MM | U13 | 2010119 | ZSTK | 120 |  | ZM | E | 2 | 5 | 8 | 6 | 0 | 0 | 0 | 0 | 0 | 1200.99 |  | CHAPA INOX AISI 304 1,9X1200X2000MM |  | 2010119 | 28 | A | FALSE | 0 | 0 | 0 | 2 | 400.33 | 0 | 0 | 2 | 400.33 |  | 24 | CHAPA INOX AISI 304 1,9X1200X2000MM | 0.56285 | 1.5 | Errático | CHAPA INOX AISI 304 1,9X1200X2000MM | 0.56285 | 1.5 | Errático
198 | 2024-02-01 | 718797 | FERRAMENTA SEGUR ANEL BORR 6,8KG | U14 | 14010801 | ZSTK | 120 |  | ZM | E | 30 | 50 | 100 | 70 | 0 | 0 | 0 | 0 | 0 | 1807.45 | 44375/003 - TRAMONTINA PRO | FERRAMENTA SEGUR ANEL BORR 6,8KG |  | 14010801 | 27 | A | FALSE | 0 | 0 | 0 | 30 | 774.62 | 0 | 0 | 30 | 774.62 |  | 24 | FERRAMENTA SEGUR ANEL BORR 6,8KG | 0 | -1 | Menos de 3 LTs | FERRAMENTA SEGUR ANEL BORR 6,8KG | 0 | -1 | Menos de 3 LTs
199 | 2024-02-01 | 718803 | FERRAMENTA SEGUR CORDAO RIG 4,5KG | U14 | 14010801 | ZSTK | 120 |  | ZM | E | 12 | 20 | 40 | 28 | 0 | 0 | 0 | 0 | 0 | 1134.21 | 44377/005 - TRAMONTINA PRO | FERRAMENTA SEGUR CORDAO RIG 4,5KG |  | 14010801 | 27 | A | FALSE | 0 | 0 | 0 | 12 | 486.09 | 0 | 0 | 12 | 486.09 |  | 24 | FERRAMENTA SEGUR CORDAO RIG 4,5KG | 0 | -1 | Menos de 3 LTs | FERRAMENTA SEGUR CORDAO RIG 4,5KG | 0 | -1 | Menos de 3 LTs
200 | 2024-02-01 | 717057 | TUBO GRAFITE 942339395031-THERMO | U13 | 7020602 | ZSTK | 90 |  | ZM | E | 10 | 11 | 20 | 10 | 0 | 0 | 0 | 0 | 0 | 1283.56 | P/N 9423 393 95031 - THERMO | TUBO GRAFITE 942339395031-THERMO |  | 7020602 | 33 | A | FALSE | 0 | 0 | 0 | 10 | 1283.56 | 0 | 0 | 10 | 1283.56 |  | 24 | TUBO GRAFITE 942339395031-THERMO | 0 | -1 | Menos de 3 LTs | TUBO GRAFITE 942339395031-THERMO | 0 | -1 | Menos de 3 LTs
201 | 2024-02-01 | 718157 | ESQUADRO MAG 45°/90°/135° 30KGF | U13 | 27010322 | ZSTK | 90 |  | ZE | E | -5 | 2 | 0 | 7 | 0 | 0 | 0 | 0 | 5 | 106.65 | 35.99.030.000 - VONDER | ESQUADRO MAG 45°/90°/135° 30KGF |  | 27010322 | 27 | A | FALSE | 0 | 0 | 0 | 0 | 0 | 0 | 0 | 0 | 0 |  | 24 | ESQUADRO MAG 45°/90°/135° 30KGF | 0 | 5 | Menos de 3 LTs | ESQUADRO MAG 45°/90°/135° 30KGF | 0 | 5 | Menos de 3 LTs
202 | 2024-02-01 | 293830 | CAIXA DERIV EXP RETANG AL LR NPT 2" | U13 | 39030230 | ZSTK | 150 |  | ZM | E | 24 | 25 | 50 | 26 | 0 | 0 | 0 | 0 | 0 | 263.71 | CX/R15LR-6 - CONEX | CAIXA DERIV EXP RETANG AL LR NPT 2" |  | 39030230 | 31 | A | FALSE | 0 | 0 | 0 | 24 | 243.42 | 0 | 0 | 24 | 243.42 |  | 24 | CAIXA DERIV EXP RETANG AL LR NPT 2" | 0.66973 | 1 | Suave | CAIXA DERIV EXP RETANG AL LR NPT 2" | 0.66973 | 1 | Suave
203 | 2024-02-01 | 718801 | FERRAMENTA SEGUR FITA BORR 10,97M | U14 | 14010801 | ZSTK | 120 |  | ZM | E | 2 | 5 | 10 | 8 | 0 | 0 | 0 | 0 | 0 | 1369.72 | 44373/001 - TRAMONTINA PRO | FERRAMENTA SEGUR FITA BORR 10,97M |  | 14010801 | 27 | A | FALSE | 0 | 0 | 0 | 2 | 342.43 | 0 | 0 | 2 | 342.43 |  | 24 | FERRAMENTA SEGUR FITA BORR 10,97M | 0 | -1 | Menos de 3 LTs | FERRAMENTA SEGUR FITA BORR 10,97M | 0 | -1 | Menos de 3 LTs
204 | 2024-02-01 | 246344 | DISJUNTOR TERMOMAG 3P 440V 20A C | S21 | 39040103 | ZSTK | 210 |  | ZM | E | 5 | 2 | 3 | 20 | 0 | 0 | 0 | 0 | 0 | 180.45 | 5SL1 320-7MB - SIEMENS | DISJUNTOR TERMOMAG 3P 440V 20A C |  | 39040103 | 31 | A | FALSE | 0 | 0 | 0 | 0 | 0 | 0 | 0 | 0 | 0 |  | 24 | DISJUNTOR TERMOMAG 3P 440V 20A C | 0.4714 | 4 | Errático | DISJUNTOR TERMOMAG 3P 440V 20A C | 0.4714 | 4 | Errático
205 | 2024-02-01 | 707520 | DISJUNTOR TERMOMAG 3P 600V 630A | S21 | 39040101 | ZSTK | 120 |  | ZE | E | 0 | 1 | 0 | 1 | 0 | 0 | 0 | 0 | 0 | 1485.97 |  | DISJUNTOR TERMOMAG 3P 600V 630A |  | 39040101 | 31 | E | FALSE | 0 | 0 | 0 | 0 | 0 | 0 | 0 | 0 | 0 |  | 24 | DISJUNTOR TERMOMAG 3P 600V 630A | 0 | -1 | Menos de 3 LTs | DISJUNTOR TERMOMAG 3P 600V 630A | 0 | -1 | Menos de 3 LTs
206 | 2024-02-01 | 684287 | SOLVENTE LIMP CHASSI VEIC 20L | U15 | 25010507 | 27 | 90 |  | ZM | F | 20 | 160 | 480 | 460 | 64.096 | 0 | 0 | 0 | 0 | 526.47 |  | SOLVENTE LIMP CHASSI VEIC 20L |  | 25010507 | 27 | A | FALSE | 0 | 60 | 68.7 | 20 | 22.89 | 0 | 0 | 80 | 91.59 |  | 24 | SOLVENTE LIMP CHASSI VEIC 20L | 0.96474 | 1.4444 | Esporádico | SOLVENTE LIMP CHASSI VEIC 20L | 0.96474 | 1.4444 | Esporádico
207 | 2024-02-01 | 718799 | FERRAMENTA SEGUR TIRA NYL 12,7X60MM | U14 | 14010801 | ZSTK | 120 |  | ZM | E | 36 | 50 | 100 | 64 | 0 | 0 | 0 | 0 | 0 | 746.92 | 44374/001 - TRAMONTINA PRO | FERRAMENTA SEGUR TIRA NYL 12,7X60MM |  | 14010801 | 27 | A | FALSE | 0 | 0 | 0 | 36 | 420.14 | 0 | 0 | 36 | 420.14 |  | 24 | FERRAMENTA SEGUR TIRA NYL 12,7X60MM | 0 | -1 | Menos de 3 LTs | FERRAMENTA SEGUR TIRA NYL 12,7X60MM | 0 | -1 | Menos de 3 LTs
208 | 2024-02-01 | 711342 | TINTA ESMAL SINT SPRAY BR FOSCO 400ML | U13 | 310901 | ZSTK | 120 |  | ZP | F | 83 | 106 | 230 | 128 | 17.536 | 36 | 20 | 10 | 0 | 339.65 | 680123 - CHEMICOLOR | TINTA ESMAL SINT SPRAY BR FOSCO 400ML |  | 310901 | 29 | A | FALSE | 0 | 0 | 0 | 93 | 246.78 | 0 | 0 | 93 | 246.78 |  | 24 | TINTA ESMAL SINT SPRAY BR FOSCO 400ML | 0.64788 | 1 | Suave | TINTA ESMAL SINT SPRAY BR FOSCO 400ML | 0.64788 | 1 | Suave
209 | 2024-02-01 | 714005 | QUADRO COMAN SOBREP ABRIG 600X500X250MM | U13 | 26050114 | ZSTK | 210 |  | ZM | F | 7 | 8 | 16 | 9 | 0 | 0 | 0 | 0 | 0 | 469.03 | OPCAO PAINEIS | QUADRO COMAN SOBREP ABRIG 600X500X250MM |  | 26050114 | 31 | A | FALSE | 0 | 0 | 0 | 7 | 364.8 | 0 | 0 | 7 | 364.8 |  | 24 | QUADRO COMAN SOBREP ABRIG 600X500X250MM | 0.45662 | 1 | Suave | QUADRO COMAN SOBREP ABRIG 600X500X250MM | 0.45662 | 1 | Suave
210 | 2024-02-01 | 717421 | CHAVE FLUX 1RV NPT 1" K-FL2002 SALCAS | U13 | 40040131 | ZSTK | 60 |  | ZM | F | 10 | 15 | 30 | 20 | 0 | 0 | 0 | 0 | 0 | 780.7 | K-FL2002 - SALCAS | CHAVE FLUX 1RV NPT 1" K-FL2002 SALCAS |  | 40040131 | 30 | A | TRUE | 96 | 0 | 0 | 10 | 390.35 | 0 | 0 | 10 | 390.35 |  | 24 | CHAVE FLUX 1RV NPT 1" K-FL2002 SALCAS | 0.62701 | 3.2 | Errático | CHAVE FLUX 1RV NPT 1" K-FL2002 SALCAS | 0.62701 | 3.2 | Errático
211 | 2024-02-01 | 202339 | LIXA MET FOLHA N.120 225X275MM | U12 | 310801 | ZSTK | 120 |  | ZP | F | 509 | 596 | 1600 | 1100 | 82.265 | 267 | 0 | 0 | 0 | 387.7 |  | LIXA MET FOLHA N.120 225X275MM |  | 310801 | 28 | A | FALSE | 0 | 23 | 7.37 | 509 | 179.4 | 0 | 0 | 532 | 186.77 |  | 24 | LIXA MET FOLHA N.120 225X275MM | 0.57481 | 1 | Suave | LIXA MET FOLHA N.120 225X275MM | 0.57481 | 1 | Suave
212 | 2024-02-01 | 717186 | GELO RIG PEAD 12X10X2,7CM 400ML | U09 | 70203 | ZSTK | 90 |  | ZM | E | 50 | 101 | 200 | 150 | 0 | 0 | 0 | 0 | 0 | 104.79 | GR400 - GELOTECH | GELO RIG PEAD 12X10X2,7CM 400ML |  | 70203 | 33 | A | FALSE | 0 | 0 | 0 | 50 | 34.93 | 0 | 0 | 50 | 34.93 |  | 24 | GELO RIG PEAD 12X10X2,7CM 400ML | 0.6706 | 2.5 | Errático | GELO RIG PEAD 12X10X2,7CM 400ML | 0.6706 | 2.5 | Errático
213 | 2024-02-01 | 701296 | CORDAO OPT DX/MM ST/LC 62,5/125 2,5M LJ | U13 | 290203 | ZSTK | 120 |  | ZM | E | 0 | 10 | 20 | 20 | 0 | 0 | 0 | 0 | 0 | 105.2 |  | CORDAO OPT DX/MM ST/LC 62,5/125 2,5M LJ |  | 290203 | 33 | A | FALSE | 0 | 0 | 0 | 0 | 0 | 0 | 0 | 0 | 0 |  | 24 | CORDAO OPT DX/MM ST/LC 62,5/125 2,5M LJ | 0.62984 | 4.5 | Errático | CORDAO OPT DX/MM ST/LC 62,5/125 2,5M LJ | 0.62984 | 4.5 | Errático
214 | 2024-02-01 | 234508 | CHAPA ACRIL TRANSP 5X1000X2000MM | U13 | 2020102 | ZSTK | 90 |  | ZM | F | 16 | 18 | 30 | 14 | 0 | 0 | 0 | 0 | 0 | 1330.03 |  | CHAPA ACRIL TRANSP 5X1000X2000MM |  | 2020102 | 28 | A | FALSE | 0 | 0 | 0 | 16 | 1520.03 | 0 | 0 | 16 | 1520.03 |  | 24 | CHAPA ACRIL TRANSP 5X1000X2000MM | 0.51343 | 1 | Suave | CHAPA ACRIL TRANSP 5X1000X2000MM | 0.51343 | 1 | Suave
215 | 2024-02-01 | 703068 | FITA IMPRES POLIE BR 50MMX22,9M | U13 | 3030301 | ZSTK | 180 |  | ZM | E | 0 | 3 | 5 | 5 | 0 | 0 | 0 | 0 | 0 | 358.6 |  | FITA IMPRES POLIE BR 50MMX22,9M |  | 3030301 | 27 | A | FALSE | 0 | 0 | 0 | 0 | 0 | 0 | 0 | 0 | 0 |  | 24 | FITA IMPRES POLIE BR 50MMX22,9M | 0.7746 | 1.25 | Intermitente | FITA IMPRES POLIE BR 50MMX22,9M | 0.7746 | 1.25 | Intermitente
216 | 2024-02-01 | 718158 | ESQUADRO MAG 45°/90°/135° 45KGF | U13 | 27010322 | ZSTK | 120 |  | ZE | E | 0 | 2 | 0 | 2 | 0 | 0 | 0 | 0 | 0 | 140.94 | 90510699 - PROFIELD | ESQUADRO MAG 45°/90°/135° 45KGF |  | 27010322 | 27 | A | FALSE | 0 | 0 | 0 | 0 | 0 | 0 | 0 | 0 | 0 |  | 24 | ESQUADRO MAG 45°/90°/135° 45KGF | 0 | 3 | Menos de 3 LTs | ESQUADRO MAG 45°/90°/135° 45KGF | 0 | 3 | Menos de 3 LTs
217 | 2024-02-01 | 696820 | PATCH CORD RJ45 CAT 6 3M AM | U13 | 29020201 | ZSTK | 210 |  | ZM | E | 22 | 30 | 50 | 28 | 0 | 0 | 0 | 0 | 0 | 265.21 | PATCH CORD EN COBRE GIGALAN CAT.6 U/UTP | PATCH CORD RJ45 CAT 6 3M AM |  | 29020201 | 33 | A | FALSE | 0 | 0 | 0 | 22 | 208.38 | 0 | 0 | 22 | 208.38 |  | 24 | PATCH CORD RJ45 CAT 6 3M AM | 0.49937 | 4 | Errático | PATCH CORD RJ45 CAT 6 3M AM | 0.49937 | 4 | Errático
218 | 2024-02-01 | 712460 | PATCH CORD RJ45 CAT 5E BLIND 3M AZ | U13 | 9040103 | ZSTK | 210 |  | ZM | E | 40 | 41 | 70 | 30 | 0 | 0 | 0 | 0 | 0 | 567.56 | PATCH CORD BLIND CAT 5E - FURUKAWA | PATCH CORD RJ45 CAT 5E BLIND 3M AZ |  | 9040103 | 29 | A | FALSE | 0 | 0 | 0 | 40 | 756.75 | 0 | 0 | 40 | 756.75 |  | 24 | PATCH CORD RJ45 CAT 5E BLIND 3M AZ | 0.14946 | 2 | Errático | PATCH CORD RJ45 CAT 5E BLIND 3M AZ | 0.14946 | 2 | Errático
219 | 2024-02-01 | 717527 | PNEU MINIBUS 225 65 R16C | U15 | 25010501 | ZSTK | 150 |  | ZM | E | 0 | 4 | 24 | 24 | 0 | 0 | 0 | 0 | 0 | 1414.43 |  | PNEU MINIBUS 225 65 R16C |  | 25010501 | 27 | A | FALSE | 0 | 0 | 0 | 0 | 0 | 0 | 0 | 0 | 0 |  | 24 | PNEU MINIBUS 225 65 R16C | 0.66144 | -1 | Menos de 3 LTs | PNEU MINIBUS 225 65 R16C | 0.66144 | -1 | Menos de 3 LTs
220 | 2024-02-01 | 69710 | DISPENSADOR COPO PLAST AGUA 180/200ML | U19 | 16040307 | 09 | 90 |  | ZM | F | 42 | 45 | 100 | 60 | 0 | 0 | 0 | 0 | 0 | 618.53 |  | DISPENSADOR COPO PLAST AGUA 180/200ML |  | 16040307 | 27 | A | FALSE | 0 | 20 | 206.18 | 42 | 432.97 | 0 | 0 | 62 | 639.15 |  | 24 | DISPENSADOR COPO PLAST AGUA 180/200ML | 0.88972 | 1.3 | Intermitente | DISPENSADOR COPO PLAST AGUA 180/200ML | 0.88972 | 1.3 | Intermitente
221 | 2024-02-01 | 709817 | BROCA ESCAL MET 1/4"-3/4" | S23 | 27010403 | ZSTK | 120 |  | ZM | E | 3 | 4 | 6 | 5 | 0 | 0 | 0 | 0 | 2 | 197.55 | 10233 - IRWIN | BROCA ESCAL MET 1/4"-3/4" |  | 27010403 | 29 | A | FALSE | 0 | 0 | 0 | 0 | 0 | 0 | 0 | 0 | 0 |  | 24 | BROCA ESCAL MET 1/4"-3/4" | 0.47223 | 1.2857 | Suave | BROCA ESCAL MET 1/4"-3/4" | 0.47223 | 1.2857 | Suave
222 | 2024-02-01 | 713505 | GAS ARGONIO CIL 7M3 | U13 | 28060106 | 04 | 150 |  | ZM | F | 28 | 50 | 120 | 84 | 0 | 0 | 14 | 0 | 0 | 432.04 |  | GAS ARGONIO CIL 7M3 |  | 28060106 | 33 | A | FALSE | 0 | 0 | 0 | 21 | 108.01 | 0 | 0 | 21 | 108.01 |  | 24 | GAS ARGONIO CIL 7M3 | 0.52103 | 1 | Suave | GAS ARGONIO CIL 7M3 | 0.52103 | 1 | Suave
223 | 2024-02-01 | 718846 | COSSINETE JOG ROSQ NPT 1-2" ROTHENBERG | U13 | 27010302 | ZSTK | 120 |  | ZM | E | -1 | 2 | 6 | 7 | 0 | 0 | 0 | 0 | 1 | 574.14 | 8810603BR - ROTHENBERGER | COSSINETE JOG ROSQ NPT 1-2" ROTHENBERG |  | 27010302 | 27 | A | FALSE | 0 | 0 | 0 | 0 | 0 | 0 | 0 | 0 | 0 |  | 24 | COSSINETE JOG ROSQ NPT 1-2" ROTHENBERG | 0 | -1 | Menos de 3 LTs | COSSINETE JOG ROSQ NPT 1-2" ROTHENBERG | 0 | -1 | Menos de 3 LTs
224 | 2024-02-01 | 715674 | SONDA NIV POCO AGUA 45M | U13 | 26050353 | ZSTK | 150 |  | ZM | E | 2 | 4 | 7 | 5 | 0 | 0 | 0 | 0 | 0 | 9574.15 | DIPPER-T W/DRAWDOWN X 45 MTS - HERON INT | SONDA NIV POCO AGUA 45M |  | 26050353 | 31 | A | FALSE | 0 | 0 | 0 | 2 | 3829.66 | 0 | 0 | 2 | 3829.66 |  | 24 | SONDA NIV POCO AGUA 45M | 0.4669 | 1.4 | Errático | SONDA NIV POCO AGUA 45M | 0.4669 | 1.4 | Errático
225 | 2024-02-01 | 711245 | DISJUNTOR TERMOMAG 2P 380V 40A 15KA C | S21 | 39040103 | ZSTK | 180 |  | ZM | E | 8 | 6 | 8 | 20 | 0 | 0 | 0 | 0 | 0 | 1759.51 | A9F84240 - SCHNEIDER ELECTRIC | DISJUNTOR TERMOMAG 2P 380V 40A 15KA C |  | 39040103 | 31 | A | FALSE | 0 | 0 | 0 | 0 | 0 | 0 | 0 | 0 | 0 |  | 24 | DISJUNTOR TERMOMAG 2P 380V 40A 15KA C | 0.87164 | 1.25 | Intermitente | DISJUNTOR TERMOMAG 2P 380V 40A 15KA C | 0.87164 | 1.25 | Intermitente
226 | 2024-02-01 | 715879 | CONJUNTO AMARR CARG 50MMX9M 3TON | U13 | 6010101 | ZSTK | 120 |  | ZM | F | 10 | 15 | 25 | 15 | 0 | 0 | 0 | 0 | 0 | 466.53 | 02111185003 - ITACORDA | CONJUNTO AMARR CARG 50MMX9M 3TON |  | 6010101 | 29 | A | FALSE | 0 | 0 | 0 | 10 | 311.02 | 0 | 0 | 10 | 311.02 |  | 24 | CONJUNTO AMARR CARG 50MMX9M 3TON | 0.63304 | 1 | Suave | CONJUNTO AMARR CARG 50MMX9M 3TON | 0.63304 | 1 | Suave
227 | 2024-02-01 | 19119 | TE 90° PVC SOLD 25MM MR | U12 | 40040616 | ZM01 | 120 |  | ZO | F | 151 | 247 | 560 | 440 | 24.674 | 148 | 0 | 0 | 0 | 92.95 |  | TE 90° PVC SOLD 25MM MR |  | 40040616 | 28 | A | FALSE | 0 | 30 | 4.03 | 151 | 31.9 | 0 | 0 | 181 | 35.93 |  | 24 | TE 90° PVC SOLD 25MM MR | 0.58487 | 1.125 | Suave | TE 90° PVC SOLD 25MM MR | 0.58487 | 1.125 | Suave
228 | 2024-02-01 | 715665 | MANTA ABSORV DESCART OLEO 40X45CM BR | U13 | 470301 | ZSTK | 150 |  | ZM | E | 4 | 5 | 15 | 11 | 0 | 0 | 0 | 0 | 0 | 926.94 | 491602BR - SENTAX | MANTA ABSORV DESCART OLEO 40X45CM BR |  | 470301 | 27 | A | FALSE | 0 | 2 | 168.54 | 4 | 337.07 | 0 | 0 | 6 | 505.61 |  | 24 | MANTA ABSORV DESCART OLEO 40X45CM BR | 0.28949 | 1.75 | Errático | MANTA ABSORV DESCART OLEO 40X45CM BR | 0.28949 | 1.75 | Errático
229 | 2024-02-01 | 714679 | MOLDE SOLD EXOT X CAB/CAB 70X70MM2 | U13 | 39030304 | ZSTK | 90 |  | ZE | E | 0 | 1 | 0 | 1 | 0 | 0 | 0 | 0 | 0 | 258.25 | X1C-7070 - FASTWELD | MOLDE SOLD EXOT X CAB/CAB 70X70MM2 |  | 39030304 | 28 | A | FALSE | 0 | 0 | 0 | 0 | 0 | 0 | 0 | 0 | 0 |  | 24 | MOLDE SOLD EXOT X CAB/CAB 70X70MM2 | 0 | inf | Menos de 3 LTs | MOLDE SOLD EXOT X CAB/CAB 70X70MM2 | 0 | inf | Menos de 3 LTs
230 | 2024-02-01 | 715097 | BUCHA ELETROD RED AL NPT 1.1/2X1" | U13 | 39030243 | ZSTK | 150 |  | ZM | E | 46 | 50 | 100 | 60 | 0 | 0 | 0 | 0 | 0 | 158.07 | ACP15/N5533A - ALPHA EQUIPAMENTOS ELETRI | BUCHA ELETROD RED AL NPT 1.1/2X1" |  | 39030243 | 31 | A | FALSE | 0 | 0 | 0 | 46 | 121.19 | 0 | 0 | 46 | 121.19 |  | 24 | BUCHA ELETROD RED AL NPT 1.1/2X1" | 0.84388 | 1.4 | Esporádico | BUCHA ELETROD RED AL NPT 1.1/2X1" | 0.84388 | 1.4 | Esporádico
231 | 2024-02-01 | 717185 | GELO RIG PEAD 12X7X2,9CM 200ML | U09 | 70203 | ZSTK | 90 |  | ZM | E | 200 | 201 | 400 | 200 | 0 | 0 | 0 | 0 | 0 | 151.85 | GR200 - GELOTECH | GELO RIG PEAD 12X7X2,9CM 200ML |  | 70203 | 33 | A | FALSE | 0 | 0 | 0 | 200 | 151.85 | 0 | 0 | 200 | 151.85 |  | 24 | GELO RIG PEAD 12X7X2,9CM 200ML | 0.38088 | 2.5 | Errático | GELO RIG PEAD 12X7X2,9CM 200ML | 0.38088 | 2.5 | Errático
232 | 2024-02-01 | 718847 | VALVULA SEGUR MOLA INOX NPT 10,2BAR 1" | S23 | 40040111 | REP | 120 |  | ZE | E | 1 | 2 | 0 | 1 | 0 | 0 | 0 | 0 | 0 | 419.6 | VS-500 (1", PA: 10,2 BAR) - FLUID CONTROLS | VALVULA SEGUR MOLA INOX NPT 10,2BAR 1" |  | 40040111 | 30 | A | FALSE | 0 | 0 | 0 | 0 | 0 | 0 | 0 | 0 | 0 |  | 24 | VALVULA SEGUR MOLA INOX NPT 10,2BAR 1" | 0 | -1 | Menos de 3 LTs | VALVULA SEGUR MOLA INOX NPT 10,2BAR 1" | 0 | -1 | Menos de 3 LTs
233 | 2024-02-01 | 709599 | BROCA ESCAL MET 4-12MM | U13 | 27010403 | ZSTK | 120 |  | ZM | F | 7 | 8 | 12 | 5 | 0 | 0 | 0 | 0 | 0 | 86.02 | 11101ZR - IRWIN | BROCA ESCAL MET 4-12MM |  | 27010403 | 29 | A | FALSE | 0 | 0 | 0 | 7 | 120.43 | 0 | 0 | 7 | 120.43 |  | 24 | BROCA ESCAL MET 4-12MM | 0.5671 | 1.2857 | Suave | BROCA ESCAL MET 4-12MM | 0.5671 | 1.2857 | Suave
234 | 2024-02-01 | 711372 | DISJUNTOR TERMOMAG 2P 500VCC 20A | S21 | 39040103 | ZSTK | 120 |  | ZM | N | 3 | 3 | 5 | 50 | 0 | 0 | 0 | 0 | 0 | 1275.17 | A9N61532 - SCHNEIDER | DISJUNTOR TERMOMAG 2P 500VCC 20A |  | 39040103 | 31 | A | FALSE | 0 | 0 | 0 | 3 | 76.51 | 0 | 0 | 3 | 76.51 |  | 24 | DISJUNTOR TERMOMAG 2P 500VCC 20A | 0 | inf | Menos de 3 LTs | DISJUNTOR TERMOMAG 2P 500VCC 20A | 0 | inf | Menos de 3 LTs
235 | 2024-02-01 | 159123 | CABO POT CU 1X50MM2 HEPR 1KV CL4/5 | U13 | 29010206 | ZSTK | 120 |  | ZM | F | 1000 | 1401 | 2400 | 1400 | 0 | 0 | 0 | 0 | 0 | 5962.72 |  | CABO POT CU 1X50MM2 HEPR 1KV CL4/5 |  | 29010206 | 33 | A | FALSE | 0 | 0 | 0 | 0 | 0 | 0 | 0 | 0 | 0 |  | 24 | CABO POT CU 1X50MM2 HEPR 1KV CL4/5 | 0.88506 | 1.2857 | Intermitente | CABO POT CU 1X50MM2 HEPR 1KV CL4/5 | 0.88506 | 1.2857 | Intermitente
236 | 2024-02-01 | 716620 | INSERTO PARA CONECTOR TIPO CODO 25 KV | U13 | 39030285 | AD | 120 |  | ZM | N | 0 | 6 | 6 | 6 | 0 | 0 | 0 | 0 | 0 | 1188 | LBI225 15.2/26.3 KV - EATON | INSERTO PARA CONECTOR TIPO CODO 25 KV |  | 39030285 | 31 | A | FALSE | 0 | 0 | 0 | 0 | 0 | 0 | 0 | 0 | 0 |  | 24 | INSERTO PARA CONECTOR TIPO CODO 25 KV | 0 | 3 | Menos de 3 LTs | INSERTO PARA CONECTOR TIPO CODO 25 KV | 0 | 3 | Menos de 3 LTs
237 | 2024-02-01 | 715469 | ENGATE ESPI PLAS 1/2" | U13 | 31050314 | ZSTK | 120 |  | ZM | F | 14 | 20 | 100 | 100 | 0 | 0 | 0 | 0 | 0 | 20.29 | ESPIGAO 1/2" - PLASBOHN | ENGATE ESPI PLAS 1/2" |  | 31050314 | 28 | A | FALSE | 0 | 0 | 0 | 14 | 2.84 | 0 | 0 | 14 | 2.84 |  | 24 | ENGATE ESPI PLAS 1/2" | 0.89806 | 1.2857 | Intermitente | ENGATE ESPI PLAS 1/2" | 0.89806 | 1.2857 | Intermitente
238 | 2024-02-01 | 707385 | SUPORTE CABO FIX CRUZ POSTE ELOS | U13 | 26030323 | ANA | 120 |  | ZM | E | 6 | 13 | 15 | 9 | 0 | 0 | 0 | 0 | 0 | 102.39 |  | SUPORTE CABO FIX CRUZ POSTE ELOS |  | 26030323 | 31 | E | FALSE | 0 | 0 | 0 | 6 | 68.26 | 0 | 0 | 6 | 68.26 |  | 24 | SUPORTE CABO FIX CRUZ POSTE ELOS | 0.20203 | 9 | Errático | SUPORTE CABO FIX CRUZ POSTE ELOS | 0.20203 | 9 | Errático
239 | 2024-02-01 | 213446 | PORCA SEXT ACO/PT M10 CL 8 | U13 | 31050502 | FRAC | 270 |  | ZP | E | 117 | 820 | 3300 | 3200 | 66.355 | 223 | 0 | 0 | 0 | 284.17 |  | PORCA SEXT ACO/PT M10 CL 8 |  | 31050502 | 28 | A | FALSE | 0 | 62 | 5.41 | 117 | 10.39 | 0 | 0 | 179 | 15.8 |  | 24 | PORCA SEXT ACO/PT M10 CL 8 | 0.68796 | -1 | Menos de 3 LTs | PORCA SEXT ACO/PT M10 CL 8 | 0.68796 | -1 | Menos de 3 LTs
240 | 2024-02-01 | 717922 | TUBO QUAD ACO SAE 1020 40X40X2MM 6M | U13 | 40040422 | ZSTK | 120 |  | ZE | E | 6 | 12 | 0 | 6 | 0 | 0 | 0 | 0 | 0 | 27.77 | 035.0022 - MEIRELES | TUBO QUAD ACO SAE 1020 40X40X2MM 6M |  | 40040422 | 28 | A | FALSE | 0 | 0 | 0 | 6 | 27.77 | 0 | 0 | 6 | 27.77 |  | 24 | TUBO QUAD ACO SAE 1020 40X40X2MM 6M | 0.90267 | 1.5 | Esporádico | TUBO QUAD ACO SAE 1020 40X40X2MM 6M | 0.90267 | 1.5 | Esporádico
241 | 2024-02-01 | 712999 | RODIZIO GIR ACO 38X100X140 85KG ESP 64 | U13 | 230505 | ZSTK | 150 |  | ZM | E | 18 | 21 | 40 | 22 | 0 | 0 | 0 | 0 | 0 | 246.89 | GLEX 414 SPN - SCHIOPPA | RODIZIO GIR ACO 38X100X140 85KG ESP 64 |  | 230505 | 28 | A | FALSE | 0 | 0 | 0 | 18 | 202 | 0 | 0 | 18 | 202 |  | 24 | RODIZIO GIR ACO 38X100X140 85KG ESP 64 | 0.63913 | 1.1667 | Suave | RODIZIO GIR ACO 38X100X140 85KG ESP 64 | 0.63913 | 1.1667 | Suave
242 | 2024-02-01 | 718800 | FERRAMENTA SEGUR MUNHEQUEIRA | U14 | 14010801 | ZSTK | 120 |  | ZM | E | 12 | 20 | 40 | 28 | 0 | 0 | 0 | 0 | 0 | 1012.71 | 44378/001 - TRAMONTINA PRO | FERRAMENTA SEGUR MUNHEQUEIRA |  | 14010801 | 27 | A | FALSE | 0 | 0 | 0 | 12 | 434.02 | 0 | 0 | 12 | 434.02 |  | 24 | FERRAMENTA SEGUR MUNHEQUEIRA | 0 | -1 | Menos de 3 LTs | FERRAMENTA SEGUR MUNHEQUEIRA | 0 | -1 | Menos de 3 LTs
243 | 2024-02-01 | 712461 | CONECTOR MACH BLIND CAT 5E RJ45 | U13 | 9040103 | ZSTK | 300 |  | ZM | E | 50 | 51 | 100 | 50 | 0 | 0 | 0 | 0 | 0 | 32.53 |  | CONECTOR MACH BLIND CAT 5E RJ45 |  | 9040103 | 29 | A | FALSE | 0 | 0 | 0 | 0 | 0 | 0 | 0 | 0 | 0 |  | 24 | CONECTOR MACH BLIND CAT 5E RJ45 | 0.41524 | -1 | Menos de 3 LTs | CONECTOR MACH BLIND CAT 5E RJ45 | 0.41524 | -1 | Menos de 3 LTs
244 | 2024-02-01 | 718802 | FERRAMENTA SEGUR CORDAO EXT 9KG | U14 | 14010801 | ZSTK | 120 |  | ZM | E | 12 | 20 | 40 | 28 | 0 | 0 | 0 | 0 | 0 | 2483.11 | 44377/002 - TRAMONTINA PRO | FERRAMENTA SEGUR CORDAO EXT 9KG |  | 14010801 | 27 | A | FALSE | 0 | 0 | 0 | 12 | 1064.19 | 0 | 0 | 12 | 1064.19 |  | 24 | FERRAMENTA SEGUR CORDAO EXT 9KG | 0 | -1 | Menos de 3 LTs | FERRAMENTA SEGUR CORDAO EXT 9KG | 0 | -1 | Menos de 3 LTs
245 | 2024-02-01 | 59331 | TUBO HIDR PVC PONT/BOLS SOLD 50MM 6M | U12 | 40040410 | ZM01 | 120 |  | ZO | E | 22 | 483 | 1176 | 1158 | 57.656 | 253 | 1200 | 2700 | 0 | 1692.01 |  | TUBO HIDR PVC PONT/BOLS SOLD 50MM 6M |  | 40040410 | 27 | A | FALSE | 0 | 0 | 0 | 3922 | 5730.61 | 0 | 0 | 3922 | 5730.61 |  | 24 | TUBO HIDR PVC PONT/BOLS SOLD 50MM 6M | 0.92677 | 1 | Intermitente | TUBO HIDR PVC PONT/BOLS SOLD 50MM 6M | 0.92677 | 1 | Intermitente
246 | 2024-02-01 | 706987 | EPROM FIRMWARE CIFM27 C256Q90 ATEEI | S21 | 9020409 | FRAC | 120 |  | ZE | N | 0 | 1 | 0 | 1 | 0 | 0 | 0 | 0 | 0 | 74.11 |  | EPROM FIRMWARE CIFM27 C256Q90 ATEEI |  | 9020409 | 29 | A | FALSE | 0 | 0 | 0 | 0 | 0 | 0 | 0 | 0 | 0 |  | 24 | EPROM FIRMWARE CIFM27 C256Q90 ATEEI | 0 | 9 | Menos de 3 LTs | EPROM FIRMWARE CIFM27 C256Q90 ATEEI | 0 | 9 | Menos de 3 LTs
247 | 2024-02-01 | 717838 | RELE TERM 12/18A 50/60HZ 1NA/1NF | S21 | 39020102 | ZSTK | 180 |  | ZM | E | 0 | 8 | 30 | 30 | 0 | 0 | 0 | 1 | 0 | 852 | LRD21 - SCHNEIDER | RELE TERM 12/18A 50/60HZ 1NA/1NF |  | 39020102 | 31 | A | TRUE | 0 | 0 | 0 | 1 | 28.4 | 0 | 0 | 1 | 28.4 |  | 24 | RELE TERM 12/18A 50/60HZ 1NA/1NF | 0 | -1 | Menos de 3 LTs | RELE TERM 12/18A 50/60HZ 1NA/1NF | 0 | -1 | Menos de 3 LTs
248 | 2024-02-01 | 713159 | POLIA FF 3/5V SF 53MM 300MM | S23 | 230506 | ZSTK | 210 |  | ZE | E | 0 | 1 | 0 | 1 | 0 | 0 | 0 | 1 | 0 | 268.52 |  | POLIA FF 3/5V SF 53MM 300MM |  | 230506 | 28 | A | FALSE | 0 | 0 | 0 | 1 | 268.52 | 0 | 0 | 1 | 268.52 |  | 24 | POLIA FF 3/5V SF 53MM 300MM | 0 | inf | Menos de 3 LTs | POLIA FF 3/5V SF 53MM 300MM | 0 | inf | Menos de 3 LTs
249 | 2024-02-05 | 119482 | MOTOBOMBA ACION ELET SUBMER 0,5KW 50HZ | S21 | 40050120 | AD | 360 | 2 | ZM | E | 1 | 3 | 4 | 3 | 0 | 0 | 0 | 0 | 0 | 7666.77 | JS12D - SULZER WEISE | MOTOBOMBA ACION ELET SUBMER 0,5KW 50HZ |  | 40050120 | 30 | A | TRUE | 10 | 0 | 0 | 1 | 2555.59 | 0 | 0 | 1 | 2555.59 |  | 20 | MOTOBOMBA ACION ELET SUBMER 0,5KW 50HZ | 0.34641 | -1 | Menos de 3 LTs | MOTOBOMBA ACION ELET SUBMER 0,5KW 50HZ | 0.34641 | -1 | Menos de 3 LTs
250 | 2024-02-05 | 579149 | AMORTECEDOR VIBRAC MEC BORR 50X45MM | S23 | 230401 | ZSTK | 90 | 2 | ZM | N | 16 | 24 | 48 | 32 | 0 | 0 | 0 | 0 | 0 | 1078.76 |  | AMORTECEDOR VIBRAC MEC BORR 50X45MM |  | 230401 | 28 | A | TRUE | 216 | 0 | 0 | 16 | 539.38 | 0 | 0 | 16 | 539.38 |  | 20 | AMORTECEDOR VIBRAC MEC BORR 50X45MM | 0.78062 | 6.5 | Esporádico | AMORTECEDOR VIBRAC MEC BORR 50X45MM | 0.78062 | 6.5 | Esporádico
251 | 2024-02-05 | 618969 | CHAVE ELET ROT SEL 2POS 4CONT 12A | S21 | 39030215 | ZSTK | 90 | 1 | ZM | N | 1 | 2 | 5 | 4 | 0 | 0 | 0 | 0 | 0 | 72.12 | CB8.WAA121.600.E - KRAUS E NAIMER | CHAVE ELET ROT SEL 2POS 4CONT 12A |  | 39030215 | 31 | A | TRUE | 18 | 0 | 0 | 1 | 18.03 | 0 | 0 | 1 | 18.03 |  | 20 | CHAVE ELET ROT SEL 2POS 4CONT 12A | 0 | 13 | Menos de 3 LTs | CHAVE ELET ROT SEL 2POS 4CONT 12A | 0 | 13 | Menos de 3 LTs
252 | 2024-02-05 | 99538 | INDICADOR FLUX OLEO 700L/MIN 10KGF/CM2 | S23 | 40040132 | ZSTK | 240 | 1 | ZM | E | 10 | 12 | 20 | 10 | 0 | 0 | 0 | 0 | 0 | 4788.08 |  | INDICADOR FLUX OLEO 700L/MIN 10KGF/CM2 |  | 40040132 | 30 | A | TRUE | 216 | 0 | 0 | 10 | 4788.08 | 0 | 0 | 10 | 4788.08 |  | 20 | INDICADOR FLUX OLEO 700L/MIN 10KGF/CM2 | 0.69027 | 1.5 | Errático | INDICADOR FLUX OLEO 700L/MIN 10KGF/CM2 | 0.69027 | 1.5 | Errático
253 | 2024-02-05 | 551562 | PARAFUSO SEXT ACO/ZQ M6X20MM | S23 | 31050302 | ZSTK | 90 | 2 | ZM | F | 52 | 100 | 300 | 300 | 0 | 0 | 0 | 0 | 0 | 3.87 |  | PARAFUSO SEXT ACO/ZQ M6X20MM |  | 31050302 | 28 | A | TRUE | 162 | 0 | 0 | 52 | 0.67 | 0 | 0 | 52 | 0.67 |  | 20 | PARAFUSO SEXT ACO/ZQ M6X20MM | 1.1609 | 2.1667 | Esporádico | PARAFUSO SEXT ACO/ZQ M6X20MM | 1.1609 | 2.1667 | Esporádico
254 | 2024-02-05 | 714656 | SINALIZADOR LUMIN LED 22MM VM 220VCA | S21 | 39020304 | ZSTK | 150 | 2 | ZM | F | 24 | 26 | 60 | 36 | 0 | 0 | 0 | 0 | 0 | 75.12 | 116039 (A22-LCLED220-R) - EATON OU SM 22 | SINALIZADOR LUMIN LED 22MM VM 220VCA |  | 39020304 | 31 | A | TRUE | 54 | 0 | 0 | 24 | 50.08 | 0 | 0 | 24 | 50.08 |  | 20 | SINALIZADOR LUMIN LED 22MM VM 220VCA | 0.74433 | 1 | Intermitente | SINALIZADOR LUMIN LED 22MM VM 220VCA | 0.74433 | 1 | Intermitente
255 | 2024-02-05 | 704145 | TERMINAL ELET COMP TUB DUPL 2,5MM2 AZ | U13 | 39030202 | ZSTK | 150 |  | ZM | F | 439 | 451 | 1000 | 1000 | 0 | 0 | 0 | 0 | 0 | 65.35 | H 2.5/18.5D - CONEXEL | TERMINAL ELET COMP TUB DUPL 2,5MM2 AZ |  | 39030202 | 31 | A | FALSE | 0 | 0 | 0 | 439 | 28.69 | 0 | 0 | 439 | 28.69 |  | 20 | TERMINAL ELET COMP TUB DUPL 2,5MM2 AZ | 0.72745 | 1 | Intermitente | TERMINAL ELET COMP TUB DUPL 2,5MM2 AZ | 0.72745 | 1 | Intermitente
256 | 2024-02-05 | 279145 | PRENDEDOR PORTA CRACHA ACO BOCA JACA | U11 | 3050202 | 07 | 90 |  | ZP | F | 16 | 8941 | 30000 | 30000 | 1748.915 | 3694 | 0 | 0 | 0 | 3356.25 |  | PRENDEDOR PORTA CRACHA ACO BOCA JACA |  | 3050202 | 27 | A | FALSE | 0 | 0 | 0 | 16 | 1.79 | 105 | 5.04 | 121 | 6.83 |  | 20 | PRENDEDOR PORTA CRACHA ACO BOCA JACA | 1.3398 | 1 | Intermitente | PRENDEDOR PORTA CRACHA ACO BOCA JACA | 1.3398 | 1 | Intermitente
257 | 2024-02-05 | 515299 | LENCOL BUNA 60SH 1000X4MM | S23 | 2020116 | ZSTK | 540 |  | ZM | E | 8 | 11 | 20 | 20 | 0 | 0 | 0 | 0 | 0 | 2336.88 |  | LENCOL BUNA 60SH 1000X4MM |  | 2020116 | 28 | A | FALSE | 0 | 0 | 0 | 8 | 934.75 | 0 | 0 | 8 | 934.75 |  | 20 | LENCOL BUNA 60SH 1000X4MM | 0.70711 | -1 | Menos de 3 LTs | LENCOL BUNA 60SH 1000X4MM | 0.70711 | -1 | Menos de 3 LTs
258 | 2024-02-05 | 428019 | ISOPOR 40X500X1000MM | U13 | 2020103 | ZSTK | 240 |  | ZM | E | 10.5 | 50 | 150 | 139.5 | 0 | 0 | 0 | 116 | 0 | 659.33 |  | ISOPOR 40X500X1000MM |  | 2020103 | 28 | A | FALSE | 0 | 0 | 0 | 126.5 | 597.89 | 0 | 0 | 126.5 | 597.89 |  | 20 | ISOPOR 40X500X1000MM | 1.4569 | 1.5 | Esporádico | ISOPOR 40X500X1000MM | 1.4569 | 1.5 | Esporádico
259 | 2024-02-05 | 709627 | FLANGE PESC TUB COND ACO LIS 2.1/2" | S24 | 40040604 | ZSTK | 180 |  | ZE | N | 1 | 2 | 0 | 1 | 0 | 0 | 0 | 0 | 0 | 27.25 |  | FLANGE PESC TUB COND ACO LIS 2.1/2" |  | 40040604 | 30 | A | FALSE | 0 | 0 | 0 | 1 | 27.25 | 0 | 0 | 1 | 27.25 |  | 20 | FLANGE PESC TUB COND ACO LIS 2.1/2" | 0.4714 | 5 | Errático | FLANGE PESC TUB COND ACO LIS 2.1/2" | 0.4714 | 5 | Errático
260 | 2024-02-05 | 715735 | MOSQUETAO OVAL 8mm (5/16) | U13 | 14010804 | ZSTK | 90 |  | ZM | F | 2 | 10 | 30 | 28 | 0 | 0 | 0 | 0 | 0 | 60.9 | 35.63.516.000 - VONDER | MOSQUETAO OVAL 8mm (5/16) |  | 14010804 | 27 | A | FALSE | 0 | 0 | 0 | 2 | 4.35 | 0 | 0 | 2 | 4.35 |  | 20 | MOSQUETAO OVAL 8mm (5/16) | 0.49503 | 1.1818 | Suave | MOSQUETAO OVAL 8mm (5/16) | 0.49503 | 1.1818 | Suave
261 | 2024-02-05 | 315648 | TERMINAL ELET COMP TUB 50MM2 13,16MM | U13 | 39030201 | ZSTK | 210 |  | ZM | E | 46 | 61 | 100 | 100 | 0 | 0 | 0 | 0 | 0 | 95.83 |  | TERMINAL ELET COMP TUB 50MM2 13,16MM |  | 39030201 | 31 | A | FALSE | 0 | 8 | 7.69 | 46 | 44.08 | 0 | 0 | 54 | 51.77 |  | 20 | TERMINAL ELET COMP TUB 50MM2 13,16MM | 0.39282 | 4 | Errático | TERMINAL ELET COMP TUB 50MM2 13,16MM | 0.39282 | 4 | Errático
262 | 2024-02-05 | 710136 | ELETROCALHA PERF U ACO 50X200X3000 | U13 | 39030238 | ZSTK | 150 |  | ZM | E | 0 | 26 | 50 | 50 | 0 | 0 | 0 | 0 | 0 | 1113.77 | DP702 - DISPAN | ELETROCALHA PERF U ACO 50X200X3000 |  | 39030238 | 31 | A | FALSE | 0 | 0 | 0 | 0 | 0 | 0 | 0 | 0 | 0 |  | 20 | ELETROCALHA PERF U ACO 50X200X3000 | 1.4476 | 1.1667 | Intermitente | ELETROCALHA PERF U ACO 50X200X3000 | 1.4476 | 1.1667 | Intermitente
263 | 2024-02-05 | 713264 | DESENGRAXANTE ALCAL ALUSTAR 200 | U13 | 47030421 | ZSTK | 120 |  | ZM | N | 20 | 21 | 40 | 20 | 0 | 0 | 0 | 0 | 0 | 295.73 | ALUSTAR 200 - WALTER | DESENGRAXANTE ALCAL ALUSTAR 200 |  | 47030421 | 27 | A | FALSE | 0 | 0 | 0 | 20 | 295.73 | 0 | 0 | 20 | 295.73 |  | 20 | DESENGRAXANTE ALCAL ALUSTAR 200 | 0 | 9 | Menos de 3 LTs | DESENGRAXANTE ALCAL ALUSTAR 200 | 0 | 9 | Menos de 3 LTs
264 | 2024-02-05 | 6092 | ARRUELA LIS RED ACO/ZQ M6X12X1,6MM | U13 | 31050502 | ZSTK | 180 |  | ZM | E | 1310 | 1501 | 3000 | 1700 | 0 | 0 | 0 | 0 | 0 | 16.39 |  | ARRUELA LIS RED ACO/ZQ M6X12X1,6MM |  | 31050502 | 28 | A | FALSE | 0 | 168 | 1.61 | 1310 | 12.63 | 0 | 0 | 1478 | 14.24 |  | 20 | ARRUELA LIS RED ACO/ZQ M6X12X1,6MM | 0.68554 | 1.25 | Suave | ARRUELA LIS RED ACO/ZQ M6X12X1,6MM | 0.68554 | 1.25 | Suave
265 | 2024-02-05 | 12874 | BUCHA RED FF/ZQ BSP 1X3/4" | U13 | 40040607 | ZSTK | 210 |  | ZM | E | 0 | 40 | 80 | 80 | 0 | 0 | 0 | 0 | 0 | 110.81 |  | BUCHA RED FF/ZQ BSP 1X3/4" |  | 40040607 | 30 | A | FALSE | 0 | 5 | 7.93 | 0 | 0 | 0 | 0 | 5 | 7.93 |  | 20 | BUCHA RED FF/ZQ BSP 1X3/4" | 0.80013 | 1.3333 | Esporádico | BUCHA RED FF/ZQ BSP 1X3/4" | 0.80013 | 1.3333 | Esporádico
266 | 2024-02-05 | 715759 | CAMARA AR TRATOR 11.2-24 TR 218A | U15 | 25010504 | ZSTK | 90 |  | ZM | E | 14 | 15 | 30 | 16 | 0 | 0 | 0 | 0 | 0 | 762.07 | AG 2064 - TORTUGA | CAMARA AR TRATOR 11.2-24 TR 218A |  | 25010504 | 27 | E | FALSE | 0 | 0 | 0 | 14 | 666.81 | 0 | 0 | 14 | 666.81 |  | 20 | CAMARA AR TRATOR 11.2-24 TR 218A | 0.94281 | inf | Esporádico | CAMARA AR TRATOR 11.2-24 TR 218A | 0.94281 | inf | Esporádico
267 | 2024-02-05 | 717149 | VALVULA BOIA INOX 10BAR 3/4" | S23 | 40040129 | ZSTK | 120 |  | ZM | E | 2 | 3 | 5 | 3 | 0 | 0 | 0 | 0 | 0 | 302.63 | V041-0019 - TEYI | VALVULA BOIA INOX 10BAR 3/4" |  | 40040129 | 30 | A | FALSE | 0 | 0 | 0 | 2 | 201.75 | 0 | 0 | 2 | 201.75 |  | 20 | VALVULA BOIA INOX 10BAR 3/4" | 0.64907 | 1.5 | Errático | VALVULA BOIA INOX 10BAR 3/4" | 0.64907 | 1.5 | Errático
268 | 2024-02-05 | 58122 | VEDANTE REPAR DESC SANIT REGIST | U12 | 5032308 | ZSTK | 150 |  | ZM | E | 10 | 11 | 25 | 20 | 0 | 0 | 0 | 0 | 0 | 167 |  | VEDANTE REPAR DESC SANIT REGIST |  | 5032308 | 29 | E | FALSE | 0 | 0 | 0 | 10 | 83.5 | 0 | 0 | 10 | 83.5 |  | 20 | VEDANTE REPAR DESC SANIT REGIST | 0.7132 | inf | Esporádico | VEDANTE REPAR DESC SANIT REGIST | 0.7132 | inf | Esporádico
269 | 2024-02-05 | 717795 | CABO POT CU 1X10MM2 HEPR 1KV CL5 | U13 | 29010206 | ZSTK | 120 |  | ZM | F | 2140 | 3001 | 5000 | 2860 | 0 | 0 | 0 | 0 | 0 | 3058.41 | ATOX FLEX 90 - INDUSCABOS | CABO POT CU 1X10MM2 HEPR 1KV CL5 |  | 29010206 | 33 | A | FALSE | 0 | 0 | 0 | 2140 | 2288.46 | 0 | 0 | 2140 | 2288.46 |  | 20 | CABO POT CU 1X10MM2 HEPR 1KV CL5 | 0.89507 | 1 | Intermitente | CABO POT CU 1X10MM2 HEPR 1KV CL5 | 0.89507 | 1 | Intermitente
270 | 2024-02-05 | 226084 | PAPEL FILT QUANT 85G/M2 2MIC RAP PT | U16 | 7 | ZSTK | 90 |  | ZM | E | 1 | 3 | 5 | 5 | 0 | 0.1 | 0 | 0 | 0 | 65.3 | PAPEL FILTRO 12,5CM QUANTY FAIXA AZUL - JPROLAB | PAPEL FILT QUANT 85G/M2 2MIC RAP PT |  | 7 | 33 | A | FALSE | 0 | 0 | 0 | 1 | 13.06 | 0 | 0 | 1 | 13.06 |  | 20 | PAPEL FILT QUANT 85G/M2 2MIC RAP PT | 0.35355 | 4.3333 | Errático | PAPEL FILT QUANT 85G/M2 2MIC RAP PT | 0.35355 | 4.3333 | Errático
271 | 2024-02-05 | 14923 | LUVA RED FF/ZQ BSP 3/4X1" | U12 | 40040607 | ZSTK | 90 |  | ZE | E | 9 | 10 | 40 | 1 | 0 | 6 | 0 | 0 | 0 | 1.97 |  | LUVA RED FF/ZQ BSP 3/4X1" |  | 40040607 | 30 | A | FALSE | 0 | 4 | 7.7 | 9 | 17.77 | 0 | 0 | 13 | 25.47 |  | 20 | LUVA RED FF/ZQ BSP 3/4X1" | 0.8165 | 6.5 | Esporádico | LUVA RED FF/ZQ BSP 3/4X1" | 0.8165 | 6.5 | Esporádico
272 | 2024-02-05 | 579696 | OLEO LUBRIF 2T DETERG NAUT TC-W3 500ML | U18 | 28030104 | ZSTK | 120 |  | ZM | E | 39 | 41 | 80 | 80 | 0 | 0 | 0 | 0 | 0 | 229.87 |  | OLEO LUBRIF 2T DETERG NAUT TC-W3 500ML |  | 28030104 | 30 | A | FALSE | 0 | 0 | 0 | 39 | 112.06 | 0 | 0 | 39 | 112.06 |  | 20 | OLEO LUBRIF 2T DETERG NAUT TC-W3 500ML | 0.49391 | 3 | Errático | OLEO LUBRIF 2T DETERG NAUT TC-W3 500ML | 0.49391 | 3 | Errático
273 | 2024-02-08 | 715596 | UNIAO ROSC FF/ZQ ASIE CON LAR NPT 1.1/2" | U13 | 31050302 | ZSTK | 120 |  | ZM | E | 10 | 10 | 20 | 19 | 0 | 0 | 0 | 0 | 0 | 632.97 | UNION ASIENTO CONICO 1.1/2" - TUPY | UNIAO ROSC FF/ZQ ASIE CON LAR NPT 1.1/2" |  | 31050302 | 28 | A | FALSE | 0 | 0 | 0 | 10 | 333.14 | 0 | 0 | 10 | 333.14 |  | 17 | UNIAO ROSC FF/ZQ ASIE CON LAR NPT 1.1/2" | 0.60381 | 1.8 | Errático | UNIAO ROSC FF/ZQ ASIE CON LAR NPT 1.1/2" | 0.60381 | 1.8 | Errático
274 | 2024-02-14 | 100285 | MANOMETRO BOUR 0/100KPA 150MM | S23 | 7011501 | ZSTK | 180 | 3 | ZM | E | 3 | 6 | 8 | 5 | 0 | 0 | 0 | 0 | 0 | 621.27 |  | MANOMETRO BOUR 0/100KPA 150MM |  | 7011501 | 30 | A | TRUE | 216 | 0 | 0 | 3 | 372.76 | 0 | 0 | 3 | 372.76 |  | 11 | MANOMETRO BOUR 0/100KPA 150MM | 0.57735 | 5 | Errático | MANOMETRO BOUR 0/100KPA 150MM | 0.57735 | 5 | Errático
275 | 2024-02-14 | 660477 | CONTATOR 3P 2NA/2NF 40A 120V 50/60 | S21 | 39020201 | ZSTK | 0 | 2 | ZM | E | 4 | 5 | 10 | 6 | 0 | 0 | 0 | 0 | 0 | 194.94 |  | CONTATOR 3P 2NA/2NF 40A 120V 50/60 |  | 39020201 | 31 | A | TRUE | 213 | 0 | 0 | 4 | 129.96 | 0 | 0 | 4 | 129.96 |  | 11 | CONTATOR 3P 2NA/2NF 40A 120V 50/60 | 0.72436 | 2 | Esporádico | CONTATOR 3P 2NA/2NF 40A 120V 50/60 | 0.72436 | 2 | Esporádico
276 | 2024-02-14 | 101168 | ELEMENTO FILT CART OLEO 34X66X116MM | S23 | 40060108 | ZSTK | 120 | 2 | ZM | F | 36 | 40 | 60 | 40 | 0 | 0 | 0 | 23 | 0 | 2887.88 | 1003735B - HENGST FILTRATION GMBH. | ELEMENTO FILT CART OLEO 34X66X116MM |  | 40060108 | 30 | A | TRUE | 90 | 10 | 726.07 | 59 | 4259.63 | 0 | 0 | 69 | 4985.7 |  | 11 | ELEMENTO FILT CART OLEO 34X66X116MM | 0.22539 | 1.125 | Suave | ELEMENTO FILT CART OLEO 34X66X116MM | 0.22539 | 1.125 | Suave
277 | 2024-02-14 | 147214 | VALVULA DIAFR ANG FF NPT 150 1/2" | S23 | 40040130 | ZSTK | 210 | 2 | ZM | E | 4 | 5 | 8 | 4 | 0 | 0 | 0 | 0 | 0 | 346.17 |  | VALVULA DIAFR ANG FF NPT 150 1/2" |  | 40040130 | 30 | A | TRUE | 8 | 0 | 0 | 4 | 346.17 | 0 | 0 | 4 | 346.17 |  | 11 | VALVULA DIAFR ANG FF NPT 150 1/2" | 0 | 4 | Menos de 3 LTs | VALVULA DIAFR ANG FF NPT 150 1/2" | 0 | 4 | Menos de 3 LTs
278 | 2024-02-14 | 708885 | RELE AUX ELETRO 2RV 12VCC | S21 | 39020101 | ZSTK | 90 | 2 | ZM | N | 1 | 3 | 6 | 5 | 0 | 0 | 0 | 0 | 0 | 435 | 9406021001 - WEIDMULLER | RELE AUX ELETRO 2RV 12VCC |  | 39020101 | 31 | A | TRUE | 18 | 0 | 0 | 1 | 87 | 0 | 0 | 1 | 87 |  | 11 | RELE AUX ELETRO 2RV 12VCC | 0.84853 | 6.5 | Esporádico | RELE AUX ELETRO 2RV 12VCC | 0.84853 | 6.5 | Esporádico
279 | 2024-02-14 | 271683 | RELE CICL ELETROM 22RV 10A 110V 60HZ | S21 | 39020101 | ZSTK | 90 | 2 | ZE | N | 0 | 1 | 0 | 1 | 0 | 0 | 0 | 0 | 0 | 856.07 |  | RELE CICL ELETROM 22RV 10A 110V 60HZ |  | 39020101 | 31 | E | TRUE | 9 | 0 | 0 | 1 | 856.07 | 0 | 0 | 1 | 856.07 |  | 11 | RELE CICL ELETROM 22RV 10A 110V 60HZ | 0 | inf | Menos de 3 LTs | RELE CICL ELETROM 22RV 10A 110V 60HZ | 0 | inf | Menos de 3 LTs
280 | 2024-02-14 | 640395 | ANEL VED O-RING BUNA 80SH 5,7X149,3MM | S23 | 31060103 | ZSTK | 150 | 2 | ZM | E | 29 | 31 | 50 | 40 | 0 | 0 | 0 | 38 | 0 | 152.66 |  | ANEL VED O-RING BUNA 80SH 5,7X149,3MM |  | 31060103 | 33 | A | TRUE | 54 | 7 | 26.71 | 67 | 255.7 | 0 | 0 | 74 | 282.41 |  | 11 | ANEL VED O-RING BUNA 80SH 5,7X149,3MM | 0.47597 | 1.4 | Errático | ANEL VED O-RING BUNA 80SH 5,7X149,3MM | 0.47597 | 1.4 | Errático
281 | 2024-02-14 | 253820 | VALVULA GLOB BR BSP 150 13,8BAR 2.1/2" | S23 | 40040113 | ZSTK | 150 | 3 | ZM | N | 0 | 6 | 8 | 8 | 0 | 2 | 0 | 0 | 0 | 710.81 | 209 - NIAGARA | VALVULA GLOB BR BSP 150 13,8BAR 2.1/2" |  | 40040113 | 30 | A | TRUE | 90 | 0 | 0 | 0 | 0 | 0 | 0 | 0 | 0 |  | 11 | VALVULA GLOB BR BSP 150 13,8BAR 2.1/2" | 0.87951 | 1.75 | Esporádico | VALVULA GLOB BR BSP 150 13,8BAR 2.1/2" | 0.87951 | 1.75 | Esporádico
282 | 2024-02-14 | 240591 | ARRUELA LIS RED INOX M10X20X2,2MM | U13 | 31050502 | ZSTK | 120 | 1 | ZM | E | 95 | 190 | 400 | 400 | 0 | 0 | 0 | 0 | 0 | 15.2 |  | ARRUELA LIS RED INOX M10X20X2,2MM |  | 31050502 | 28 | A | TRUE | 10 | 100 | 3.81 | 15 | 0.57 | 0 | 0 | 115 | 4.38 |  | 11 | ARRUELA LIS RED INOX M10X20X2,2MM | 0.8216 | 2.25 | Esporádico | ARRUELA LIS RED INOX M10X20X2,2MM | 0.8216 | 2.25 | Esporádico
283 | 2024-02-14 | 695653 | ANEL VED O-RING BUNA 80SH 7,5X960MM | S23 | 31060103 | ZSTK | 60 | 1 | ZM | E | 7 | 11 | 30 | 23 | 0 | 0 | 0 | 0 | 0 | 1172.61 |  | ANEL VED O-RING BUNA 80SH 7,5X960MM |  | 31060103 | 33 | A | TRUE | 2 | 6 | 305.9 | 7 | 356.88 | 0 | 0 | 13 | 662.78 |  | 11 | ANEL VED O-RING BUNA 80SH 7,5X960MM | 0.60609 | 22 | Errático | ANEL VED O-RING BUNA 80SH 7,5X960MM | 0.60609 | 22 | Errático
284 | 2024-02-14 | 581151 | COMPRESSOR SCROLL 10TR 380/460V 50/60HZ | S23 | 40050201 | ANA | 120 | 2 | ZM | E | 1 | 2 | 3 | 2 | 0 | 0 | 0 | 0 | 0 | 5551.24 | ZR125KC-TFD-550 - COPELAND SCROLL - EMER | COMPRESSOR SCROLL 10TR 380/460V 50/60HZ |  | 40050201 | 30 | A | TRUE | 31 | 0 | 0 | 1 | 2775.62 | 0 | 0 | 1 | 2775.62 |  | 11 | COMPRESSOR SCROLL 10TR 380/460V 50/60HZ | 0.37268 | 2.25 | Errático | COMPRESSOR SCROLL 10TR 380/460V 50/60HZ | 0.37268 | 2.25 | Errático
285 | 2024-02-14 | 99597 | MANOMETRO BOUR 0/200KPA 160MM | S25 | 7011501 | ZSTK | 180 | 3 | ZM | E | 2 | 4 | 6 | 4 | 0 | 0 | 0 | 0 | 2 | 458.59 | 232.50.160L 0...200 KPA / SUB 2 KPA / 1/2"BSP - WIKA | MANOMETRO BOUR 0/200KPA 160MM |  | 7011501 | 30 | A | TRUE | 172 | 0 | 0 | 4 | 458.59 | 0 | 0 | 4 | 458.59 |  | 11 | MANOMETRO BOUR 0/200KPA 160MM | 0.55902 | 1.6667 | Errático | MANOMETRO BOUR 0/200KPA 160MM | 0.55902 | 1.6667 | Errático
286 | 2024-02-14 | 707355 | GAXETA VED SIMRIT OMS 50X60,7X4 | S23 | 31060204 | ZSTK | 150 | 2 | ZM | F | 10 | 11 | 20 | 10 | 0 | 0 | 0 | 0 | 0 | 1320.51 |  | GAXETA VED SIMRIT OMS 50X60,7X4 |  | 31060204 | 33 | A | TRUE | 20 | 0 | 0 | 10 | 1320.51 | 0 | 0 | 10 | 1320.51 |  | 11 | GAXETA VED SIMRIT OMS 50X60,7X4 | 0.63329 | 1 | Suave | GAXETA VED SIMRIT OMS 50X60,7X4 | 0.63329 | 1 | Suave
287 | 2024-02-14 | 583170 | TIRANTE ISOL CHAV SECCION CRW 15KV | S21 | 39030201 | FRAC | 210 | 1 | ZM | E | 2 | 3 | 6 | 4 | 0 | 0 | 0 | 0 | 0 | 60 | 259431 - MARINI+DAMINELLI | TIRANTE ISOL CHAV SECCION CRW 15KV |  | 39030201 | 31 | E | TRUE | 84 | 0 | 0 | 2 | 30 | 0 | 0 | 2 | 30 |  | 11 | TIRANTE ISOL CHAV SECCION CRW 15KV | 0.43301 | -1 | Menos de 3 LTs | TIRANTE ISOL CHAV SECCION CRW 15KV | 0.43301 | -1 | Menos de 3 LTs
288 | 2024-02-14 | 711605 | INDICADOR DIG 75/264VCA 60HZ 100/360VCC | S21 | 26050332 | AD | 120 | 1 | ZM | F | 5 | 8 | 12 | 7 | 0 | 0 | 0 | 0 | 0 | 3966.44 | DMY-2030-LIGHT-4-4-1-1-1X1-E - PRESYS | INDICADOR DIG 75/264VCA 60HZ 100/360VCC |  | 26050332 | 31 | A | TRUE | 4 | 0 | 0 | 5 | 2833.17 | 0 | 0 | 5 | 2833.17 |  | 11 | INDICADOR DIG 75/264VCA 60HZ 100/360VCC | 0.55156 | 1.5 | Errático | INDICADOR DIG 75/264VCA 60HZ 100/360VCC | 0.55156 | 1.5 | Errático
289 | 2024-02-14 | 499820 | KIT VED VALV ESF ACO VE 30/32/35 VEF 1" | S23 | 40040203 | ZSTK | 150 | 2 | ZM | E | 5 | 6 | 10 | 5 | 0 | 0 | 0 | 0 | 0 | 238.3 | CCVVEF 1POL - ERMETO | KIT VED VALV ESF ACO VE 30/32/35 VEF 1" |  | 40040203 | 30 | A | TRUE | 120 | 0 | 0 | 5 | 238.3 | 0 | 0 | 5 | 238.3 |  | 11 | KIT VED VALV ESF ACO VE 30/32/35 VEF 1" | 0.44096 | 1.75 | Errático | KIT VED VALV ESF ACO VE 30/32/35 VEF 1" | 0.44096 | 1.75 | Errático
290 | 2024-02-14 | 716855 | JUNTA VED PAP HIDR 1,6X92X145MM | U13 | 31060303 | ZSTK | 120 | 2 | ZM | F | 50 | 84 | 168 | 118 | 0 | 0 | 0 | 16 | 0 | 153.6 | NA1002 1,6X92X145MM - TEADIT | JUNTA VED PAP HIDR 1,6X92X145MM |  | 31060303 | 33 | A | TRUE | 320 | 0 | 0 | 66 | 85.91 | 0 | 0 | 66 | 85.91 |  | 11 | JUNTA VED PAP HIDR 1,6X92X145MM | 0.50234 | 1 | Suave | JUNTA VED PAP HIDR 1,6X92X145MM | 0.50234 | 1 | Suave
291 | 2024-02-14 | 712310 | CONTATO AUX DISJ 5SY 4/5 1NA/1NF 6A/220V | S21 | 39030206 | ZSTK | 180 | 2 | ZM | N | 5 | 8 | 30 | 25 | 0 | 0 | 0 | 0 | 0 | 497.6 | 5ST3 010 - SIEMENS | CONTATO AUX DISJ 5SY 4/5 1NA/1NF 6A/220V |  | 39030206 | 31 | A | TRUE | 54 | 0 | 0 | 5 | 99.52 | 0 | 0 | 5 | 99.52 |  | 11 | CONTATO AUX DISJ 5SY 4/5 1NA/1NF 6A/220V | 0.40825 | 1.6667 | Errático | CONTATO AUX DISJ 5SY 4/5 1NA/1NF 6A/220V | 0.40825 | 1.6667 | Errático
292 | 2024-02-14 | 713674 | RELE BLOQ 6NA/6NF 125VCC C26L.AC7973.EC | S21 | 39020107 | ZSTK | 90 | 2 | ZM | N | 0 | 1 | 2 | 2 | 0 | 0 | 0 | 0 | 0 | 1205.03 | C26L.AC7973.EC - KRAUS NAIMER | RELE BLOQ 6NA/6NF 125VCC C26L.AC7973.EC |  | 39020107 | 31 | E | TRUE | 0 | 0 | 0 | 0 | 0 | 0 | 0 | 0 | 0 |  | 11 | RELE BLOQ 6NA/6NF 125VCC C26L.AC7973.EC | 0 | inf | Menos de 3 LTs | RELE BLOQ 6NA/6NF 125VCC C26L.AC7973.EC | 0 | inf | Menos de 3 LTs
293 | 2024-02-14 | 713707 | GAXETA POLIUR 56900 RETESP | S23 | 31060302 | AD | 90 | 1 | ZM | E | 10 | 11 | 30 | 20 | 0 | 0 | 0 | 0 | 0 | 2032.14 |  | GAXETA POLIUR 56900 RETESP |  | 31060302 | 33 | A | TRUE | 80 | 0 | 0 | 10 | 1016.07 | 0 | 0 | 10 | 1016.07 |  | 11 | GAXETA POLIUR 56900 RETESP | 0.54633 | 1.4444 | Errático | GAXETA POLIUR 56900 RETESP | 0.54633 | 1.4444 | Errático
294 | 2024-02-14 | 717515 | OLEO LUBRIF VISC 50 TURB EP 200L | U18 | 28030301 | ZSTK | 90 | 1 | ZM | E | 101 | 250 | 300 | 199 | 0 | 0 | 0 | 0 | 0 | 105512.31 | TURBINA EP 50 - PETROBRAS | OLEO LUBRIF VISC 50 TURB EP 200L |  | 28030301 | 30 | A | FALSE | 0 | 0 | 0 | 101 | 53551.47 | 0 | 0 | 101 | 53551.47 |  | 11 | OLEO LUBRIF VISC 50 TURB EP 200L | 1.156 | 1.8 | Esporádico | OLEO LUBRIF VISC 50 TURB EP 200L | 1.156 | 1.8 | Esporádico
295 | 2024-02-14 | 716856 | JUNTA VED PAP HIDR 1,6X92X132MM | U13 | 31060303 | ZSTK | 120 | 2 | ZM | F | 44 | 84 | 168 | 124 | 0 | 0 | 0 | 16 | 0 | 147.25 | NA1002 1,6X92X132MM - TEADIT | JUNTA VED PAP HIDR 1,6X92X132MM |  | 31060303 | 33 | A | TRUE | 640 | 0 | 0 | 60 | 71.25 | 0 | 0 | 60 | 71.25 |  | 11 | JUNTA VED PAP HIDR 1,6X92X132MM | 0.48385 | 1 | Suave | JUNTA VED PAP HIDR 1,6X92X132MM | 0.48385 | 1 | Suave
296 | 2024-02-14 | 714290 | FONTE ALIM 100/240V 50/60HZ 48VCC 2,5A | S21 | 26010130 | ZSTK | 180 |  | ZM | N | 1 | 2 | 5 | 4 | 0 | 0 | 0 | 0 | 0 | 672.68 | DR-120-48 - MEAN WELL | FONTE ALIM 100/240V 50/60HZ 48VCC 2,5A |  | 26010130 | 33 | A | TRUE | 10 | 0 | 0 | 1 | 168.17 | 0 | 0 | 1 | 168.17 |  | 11 | FONTE ALIM 100/240V 50/60HZ 48VCC 2,5A | 0 | 5 | Menos de 3 LTs | FONTE ALIM 100/240V 50/60HZ 48VCC 2,5A | 0 | 5 | Menos de 3 LTs
297 | 2024-02-14 | 327182 | BUCHA ELETROD ATER ACO/ZF NPT 2" | U13 | 39030285 | ZSTK | 210 |  | ZM | E | 21 | 60 | 150 | 150 | 0 | 0 | 0 | 66 | 0 | 703.31 | CX/BT-6 FG N - CONEX | BUCHA ELETROD ATER ACO/ZF NPT 2" |  | 39030285 | 31 | A | FALSE | 0 | 0 | 0 | 87 | 407.92 | 0 | 0 | 87 | 407.92 |  | 11 | BUCHA ELETROD ATER ACO/ZF NPT 2" | 1.028 | 1 | Intermitente | BUCHA ELETROD ATER ACO/ZF NPT 2" | 1.028 | 1 | Intermitente
298 | 2024-02-14 | 701331 | MANTA ELASTOM (POLIKEN) 7,5M | S24 | 31060306 | ZSTK | 150 |  | ZM | N | 0 | 1 | 2 | 2 | 0 | 0 | 0 | 0 | 0 | 1262.5 |  | MANTA ELASTOM (POLIKEN) 7,5M |  | 31060306 | 33 | A | FALSE | 0 | 0 | 0 | 0 | 0 | 0 | 0 | 0 | 0 |  | 11 | MANTA ELASTOM (POLIKEN) 7,5M | 0 | inf | Menos de 3 LTs | MANTA ELASTOM (POLIKEN) 7,5M | 0 | inf | Menos de 3 LTs
299 | 2024-02-14 | 244015 | MACHO MAN HAST CURT M24 PAS 3MM | U13 | 27010315 | ZSTK | 120 |  | ZM | E | 2 | 3 | 4 | 2 | 0 | 0 | 0 | 0 | 0 | 122.41 | 23010024030 - HEPYC | MACHO MAN HAST CURT M24 PAS 3MM |  | 27010315 | 29 | A | FALSE | 0 | 0 | 0 | 2 | 122.41 | 0 | 0 | 2 | 122.41 |  | 11 | MACHO MAN HAST CURT M24 PAS 3MM | 0.55925 | 4.5 | Errático | MACHO MAN HAST CURT M24 PAS 3MM | 0.55925 | 4.5 | Errático
300 | 2024-02-14 | 209554 | PERFIL ESTRUT L ACO 1.1/2X3/16" 6M | U13 | 2010107 | ZSTK | 150 |  | ZM | F | 40200 | 36001 | 66000 | 37800 | 0 | 0 | 0 | 0 | 0 | 1572.18 |  | PERFIL ESTRUT L ACO 1.1/2X3/16" 6M |  | 2010107 | 28 | A | FALSE | 0 | 0 | 0 | 40200 | 1672.01 | 0 | 0 | 40200 | 1672.01 |  | 11 | PERFIL ESTRUT L ACO 1.1/2X3/16" 6M | 0.67063 | 1 | Suave | PERFIL ESTRUT L ACO 1.1/2X3/16" 6M | 0.67063 | 1 | Suave
301 | 2024-02-14 | 575780 | CAPACITOR POLIES 0,47µF 5% 100V | S25 | 32020104 | ZSTK | 270 |  | ZM | N | 50 | 76 | 150 | 100 | 0 | 0 | 0 | 0 | 0 | 118 | MKT1813447014 - VISHAY | CAPACITOR POLIES 0,47µF 5% 100V |  | 32020104 | 33 | A | FALSE | 0 | 0 | 0 | 50 | 59 | 0 | 0 | 50 | 59 |  | 11 | CAPACITOR POLIES 0,47µF 5% 100V | 0.71896 | -1 | Menos de 3 LTs | CAPACITOR POLIES 0,47µF 5% 100V | 0.71896 | -1 | Menos de 3 LTs
302 | 2024-02-14 | 14699 | LUVA FF/ZQ BSP 3/4" | U13 | 40040607 | ZSTK | 180 |  | ZM | E | 18 | 31 | 70 | 52 | 0 | 0 | 0 | 0 | 0 | 65.95 |  | LUVA FF/ZQ BSP 3/4" |  | 40040607 | 30 | A | FALSE | 0 | 8 | 9.55 | 18 | 22.83 | 0 | 0 | 26 | 32.38 |  | 11 | LUVA FF/ZQ BSP 3/4" | 1.0431 | 1.6667 | Esporádico | LUVA FF/ZQ BSP 3/4" | 1.0431 | 1.6667 | Esporádico
303 | 2024-02-14 | 266191 | TE LAT NPT 1/4" | S23 | 40040615 | ZSTK | 390 |  | ZM | N | 0 | 2 | 4 | 4 | 0 | 0 | 0 | 0 | 0 | 15.82 |  | TE LAT NPT 1/4" |  | 40040615 | 30 | A | FALSE | 0 | 0 | 0 | 0 | 0 | 0 | 0 | 0 | 0 |  | 11 | TE LAT NPT 1/4" | 0 | -1 | Menos de 3 LTs | TE LAT NPT 1/4" | 0 | -1 | Menos de 3 LTs
304 | 2024-02-14 | 716678 | CABO COMUNIC 3VA9987 SIEMENS 0,4M | U13 | 9040102 | ZSTK | 120 |  | ZM | E | 0 | 3 | 6 | 6 | 0 | 0 | 0 | 13 | 0 | 182.04 | 3VA9987-0TC10 - SIEMENS | CABO COMUNIC 3VA9987 SIEMENS 0,4M |  | 9040102 | 29 | A | FALSE | 0 | 0 | 0 | 13 | 394.42 | 0 | 0 | 13 | 394.42 |  | 11 | CABO COMUNIC 3VA9987 SIEMENS 0,4M | 0 | -1 | Menos de 3 LTs | CABO COMUNIC 3VA9987 SIEMENS 0,4M | 0 | -1 | Menos de 3 LTs
305 | 2024-02-14 | 54224 | COLA LIQ BICOMP EPO BISN 23G 90 MIN | U13 | 1203 | ZSTK | 180 |  | ZP | F | 13 | 28 | 50 | 40 | 2.679 | 12 | 0 | 0 | 0 | 188.71 | ARALDITE PROFISSIONAL 23G - BRASCOLA | COLA LIQ BICOMP EPO BISN 23G 90 MIN |  | 1203 | 27 | A | FALSE | 0 | 3 | 13.54 | 13 | 61.33 | 0 | 0 | 16 | 74.87 |  | 11 | COLA LIQ BICOMP EPO BISN 23G 90 MIN | 0.4465 | 1 | Suave | COLA LIQ BICOMP EPO BISN 23G 90 MIN | 0.4465 | 1 | Suave
306 | 2024-02-14 | 327832 | ELETRODUTO RIG ACO/ZQ NPT 3/4" | U13 | 39030284 | ZSTK | 150 |  | ZM | F | 402 | 600 | 1000 | 600 | 103.65 | 0 | 0 | 300 | 213 | 2709.42 |  | ELETRODUTO RIG ACO/ZQ NPT 3/4" |  | 39030284 | 31 | A | FALSE | 0 | 0 | 0 | 300 | 1354.71 | 0 | 0 | 300 | 1354.71 |  | 11 | ELETRODUTO RIG ACO/ZQ NPT 3/4" | 0.74891 | 1 | Intermitente | ELETRODUTO RIG ACO/ZQ NPT 3/4" | 0.74891 | 1 | Intermitente
307 | 2024-02-14 | 713120 | ELEMENTO FILT CART OLEO 144MIC 144X270 | S23 | 40060305 | ZSTK | 420 |  | ZM | E | 0 | 3 | 6 | 6 | 0 | 0 | 0 | 0 | 0 | 1573.32 | SF 6791 - STAUFF | ELEMENTO FILT CART OLEO 144MIC 144X270 |  | 40060305 | 30 | A | FALSE | 0 | 0 | 0 | 0 | 0 | 0 | 0 | 0 | 0 |  | 11 | ELEMENTO FILT CART OLEO 144MIC 144X270 | 0 | -1 | Menos de 3 LTs | ELEMENTO FILT CART OLEO 144MIC 144X270 | 0 | -1 | Menos de 3 LTs
308 | 2024-02-14 | 710828 | GRAMPO PAP PLAST PT 195MM 50UN | U11 | 12030502 | 07 | 180 |  | ZP | E | 33 | 35 | 70 | 100 | 2.804 | 18 | 0 | 0 | 0 | 151.75 | 0301 DELLOFIX - DELLO | GRAMPO PAP PLAST PT 195MM 50UN |  | 12030502 | 27 | A | FALSE | 0 | 0 | 0 | 526.5 | 798.98 | 3 | 4.64 | 529.5 | 803.62 |  | 11 | GRAMPO PAP PLAST PT 195MM 50UN | 0.71788 | 1 | Intermitente | GRAMPO PAP PLAST PT 195MM 50UN | 0.71788 | 1 | Intermitente
309 | 2024-02-14 | 688843 | CABO FIB OPT MM 4FIBRAS 62,5/125UM | U13 | 290203 | ZSTK | 150 |  | ZM | E | 2100 | 2500 | 4500 | 4200 | 0 | 0 | 0 | 0 | 0 | 7926.35 | CFOT-MM62,5-MF-04FO-LSZH - TELCON | CABO FIB OPT MM 4FIBRAS 62,5/125UM |  | 290203 | 33 | A | FALSE | 0 | 0 | 0 | 0 | 0 | 0 | 0 | 0 | 0 |  | 11 | CABO FIB OPT MM 4FIBRAS 62,5/125UM | 0.59899 | 1 | Suave | CABO FIB OPT MM 4FIBRAS 62,5/125UM | 0.59899 | 1 | Suave
310 | 2024-02-14 | 63070 | TINTA ESMAL SINT VERDE NILO BRIL 3,6L | U12 | 310904 | ZSTK | 120 |  | ZM | E | 0 | 8 | 14 | 16 | 0 | 0 | 0 | 0 | 0 | 281.89 |  | TINTA ESMAL SINT VERDE NILO BRIL 3,6L |  | 310904 | 29 | A | FALSE | 0 | 0 | 0 | 11 | 193.8 | 0 | 0 | 11 | 193.8 |  | 11 | TINTA ESMAL SINT VERDE NILO BRIL 3,6L | 0.6837 | 1.2857 | Suave | TINTA ESMAL SINT VERDE NILO BRIL 3,6L | 0.6837 | 1.2857 | Suave
311 | 2024-02-14 | 6360 | PORCA SEXT ACO/ZE UNC 5/8" | S23 | 31050502 | ZSTK | 120 |  | ZM | E | 390 | 401 | 1000 | 700 | 0 | 0 | 0 | 0 | 0 | 80.82 |  | PORCA SEXT ACO/ZE UNC 5/8" |  | 31050502 | 28 | A | FALSE | 0 | 0 | 0 | 390 | 45.03 | 0 | 0 | 390 | 45.03 |  | 11 | PORCA SEXT ACO/ZE UNC 5/8" | 0.59859 | 2.25 | Errático | PORCA SEXT ACO/ZE UNC 5/8" | 0.59859 | 2.25 | Errático
312 | 2024-02-14 | 551309 | ESCADA PARAL GANC DURAL 6 DEG 2,10M | U13 | 5032502 | ZSTK | 330 |  | ZM | E | 3 | 5 | 10 | 7 | 0 | 0 | 0 | 0 | 0 | 769.16 | ALUSTAR | ESCADA PARAL GANC DURAL 6 DEG 2,10M |  | 5032502 | 29 | A | FALSE | 0 | 0 | 0 | 3 | 329.64 | 0 | 0 | 3 | 329.64 |  | 11 | ESCADA PARAL GANC DURAL 6 DEG 2,10M | 0.34641 | -1 | Menos de 3 LTs | ESCADA PARAL GANC DURAL 6 DEG 2,10M | 0.34641 | -1 | Menos de 3 LTs
313 | 2024-02-14 | 554049 | PARAFUSO SEXT ACO/ZE M6X10MM | S23 | 31050302 | ZSTK | 270 |  | ZM | E | 126 | 250 | 500 | 400 | 0 | 0 | 0 | 0 | 0 | 5.94 |  | PARAFUSO SEXT ACO/ZE M6X10MM |  | 31050302 | 28 | A | FALSE | 0 | 0 | 0 | 126 | 1.87 | 0 | 0 | 126 | 1.87 |  | 11 | PARAFUSO SEXT ACO/ZE M6X10MM | 1.4834 | -1 | Menos de 3 LTs | PARAFUSO SEXT ACO/ZE M6X10MM | 1.4834 | -1 | Menos de 3 LTs
314 | 2024-02-14 | 716356 | CONCENTRADOR RJ45 24Vcc 8W | S22 | 39040201 | ZSTK | 120 |  | ZM | E | 1 | 3 | 5 | 4 | 0 | 0 | 0 | 3 | 0 | 2541.4 | 3VA9987-0TA10 - SIEMENS | CONCENTRADOR RJ45 24Vcc 8W |  | 39040201 | 29 | A | FALSE | 0 | 0 | 0 | 3 | 1906.05 | 0 | 0 | 3 | 1906.05 |  | 11 | CONCENTRADOR RJ45 24Vcc 8W | 0 | -1 | Menos de 3 LTs | CONCENTRADOR RJ45 24Vcc 8W | 0 | -1 | Menos de 3 LTs
315 | 2024-02-14 | 579017 | MANCAL ROLAM BASE 1" 33,5X121MM SRP16 | S23 | 23050101 | ZSTK | 210 |  | ZM | E | 4 | 6 | 12 | 8 | 0 | 0 | 0 | 0 | 0 | 2270.04 |  | MANCAL ROLAM BASE 1" 33,5X121MM SRP16 |  | 23050101 | 28 | A | FALSE | 0 | 0 | 0 | 4 | 1135.02 | 0 | 0 | 4 | 1135.02 |  | 11 | MANCAL ROLAM BASE 1" 33,5X121MM SRP16 | 0.64907 | 1 | Suave | MANCAL ROLAM BASE 1" 33,5X121MM SRP16 | 0.64907 | 1 | Suave
316 | 2024-02-14 | 15636 | TAMPAO FF/ZQ NPT 3" | U13 | 40040607 | ZSTK | 90 |  | ZE | N | 7 | 10 | 0 | 3 | 0 | 0 | 0 | 0 | 0 | 11.55 |  | TAMPAO FF/ZQ NPT 3" |  | 40040607 | 30 | A | FALSE | 0 | 0 | 0 | 7 | 26.95 | 0 | 0 | 7 | 26.95 |  | 11 | TAMPAO FF/ZQ NPT 3" | 0.22048 | 6.5 | Errático | TAMPAO FF/ZQ NPT 3" | 0.22048 | 6.5 | Errático
317 | 2024-02-14 | 74322 | TUBO QUAD ACO 20X20X2MM | U12 | 40040422 | ZSTK | 90 |  | ZM | F | 274.4 | 300 | 402 | 150 | 0 | 6 | 0 | 0 | 0 | 369.91 |  | TUBO QUAD ACO 20X20X2MM |  | 40040422 | 28 | A | FALSE | 0 | 0 | 0 | 274.4 | 676.68 | 0 | 0 | 274.4 | 676.68 |  | 11 | TUBO QUAD ACO 20X20X2MM | 0.39191 | 1.4444 | Errático | TUBO QUAD ACO 20X20X2MM | 0.39191 | 1.4444 | Errático
318 | 2024-02-14 | 495840 | TUBO COND AL RED 1" | U13 | 40040415 | ZSTK | 240 |  | ZM | E | 0 | 1201 | 2400 | 2400 | 0 | 0 | 0 | 0 | 0 | 147.81 |  | TUBO COND AL RED 1" |  | 40040415 | 28 | A | FALSE | 0 | 0 | 0 | 0 | 0 | 0 | 0 | 0 | 0 |  | 11 | TUBO COND AL RED 1" | 0.36004 | 3 | Errático | TUBO COND AL RED 1" | 0.36004 | 3 | Errático
319 | 2024-02-14 | 717903 | CENTELHADOR MACAR MAD | U13 | 23020204 | ZSTK | 180 |  | ZM | E | -1 | 1 | 2 | 3 | 0 | 0 | 0 | 0 | 1 | 9.42 | 010000110 - CARBOGRAFITE | CENTELHADOR MACAR MAD |  | 23020204 | 27 | A | FALSE | 0 | 0 | 0 | 0 | 0 | 0 | 0 | 0 | 0 |  | 11 | CENTELHADOR MACAR MAD | 0 | -1 | Menos de 3 LTs | CENTELHADOR MACAR MAD | 0 | -1 | Menos de 3 LTs
320 | 2024-02-14 | 715682 | TUBO COND INOX 304 C/ COST NPT 2" SCH40 | S23 | 40040423 | ZSTK | 240 |  | ZM | N | 0 | 60 | 252 | 252 | 0 | 0 | 0 | 0 | 0 | 8404.16 | 28360021 - QG IND E COM | TUBO COND INOX 304 C/ COST NPT 2" SCH40 |  | 40040423 | 28 | A | FALSE | 0 | 0 | 0 | 0 | 0 | 0 | 0 | 0 | 0 |  | 11 | TUBO COND INOX 304 C/ COST NPT 2" SCH40 | 0.69478 | 3 | Errático | TUBO COND INOX 304 C/ COST NPT 2" SCH40 | 0.69478 | 3 | Errático
321 | 2024-02-14 | 632864 | CAPACHO RETANG FIB SINT 1000X1700MM | U17 | 1606 | 39 | 120 |  | ZP | F | 17 | 46 | 135 | 120 | 7.29 | 16 | 0 | 0 | 0 | 6417.88 |  | CAPACHO RETANG FIB SINT 1000X1700MM |  | 1606 | 27 | A | FALSE | 0 | 0 | 0 | 17 | 909.2 | 0 | 0 | 17 | 909.2 |  | 11 | CAPACHO RETANG FIB SINT 1000X1700MM | 0.73952 | 1 | Intermitente | CAPACHO RETANG FIB SINT 1000X1700MM | 0.73952 | 1 | Intermitente
322 | 2024-02-14 | 6025 | ARRUELA LIS RED ACO/ZE 3/4"X37,13X2,7MM | U13 | 31050502 | ZSTK | 90 |  | ZM | N | 189 | 201 | 500 | 400 | 0 | 0 | 0 | 0 | 0 | 34.26 |  | ARRUELA LIS RED ACO/ZE 3/4"X37,13X2,7MM |  | 31050502 | 28 | A | FALSE | 0 | 68 | 5.76 | 189 | 16.19 | 0 | 0 | 257 | 21.95 |  | 11 | ARRUELA LIS RED ACO/ZE 3/4"X37,13X2,7MM | 0.58766 | 6.5 | Errático | ARRUELA LIS RED ACO/ZE 3/4"X37,13X2,7MM | 0.58766 | 6.5 | Errático
323 | 2024-02-14 | 335754 | PERFIL ESTRUT L AL 1.1/2X1/8" 6M | U13 | 2010107 | ZSTK | 120 |  | ZM | F | 100 | 115 | 204 | 108 | 0 | 0 | 0 | 0 | 0 | 362.86 |  | PERFIL ESTRUT L AL 1.1/2X1/8" 6M |  | 2010107 | 28 | A | FALSE | 0 | 0 | 0 | 100 | 335.98 | 0 | 0 | 100 | 335.98 |  | 11 | PERFIL ESTRUT L AL 1.1/2X1/8" 6M | 0.56883 | 1.2857 | Suave | PERFIL ESTRUT L AL 1.1/2X1/8" 6M | 0.56883 | 1.2857 | Suave
324 | 2024-02-14 | 717422 | COTOVELO 90° HIDR PVC BOLS/BOLS 75MM | U13 | 40040616 | ZSTK | 90 |  | ZE | E | -1 | 1 | 1 | 2 | 0 | 0 | 0 | 0 | 1 | 19.44 | JE PBA 75MM - TIGRE | COTOVELO 90° HIDR PVC BOLS/BOLS 75MM |  | 40040616 | 28 | A | FALSE | 0 | 0 | 0 | 0 | 0 | 0 | 0 | 0 | 0 |  | 11 | COTOVELO 90° HIDR PVC BOLS/BOLS 75MM | 0 | -1 | Menos de 3 LTs | COTOVELO 90° HIDR PVC BOLS/BOLS 75MM | 0 | -1 | Menos de 3 LTs
325 | 2024-02-14 | 719166 | TERMINAL ELET COMP TUB 10MM2 | U13 | 39030201 | ZSTK | 210 |  | ZM | E | 50 | 400 | 1500 | 1500 | 50 | 0 | 0 | 0 | 0 | 1.8 |  | TERMINAL ELET COMP TUB 10MM2 |  | 39030201 | 31 | A | FALSE | 0 | 0 | 0 | 50 | 0.06 | 0 | 0 | 50 | 0.06 |  | 11 | TERMINAL ELET COMP TUB 10MM2 | 0 | -1 | Menos de 3 LTs | TERMINAL ELET COMP TUB 10MM2 | 0 | -1 | Menos de 3 LTs
326 | 2024-02-14 | 4723 | PARAFUSO SEXT ACO/ZQ UNC 5/8X4" | U13 | 31050302 | ZSTK | 150 |  | ZM | E | 44 | 50 | 100 | 56 | 0 | 0 | 0 | 0 | 0 | 80.13 |  | PARAFUSO SEXT ACO/ZQ UNC 5/8X4" |  | 31050302 | 28 | A | FALSE | 0 | 0 | 0 | 44 | 62.96 | 0 | 0 | 44 | 62.96 |  | 11 | PARAFUSO SEXT ACO/ZQ UNC 5/8X4" | 0.36861 | 3.5 | Errático | PARAFUSO SEXT ACO/ZQ UNC 5/8X4" | 0.36861 | 3.5 | Errático
327 | 2024-02-14 | 217760 | ETER PETROLEO 30-60°C PA.ACS | U16 | 280101 | PF | 120 |  | ZM | E | 4 | 5 | 6 | 6 | 0 | 0 | 0 | 0 | 0 | 451.26 |  | ETER PETROLEO 30-60°C PA.ACS |  | 280101 | 33 | E | FALSE | 0 | 0 | 0 | 4 | 300.84 | 0 | 0 | 4 | 300.84 |  | 11 | ETER PETROLEO 30-60°C PA.ACS | 0.4714 | inf | Errático | ETER PETROLEO 30-60°C PA.ACS | 0.4714 | inf | Errático
328 | 2024-02-14 | 28460 | CORRENTE ELO OVAL ZQ 8X31X49 | U12 | 31071301 | ZSTK | 150 |  | ZM | E | 0 | 60 | 100 | 100 | 0 | 0 | 0 | 0 | 0 | 1015 | 1024080(F) - SAO RAPHAEL | CORRENTE ELO OVAL ZQ 8X31X49 |  | 31071301 | 28 | A | FALSE | 0 | 0 | 0 | 0 | 0 | 0 | 0 | 0 | 0 |  | 11 | CORRENTE ELO OVAL ZQ 8X31X49 | 1.1221 | 1.75 | Esporádico | CORRENTE ELO OVAL ZQ 8X31X49 | 1.1221 | 1.75 | Esporádico
329 | 2024-02-14 | 702525 | CHAPA ACO 1045 3/4"X1000X2000MM | U13 | 2010114 | ZSTK | 90 |  | ZM | N | 80000 | 40000 | 80000 | 80000 | 0 | 0 | 0 | 0 | 0 | 2400 |  | CHAPA ACO 1045 3/4"X1000X2000MM |  | 2010114 | 28 | A | FALSE | 0 | 0 | 0 | 80000 | 2641.74 | 0 | 0 | 80000 | 2641.74 |  | 11 | CHAPA ACO 1045 3/4"X1000X2000MM | 0 | inf | Menos de 3 LTs | CHAPA ACO 1045 3/4"X1000X2000MM | 0 | inf | Menos de 3 LTs
330 | 2024-02-14 | 716325 | CAPACITOR ELETROL AL 47MF 25V 5000H | S22 | 32020105 | ZSTK | 120 |  | ZM | E | -20 | 10 | 30 | 50 | 0 | 0 | 0 | 0 | 20 | 101.22 | EEU-EB1E470S - PANASONIC | CAPACITOR ELETROL AL 47MF 25V 5000H |  | 32020105 | 33 | A | FALSE | 0 | 0 | 0 | 0 | 0 | 0 | 0 | 0 | 0 |  | 11 | CAPACITOR ELETROL AL 47MF 25V 5000H | 0.70711 | -1 | Menos de 3 LTs | CAPACITOR ELETROL AL 47MF 25V 5000H | 0.70711 | -1 | Menos de 3 LTs
331 | 2024-02-14 | 716725 | MODULO EXPAN ETHERN 2XRJ45 500V | U13 | 9040206 | ZSTK | 120 |  | ZM | E | 0 | 3 | 5 | 5 | 0 | 0 | 0 | 4 | 0 | 3224.85 | 7KM9300-0AE01-0AA0 - SIEMENS | MODULO EXPAN ETHERN 2XRJ45 500V |  | 9040206 | 29 | A | FALSE | 0 | 0 | 0 | 4 | 2579.88 | 0 | 0 | 4 | 2579.88 |  | 11 | MODULO EXPAN ETHERN 2XRJ45 500V | 0 | -1 | Menos de 3 LTs | MODULO EXPAN ETHERN 2XRJ45 500V | 0 | -1 | Menos de 3 LTs
332 | 2024-02-14 | 54313 | PERFIL ESTRUT L AL 3/4X1/16" | U12 | 2010304 | ZSTK | 90 |  | ZM | E | 9 | 24 | 36 | 30 | 0 | 0 | 0 | 0 | 0 | 28.33 |  | PERFIL ESTRUT L AL 3/4X1/16" |  | 2010304 | 28 | A | FALSE | 0 | 8 | 4.41 | 9 | 8.5 | 0 | 0 | 17 | 12.91 |  | 11 | PERFIL ESTRUT L AL 3/4X1/16" | 0.65428 | 3.25 | Errático | PERFIL ESTRUT L AL 3/4X1/16" | 0.65428 | 3.25 | Errático
333 | 2024-02-14 | 713772 | DISJUNTOR TERMOMAG 2P 380V 16A 10KA C | S21 | 39040101 | ZSTK | 150 |  | ZM | E | 4 | 5 | 15 | 11 | 0 | 0 | 0 | 0 | 0 | 303.46 | 5SY4 216-7 - SIEMENS | DISJUNTOR TERMOMAG 2P 380V 16A 10KA C |  | 39040101 | 31 | E | TRUE | 8 | 0 | 0 | 4 | 110.35 | 0 | 0 | 4 | 110.35 |  | 11 | DISJUNTOR TERMOMAG 2P 380V 16A 10KA C | 0.4714 | inf | Errático | DISJUNTOR TERMOMAG 2P 380V 16A 10KA C | 0.4714 | inf | Errático
334 | 2024-02-14 | 209732 | TUBO COND ACO/ZQ C/COST BSP 3/4" 6M | U12 | 40040422 | ZSTK | 150 |  | ZM | E | 126 | 160 | 222 | 96 | 0 | 0 | 0 | 0 | 0 | 599.12 |  | TUBO COND ACO/ZQ C/COST BSP 3/4" 6M |  | 40040422 | 28 | A | FALSE | 0 | 24 | 231.35 | 126 | 786.35 | 0 | 0 | 150 | 1017.7 |  | 11 | TUBO COND ACO/ZQ C/COST BSP 3/4" 6M | 0.4678 | 1.4 | Errático | TUBO COND ACO/ZQ C/COST BSP 3/4" 6M | 0.4678 | 1.4 | Errático
335 | 2024-02-14 | 294241 | CAIXA LIG EXP RETANG 275X142X120MM | U13 | 39030276 | ZSTK | 90 |  | ZM | E | 18 | 20 | 35 | 17 | 0 | 0 | 0 | 0 | 0 | 1180.96 |  | CAIXA LIG EXP RETANG 275X142X120MM |  | 39030276 | 31 | A | FALSE | 0 | 0 | 0 | 18 | 1250.43 | 0 | 0 | 18 | 1250.43 |  | 11 | CAIXA LIG EXP RETANG 275X142X120MM | 0.59628 | 3.25 | Errático | CAIXA LIG EXP RETANG 275X142X120MM | 0.59628 | 3.25 | Errático
336 | 2024-02-14 | 467928 | RELE TEMP ELETRO 2RV 220V 1,5/15M | S25 | 99 | ZSTK | 90 |  | ZM | N | 0 | 2 | 3 | 3 | 0 | 0 | 0 | 0 | 0 | 131.18 |  | RELE TEMP ELETRO 2RV 220V 1,5/15M |  | 99 | 31 | A | FALSE | 0 | 0 | 0 | 0 | 0 | 0 | 0 | 0 | 0 |  | 11 | RELE TEMP ELETRO 2RV 220V 1,5/15M | 0 | inf | Menos de 3 LTs | RELE TEMP ELETRO 2RV 220V 1,5/15M | 0 | inf | Menos de 3 LTs
337 | 2024-02-14 | 54348 | CHAPA FIB MAD PRENS BR 2,75X1,22MX3MM | U12 | 5020103 | ZSTK | 120 |  | ZM | N | 6 | 8 | 20 | 14 | 0 | 0 | 0 | 0 | 0 | 528.94 |  | CHAPA FIB MAD PRENS BR 2,75X1,22MX3MM |  | 5020103 | 29 | A | FALSE | 0 | 0 | 0 | 6 | 226.69 | 0 | 0 | 6 | 226.69 |  | 11 | CHAPA FIB MAD PRENS BR 2,75X1,22MX3MM | 0.65555 | 4.5 | Errático | CHAPA FIB MAD PRENS BR 2,75X1,22MX3MM | 0.65555 | 4.5 | Errático
338 | 2024-02-14 | 716679 | CABO COMUNIC 3VA9987 SIEMENS 1M | U13 | 9040102 | ZSTK | 120 |  | ZM | E | 0 | 3 | 5 | 5 | 0 | 0 | 0 | 5 | 0 | 151.7 | 3VA9987-0TC20 - SIEMENS | CABO COMUNIC 3VA9987 SIEMENS 1M |  | 9040102 | 29 | A | FALSE | 0 | 0 | 0 | 5 | 151.7 | 0 | 0 | 5 | 151.7 |  | 11 | CABO COMUNIC 3VA9987 SIEMENS 1M | 0 | -1 | Menos de 3 LTs | CABO COMUNIC 3VA9987 SIEMENS 1M | 0 | -1 | Menos de 3 LTs
339 | 2024-02-14 | 713597 | SACO LIXO SOLIDO HOSPITALAR POLIET 100L | U13 | 6030202 | ZSTK | 210 |  | ZM | F | 312 | 351 | 800 | 500 | 0 | 0 | 0 | 0 | 0 | 174.6 | 100L - RAVA | SACO LIXO SOLIDO HOSPITALAR POLIET 100L |  | 6030202 | 29 | A | FALSE | 0 | 0 | 0 | 312 | 108.95 | 0 | 0 | 312 | 108.95 |  | 11 | SACO LIXO SOLIDO HOSPITALAR POLIET 100L | 0.71339 | 1 | Intermitente | SACO LIXO SOLIDO HOSPITALAR POLIET 100L | 0.71339 | 1 | Intermitente
340 | 2024-02-14 | 702085 | LUMINARIA EMERG RED BR 220V 50/60HZ | U13 | 39010112 | ANA | 210 |  | ZM | E | 6 | 25 | 50 | 44 | 0 | 0 | 0 | 0 | 0 | 12417.24 | LCLA – 4,8/500 – N/E - AUREON | LUMINARIA EMERG RED BR 220V 50/60HZ |  | 39010112 | 31 | A | FALSE | 0 | 0 | 0 | 6 | 1693.28 | 0 | 0 | 6 | 1693.28 |  | 11 | LUMINARIA EMERG RED BR 220V 50/60HZ | 0.60494 | 1 | Suave | LUMINARIA EMERG RED BR 220V 50/60HZ | 0.60494 | 1 | Suave
341 | 2024-02-14 | 257885 | TE 90° LAT NPT 1/4" | S23 | 40040615 | ZSTK | 300 |  | ZM | N | 2 | 3 | 4 | 2 | 0 | 0 | 0 | 0 | 0 | 7.75 | 101B04 - DETROIT | TE 90° LAT NPT 1/4" |  | 40040615 | 30 | A | FALSE | 0 | 0 | 0 | 2 | 7.75 | 0 | 0 | 2 | 7.75 |  | 11 | TE 90° LAT NPT 1/4" | 0 | -1 | Menos de 3 LTs | TE 90° LAT NPT 1/4" | 0 | -1 | Menos de 3 LTs
342 | 2024-02-14 | 209406 | CHAPA INOX AISI 304 1"X1000X2000MM | U13 | 2010119 | ZSTK | 90 |  | ZM | N | 76250 | 96001 | 192000 | 115750 | 0 | 0 | 0 | 0 | 0 | 10739.75 |  | CHAPA INOX AISI 304 1"X1000X2000MM |  | 2010119 | 28 | A | FALSE | 0 | 0 | 0 | 76250 | 7074.77 | 0 | 0 | 76250 | 7074.77 |  | 11 | CHAPA INOX AISI 304 1"X1000X2000MM | 0.15713 | 13 | Errático | CHAPA INOX AISI 304 1"X1000X2000MM | 0.15713 | 13 | Errático
343 | 2024-02-14 | 716677 | MODULO COMUNIC 3VA9187 SIEMENS | U13 | 32010201 | ZSTK | 120 |  | ZM | E | 0 | 5 | 9 | 9 | 0 | 0 | 1 | 12 | 0 | 1918.17 | 3VA9187-0TB10 - SIEMENS | MODULO COMUNIC 3VA9187 SIEMENS |  | 32010201 | 29 | A | FALSE | 0 | 0 | 0 | 13 | 2770.69 | 0 | 0 | 13 | 2770.69 |  | 11 | MODULO COMUNIC 3VA9187 SIEMENS | 0.4714 | -1 | Menos de 3 LTs | MODULO COMUNIC 3VA9187 SIEMENS | 0.4714 | -1 | Menos de 3 LTs
344 | 2024-02-14 | 713876 | PNEU CAMIONETA 265/65 R17 | U15 | 25010501 | ZSTK | 120 |  | ZP | F | 17 | 22 | 52 | 36 | 3.728 | 7 | 0 | 0 | 0 | 4539.92 | SCORPION STR 265/65 R17 - PIRELLI | PNEU CAMIONETA 265/65 R17 |  | 25010501 | 27 | A | FALSE | 0 | 0 | 0 | 17 | 2143.85 | 0 | 0 | 17 | 2143.85 |  | 11 | PNEU CAMIONETA 265/65 R17 | 0.52066 | 1 | Suave | PNEU CAMIONETA 265/65 R17 | 0.52066 | 1 | Suave
345 | 2024-02-14 | 580350 | OLEO LUBRIF MOT DIESEL SAE 15W40 1L | U18 | 28030102 | ZSTK | 120 |  | ZM | F | 26 | 41 | 60 | 40 | 0 | 0 | 0 | 0 | 0 | 176.38 | LUBRAX TOP TURBO - PETROBRAS | OLEO LUBRIF MOT DIESEL SAE 15W40 1L |  | 28030102 | 30 | A | FALSE | 0 | 0 | 0 | 26 | 114.65 | 1 | 4.62 | 27 | 119.27 |  | 11 | OLEO LUBRIF MOT DIESEL SAE 15W40 1L | 0.76561 | 1.8 | Esporádico | OLEO LUBRIF MOT DIESEL SAE 15W40 1L | 0.76561 | 1.8 | Esporádico
346 | 2024-02-14 | 714597 | TERMOSTATO CAPIL 16A 50/300°C 733-4729 | S21 | 39020139 | ZSTK | 210 |  | ZE | E | 0 | 1 | 0 | 1 | 0 | 0 | 0 | 0 | 0 | 110.26 | 733-4729 - RS | TERMOSTATO CAPIL 16A 50/300°C 733-4729 |  | 39020139 | 31 | A | FALSE | 0 | 0 | 0 | 0 | 0 | 0 | 0 | 0 | 0 |  | 11 | TERMOSTATO CAPIL 16A 50/300°C 733-4729 | 0 | inf | Menos de 3 LTs | TERMOSTATO CAPIL 16A 50/300°C 733-4729 | 0 | inf | Menos de 3 LTs
347 | 2024-02-14 | 13722 | COTOVELO 90° FF/ZQ FEM/FEM BSP 3/4" | U12 | 40040607 | ZSTK | 90 |  | ZM | N | 22 | 26 | 55 | 50 | 0 | 3 | 0 | 0 | 0 | 71.52 |  | COTOVELO 90° FF/ZQ FEM/FEM BSP 3/4" |  | 40040607 | 30 | A | FALSE | 0 | 5 | 10.22 | 22 | 31.47 | 0 | 0 | 27 | 41.69 |  | 11 | COTOVELO 90° FF/ZQ FEM/FEM BSP 3/4" | 1.0177 | 4.3333 | Esporádico | COTOVELO 90° FF/ZQ FEM/FEM BSP 3/4" | 1.0177 | 4.3333 | Esporádico
348 | 2024-02-14 | 222933 | XILOL PA 1L | U16 | 280204 | PF | 120 |  | ZM | E | 0 | 2 | 4 | 4 | 0 | 0 | 0 | 0 | 0 | 49.43 |  | XILOL PA 1L |  | 280204 | 33 | E | FALSE | 0 | 0 | 0 | 0 | 0 | 0 | 0 | 0 | 0 |  | 11 | XILOL PA 1L | 0.15746 | 9 | Errático | XILOL PA 1L | 0.15746 | 9 | Errático
349 | 2024-02-14 | 60798 | PARAFUSO ESCAR CHAT ACO/ZE SOB 3,2X30MM | U12 | 31050304 | ZSTK | 150 |  | ZM | E | 60 | 201 | 500 | 500 | 0 | 25 | 0 | 0 | 0 | 2.33 |  | PARAFUSO ESCAR CHAT ACO/ZE SOB 3,2X30MM |  | 31050304 | 28 | A | FALSE | 0 | 143 | 1.61 | 60 | 0.28 | 0 | 0 | 203 | 1.89 |  | 11 | PARAFUSO ESCAR CHAT ACO/ZE SOB 3,2X30MM | 0.81861 | 7 | Esporádico | PARAFUSO ESCAR CHAT ACO/ZE SOB 3,2X30MM | 0.81861 | 7 | Esporádico
350 | 2024-02-14 | 715731 | COTOVELO 45º INOX NPT 2" | S23 | 40040614 | ZSTK | 210 |  | ZM | N | 0 | 3 | 5 | 5 | 0 | 1 | 0 | 0 | 0 | 136.68 |  | COTOVELO 45º INOX NPT 2" |  | 40040614 | 30 | A | FALSE | 0 | 0 | 0 | 0 | 0 | 0 | 0 | 0 | 0 |  | 11 | COTOVELO 45º INOX NPT 2" | 0.66291 | 4 | Errático | COTOVELO 45º INOX NPT 2" | 0.66291 | 4 | Errático
351 | 2024-02-14 | 715546 | CABO POT CU 1X6MM2 LSHF 750V VD/AM | U13 | 29010206 | ZSTK | 150 |  | ZP | E | 22.3 | 576 | 1100 | 1100 | 37.613 | 388 | 0 | 0 | 0 | 638.3 |  | CABO POT CU 1X6MM2 LSHF 750V VD/AM |  | 29010206 | 33 | A | FALSE | 0 | 0 | 0 | 22.3 | 12.94 | 0 | 0 | 22.3 | 12.94 |  | 11 | CABO POT CU 1X6MM2 LSHF 750V VD/AM | 0.80535 | 1.1667 | Intermitente | CABO POT CU 1X6MM2 LSHF 750V VD/AM | 0.80535 | 1.1667 | Intermitente
352 | 2024-02-14 | 159190 | CABO POT CU 1X240MM2 EPR 1KV CL2 | U13 | 29010206 | ZSTK | 150 |  | ZM | E | 140 | 201 | 400 | 300 | 0 | 0 | 0 | 398 | 0 | 7622.55 |  | CABO POT CU 1X240MM2 EPR 1KV CL2 |  | 29010206 | 33 | A | FALSE | 0 | 0 | 0 | 538 | 13669.78 | 0 | 0 | 538 | 13669.78 |  | 11 | CABO POT CU 1X240MM2 EPR 1KV CL2 | 0.56604 | 3.5 | Errático | CABO POT CU 1X240MM2 EPR 1KV CL2 | 0.56604 | 3.5 | Errático
353 | 2024-02-14 | 286800 | FORMULARIO CONTIN GUIA TRANSF(PORT) 5V | U11 | 3020402 | AD | 120 |  | ZE | E | 0 | 1 | 1 | 1 | 0 | 0 | 0 | 0 | 0 | 308.08 |  | FORMULARIO CONTIN GUIA TRANSF(PORT) 5V |  | 3020402 | 27 | A | FALSE | 0 | 0 | 0 | 0 | 0 | 0 | 0 | 0 | 0 |  | 11 | FORMULARIO CONTIN GUIA TRANSF(PORT) 5V | 0 | 1.8 | Menos de 3 LTs | FORMULARIO CONTIN GUIA TRANSF(PORT) 5V | 0 | 1.8 | Menos de 3 LTs
354 | 2024-02-14 | 208973 | ARRUELA ELETROD RIG AL BSP 2" | U13 | 39030239 | ZSTK | 240 |  | ZM | E | 31 | 50 | 150 | 150 | 0 | 0 | 0 | 0 | 0 | 202.21 |  | ARRUELA ELETROD RIG AL BSP 2" |  | 39030239 | 31 | A | FALSE | 0 | 0 | 0 | 31 | 41.79 | 0 | 0 | 31 | 41.79 |  | 11 | ARRUELA ELETROD RIG AL BSP 2" | 1.3088 | 1 | Intermitente | ARRUELA ELETROD RIG AL BSP 2" | 1.3088 | 1 | Intermitente
355 | 2024-02-14 | 704796 | BRACADEIRA POLIAMIDA PT 145MM | S21 | 310706 | DESC | 90 |  | ZP | F | 0 | 641 | 2000 | 2000 | 101.949 | 335 | 0 | 0 | 0 | 159.56 |  | BRACADEIRA POLIAMIDA PT 145MM |  | 310706 | 28 | A | FALSE | 0 | 0 | 0 | 0 | 0 | 0 | 0 | 0 | 0 |  | 11 | BRACADEIRA POLIAMIDA PT 145MM | 1.0822 | 1 | Intermitente | BRACADEIRA POLIAMIDA PT 145MM | 1.0822 | 1 | Intermitente
356 | 2024-02-14 | 28444 | CORRENTE ELO OVAL ZQ 6X24X47 | U12 | 60204 | ZSTK | 390 |  | ZM | E | 0 | 40 | 100 | 100 | 0 | 0 | 0 | 0 | 0 | 314.16 | 1023060(F) - SAO RAPHAEL | CORRENTE ELO OVAL ZQ 6X24X47 |  | 60204 | 29 | A | FALSE | 0 | 12.25 | 80.79 | 0 | 0 | 0 | 0 | 12.25 | 80.79 |  | 11 | CORRENTE ELO OVAL ZQ 6X24X47 | 1.1639 | -1 | Menos de 3 LTs | CORRENTE ELO OVAL ZQ 6X24X47 | 1.1639 | -1 | Menos de 3 LTs
357 | 2024-02-14 | 640751 | TUBO ISOL TERMOC FLEX PT 9,5/4,8MM | U13 | 39030261 | ZSTK | 150 |  | ZM | E | 33 | 51 | 100 | 100 | 0 | 0 | 0 | 0 | 0 | 81.45 | TCN20 9,5 (PRETO) - HELLERMANN | TUBO ISOL TERMOC FLEX PT 9,5/4,8MM |  | 39030261 | 31 | A | FALSE | 0 | 0 | 0 | 33 | 26.88 | 0 | 0 | 33 | 26.88 |  | 11 | TUBO ISOL TERMOC FLEX PT 9,5/4,8MM | 1.6118 | 1 | Intermitente | TUBO ISOL TERMOC FLEX PT 9,5/4,8MM | 1.6118 | 1 | Intermitente
358 | 2024-02-14 | 713970 | LAMPADA LED BULBO 9W 100/240V 6500K E27 | U13 | 39010218 | LUMI | 240 |  | ZP | F | 858 | 864 | 1740 | 890 | 72.406 | 285 | 0 | 0 | 0 | 647.95 | 9290011954 - PHILIPS | LAMPADA LED BULBO 9W 100/240V 6500K E27 |  | 39010218 | 31 | A | TRUE | 0 | 41 | 29.85 | 858 | 624.65 | 0 | 0 | 899 | 654.5 |  | 11 | LAMPADA LED BULBO 9W 100/240V 6500K E27 | 0.37567 | 1 | Suave | LAMPADA LED BULBO 9W 100/240V 6500K E27 | 0.37567 | 1 | Suave
359 | 2024-02-14 | 485330 | ARAME INOX 11BWG (3,05MM) | U13 | 31040414 | ZSTK | 120 |  | ZM | E | 3000 | 5001 | 10000 | 6000 | 0 | 0 | 0 | 0 | 0 | 77.32 |  | ARAME INOX 11BWG (3,05MM) |  | 31040414 | 28 | A | FALSE | 0 | 0 | 0 | 3000 | 38.66 | 0 | 0 | 3000 | 38.66 |  | 11 | ARAME INOX 11BWG (3,05MM) | 0.44024 | 2.25 | Errático | ARAME INOX 11BWG (3,05MM) | 0.44024 | 2.25 | Errático
360 | 2024-02-14 | 706296 | CIRCUITO INTEG LM124AJ | U13 | 32010202 | FRAC | 210 |  | ZM | E | 10 | 11 | 20 | 10 | 0 | 0 | 0 | 0 | 0 | 359.41 |  | CIRCUITO INTEG LM124AJ |  | 32010202 | 33 | A | FALSE | 0 | 0 | 0 | 10 | 359.41 | 0 | 0 | 10 | 359.41 |  | 11 | CIRCUITO INTEG LM124AJ | 0 | 4 | Menos de 3 LTs | CIRCUITO INTEG LM124AJ | 0 | 4 | Menos de 3 LTs
361 | 2024-02-14 | 68985 | CHAVE AJUST INGL ACO CR/VAN 380MM | U13 | 2701 | ZSTK | 90 |  | ZM | F | 5 | 6 | 10 | 5 | 0 | 0 | 0 | 0 | 0 | 128.3 |  | CHAVE AJUST INGL ACO CR/VAN 380MM |  | 2701 | 29 | A | FALSE | 0 | 0 | 0 | 0 | 0 | 0 | 0 | 0 | 0 |  | 11 | CHAVE AJUST INGL ACO CR/VAN 380MM | 0.61081 | 2.1667 | Errático | CHAVE AJUST INGL ACO CR/VAN 380MM | 0.61081 | 2.1667 | Errático
362 | 2024-02-14 | 706130 | BOMBONA POLIET AZ 50L | U13 | 6030102 | ZSTK | 210 |  | ZM | E | 3 | 4 | 6 | 3 | 0 | 1 | 0 | 0 | 0 | 272.13 |  | BOMBONA POLIET AZ 50L |  | 6030102 | 29 | A | FALSE | 0 | 0 | 0 | 3 | 272.13 | 0 | 0 | 3 | 272.13 |  | 11 | BOMBONA POLIET AZ 50L | 0.54392 | 1.3333 | Errático | BOMBONA POLIET AZ 50L | 0.54392 | 1.3333 | Errático
363 | 2024-02-14 | 718955 | PULVERIZADOR PRES MAN 30PSI 2,5L | U13 | 27010302 | ZSTK | 120 |  | ZM | E | 4 | 5 | 12 | 8 | 0 | 0 | 0 | 0 | 0 | 56.04 | 78610/206 - TRAMONTINA | PULVERIZADOR PRES MAN 30PSI 2,5L |  | 27010302 | 27 | A | FALSE | 0 | 0 | 0 | 4 | 28.02 | 0 | 0 | 4 | 28.02 |  | 11 | PULVERIZADOR PRES MAN 30PSI 2,5L | 0.35355 | -1 | Menos de 3 LTs | PULVERIZADOR PRES MAN 30PSI 2,5L | 0.35355 | -1 | Menos de 3 LTs
364 | 2024-02-14 | 715730 | TE 90º INOX NPT 2" | S23 | 40040614 | ZSTK | 150 |  | ZM | E | 7 | 9 | 15 | 10 | 0 | 0 | 0 | 0 | 0 | 303.89 |  | TE 90º INOX NPT 2" |  | 40040614 | 30 | A | FALSE | 0 | 0 | 0 | 7 | 212.72 | 0 | 0 | 7 | 212.72 |  | 11 | TE 90º INOX NPT 2" | 0.57894 | 1.75 | Errático | TE 90º INOX NPT 2" | 0.57894 | 1.75 | Errático
365 | 2024-02-14 | 713532 | INTERRUPTOR HOR/DIA/SEM 200H 110/220V | S21 | 39030220 | ZSTK | 150 |  | ZM | E | -2 | 4 | 8 | 10 | 0 | 0 | 0 | 0 | 9 | 422.8 | PDS-02 40P MG - TRON | INTERRUPTOR HOR/DIA/SEM 200H 110/220V |  | 39030220 | 31 | A | FALSE | 0 | 0 | 0 | 0 | 0 | 0 | 0 | 0 | 0 |  | 11 | INTERRUPTOR HOR/DIA/SEM 200H 110/220V | 0.50779 | 1.75 | Errático | INTERRUPTOR HOR/DIA/SEM 200H 110/220V | 0.50779 | 1.75 | Errático
366 | 2024-02-14 | 713121 | ELEMENTO FILT CART OLEO 10MIC 144X270 | S23 | 40060305 | ZSTK | 420 |  | ZM | E | 2 | 3 | 6 | 4 | 0 | 0 | 0 | 0 | 0 | 403.42 | SF 6721 W - STAUFF | ELEMENTO FILT CART OLEO 10MIC 144X270 |  | 40060305 | 30 | A | FALSE | 0 | 0 | 0 | 2 | 201.71 | 0 | 0 | 2 | 201.71 |  | 11 | ELEMENTO FILT CART OLEO 10MIC 144X270 | 0 | -1 | Menos de 3 LTs | ELEMENTO FILT CART OLEO 10MIC 144X270 | 0 | -1 | Menos de 3 LTs
367 | 2024-02-14 | 716979 | LANTERNA LED CAB BAT 600LM | U13 | 14050409 | ZSTK | 300 |  | ZM | F | 13 | 20 | 50 | 35 | 0 | 0 | 1 | 0 | 0 | 9621.78 | 2163-20 - MILWAUKEE | LANTERNA LED CAB BAT 600LM |  | 14050409 | 27 | A | FALSE | 0 | 0 | 0 | 14 | 3848.71 | 0 | 0 | 14 | 3848.71 |  | 11 | LANTERNA LED CAB BAT 600LM | 0.70977 | -1 | Menos de 3 LTs | LANTERNA LED CAB BAT 600LM | 0.70977 | -1 | Menos de 3 LTs
368 | 2024-02-16 | 713049 | VALVULA ESF ACO WCB 1.1/2" 110MM | S23 | 40040125 | ZSTK | 420 |  | ZE | E | 2 | 2 | 0 | 19 | 0 | 0 | 0 | 3 | 0 | 1532.86 | 318 - NIAGARA | VALVULA ESF ACO WCB 1.1/2" 110MM |  | 40040125 | 30 | A | TRUE | 20 | 0 | 0 | 3 | 242.03 | 0 | 0 | 3 | 242.03 |  | 9 | VALVULA ESF ACO WCB 1.1/2" 110MM | 0 | -1 | Menos de 3 LTs | VALVULA ESF ACO WCB 1.1/2" 110MM | 0 | -1 | Menos de 3 LTs
369 | 2024-02-16 | 426580 | MEIA LUVA ACO 1.1/2" | U13 | 40040611 | ZSTK | 60 |  | ZM | N | 4 | 4 | 8 | 19 | 0 | 0 | 0 | 1 | 0 | 334.17 | 100400941 - TUPY | MEIA LUVA ACO 1.1/2" |  | 40040611 | 30 | A | FALSE | 0 | 0 | 0 | 5 | 87.94 | 0 | 0 | 5 | 87.94 |  | 9 | MEIA LUVA ACO 1.1/2" | 0 | inf | Menos de 3 LTs | MEIA LUVA ACO 1.1/2" | 0 | inf | Menos de 3 LTs
370 | 2024-02-19 | 119504 | MOTOBOMBA ACION ELET SUBMER 5,5KW 50HZ | S23 | 40050120 | AD | 360 | 2 | ZM | N | 2 | 3 | 4 | 2 | 0 | 0 | 0 | 0 | 0 | 7970.82 |  | MOTOBOMBA ACION ELET SUBMER 5,5KW 50HZ |  | 40050120 | 30 | A | TRUE | 20 | 0 | 0 | 2 | 7970.82 | 0 | 0 | 2 | 7970.82 |  | 6 | MOTOBOMBA ACION ELET SUBMER 5,5KW 50HZ | 0 | -1 | Menos de 3 LTs | MOTOBOMBA ACION ELET SUBMER 5,5KW 50HZ | 0 | -1 | Menos de 3 LTs
371 | 2024-02-19 | 119512 | MOTOBOMBA ACION ELET SUBMER 6,6KW 60HZ | S23 | 40050120 | AD | 210 | 2 | ZM | N | 2 | 3 | 4 | 2 | 0 | 0 | 0 | 0 | 0 | 7902.47 |  | MOTOBOMBA ACION ELET SUBMER 6,6KW 60HZ |  | 40050120 | 30 | A | TRUE | 20 | 0 | 0 | 2 | 7902.47 | 0 | 0 | 2 | 7902.47 |  | 6 | MOTOBOMBA ACION ELET SUBMER 6,6KW 60HZ | 0 | 4 | Menos de 3 LTs | MOTOBOMBA ACION ELET SUBMER 6,6KW 60HZ | 0 | 4 | Menos de 3 LTs
372 | 2024-02-19 | 704286 | ANEL VED O-RING BUNA 80SH 2,5X30MM | S23 | 310601 | ZSTK | 180 | 2 | ZM | E | 11 | 16 | 32 | 32 | 0 | 0 | 0 | 0 | 0 | 20.71 |  | ANEL VED O-RING BUNA 80SH 2,5X30MM |  | 310601 | 33 | A | TRUE | 40 | 4 | 2.91 | 11 | 7.12 | 0 | 0 | 15 | 10.03 |  | 6 | ANEL VED O-RING BUNA 80SH 2,5X30MM | 0.4414 | 5 | Errático | ANEL VED O-RING BUNA 80SH 2,5X30MM | 0.4414 | 5 | Errático
373 | 2024-02-19 | 108596 | ANEL VED O-RING BUNA 80SH 3,6X37,3MM | S23 | 31060103 | ZSTK | 150 | 2 | ZM | E | 0 | 25 | 45 | 45 | 0 | 0 | 0 | 0 | 23 | 130.24 |  | ANEL VED O-RING BUNA 80SH 3,6X37,3MM |  | 31060103 | 33 | A | TRUE | 36 | 5 | 14.47 | 0 | 0 | 0 | 0 | 5 | 14.47 |  | 6 | ANEL VED O-RING BUNA 80SH 3,6X37,3MM | 1.5899 | 2.3333 | Esporádico | ANEL VED O-RING BUNA 80SH 3,6X37,3MM | 1.5899 | 2.3333 | Esporádico
374 | 2024-02-19 | 708245 | ANEL VED O-RING NBR 90SH 3,53X18,64MM | S23 | 31060103 | ZSTK | 150 | 1 | ZM | F | 31 | 33 | 64 | 33 | 0 | 0 | 0 | 0 | 0 | 28.29 | 2-210 N3006-90B - PARKER | ANEL VED O-RING NBR 90SH 3,53X18,64MM |  | 31060103 | 33 | A | TRUE | 112 | 3 | 2.58 | 31 | 26.58 | 0 | 0 | 34 | 29.16 |  | 6 | ANEL VED O-RING NBR 90SH 3,53X18,64MM | 0.68606 | 1 | Suave | ANEL VED O-RING NBR 90SH 3,53X18,64MM | 0.68606 | 1 | Suave
375 | 2024-02-19 | 122971 | ANEL VED O-RING BUNA 70SH 2,62X17,12MM | S23 | 31060103 | ZSTK | 120 | 2 | ZM | N | 2 | 5 | 10 | 8 | 0 | 0 | 0 | 0 | 0 | 1.2 |  | ANEL VED O-RING BUNA 70SH 2,62X17,12MM |  | 31060103 | 33 | A | TRUE | 2988 | 0 | 0 | 2 | 0.3 | 0 | 0 | 2 | 0.3 |  | 6 | ANEL VED O-RING BUNA 70SH 2,62X17,12MM | 0.44096 | 4.5 | Errático | ANEL VED O-RING BUNA 70SH 2,62X17,12MM | 0.44096 | 4.5 | Errático
376 | 2024-02-19 | 246387 | DISJUNTOR TERMOMAG 1P 230/400V 25A 6KA C | S21 | 39040103 | ZSTK | 180 | 1 | ZM | F | 10 | 25 | 60 | 50 | 0 | 0 | 0 | 0 | 0 | 141.2 | SH201C25 - ABB | DISJUNTOR TERMOMAG 1P 230/400V 25A 6KA C |  | 39040103 | 31 | A | TRUE | 8 | 0 | 0 | 10 | 28.24 | 0 | 0 | 10 | 28.24 |  | 6 | DISJUNTOR TERMOMAG 1P 230/400V 25A 6KA C | 0.90633 | 1 | Intermitente | DISJUNTOR TERMOMAG 1P 230/400V 25A 6KA C | 0.90633 | 1 | Intermitente
377 | 2024-02-19 | 108731 | ANEL VED O-RING BUNA 80SH 6,99X208,9 | S25 | 31060103 | ZSTK | 90 | 1 | ZM | N | 5 | 11 | 20 | 15 | 0 | 0 | 0 | 0 | 0 | 72.6 |  | ANEL VED O-RING BUNA 80SH 6,99X208,9 |  | 31060103 | 33 | A | TRUE | 36 | 0 | 0 | 5 | 24.2 | 0 | 0 | 5 | 24.2 |  | 6 | ANEL VED O-RING BUNA 80SH 6,99X208,9 | 0.94281 | 13 | Esporádico | ANEL VED O-RING BUNA 80SH 6,99X208,9 | 0.94281 | 13 | Esporádico
378 | 2024-02-19 | 614645 | VOLTIMETRO ANALO B/M 0/600KV 96MM | S21 | 26050355 | SMIT | 240 | 3 | ZM | N | 0 | 3 | 3 | 3 | 0 | 0 | 0 | 0 | 0 | 2194.08 | 144A CC - ENGRO | VOLTIMETRO ANALO B/M 0/600KV 96MM |  | 26050355 | 31 | A | TRUE | 16 | 0 | 0 | 0 | 0 | 0 | 0 | 0 | 0 |  | 6 | VOLTIMETRO ANALO B/M 0/600KV 96MM | 0 | 3 | Menos de 3 LTs | VOLTIMETRO ANALO B/M 0/600KV 96MM | 0 | 3 | Menos de 3 LTs
379 | 2024-02-19 | 571113 | INTERRUPTOR HOR/DIA/SEM 230V 50/60Hz | S24 | 39040112 | ZSTK | 210 | 2 | ZE | N | -1 | 1 | 0 | 2 | 0 | 0 | 0 | 0 | 1 | 1032.7 | TR 610 TOP2 - THEBEN | INTERRUPTOR HOR/DIA/SEM 230V 50/60Hz |  | 39040112 | 31 | A | TRUE | 4 | 0 | 0 | 0 | 0 | 0 | 0 | 0 | 0 |  | 6 | INTERRUPTOR HOR/DIA/SEM 230V 50/60Hz | 0 | 4 | Menos de 3 LTs | INTERRUPTOR HOR/DIA/SEM 230V 50/60Hz | 0 | 4 | Menos de 3 LTs
380 | 2024-02-19 | 707606 | SELO MEC AGUA/OLEO 42MPA 10X18X5MM | S23 | 310604 | ZSTK | 120 | 2 | ZM | F | 18 | 21 | 40 | 22 | 0 | 0 | 0 | 5 | 0 | 3333.34 | JW-74-010018 - JAMES WALKER | SELO MEC AGUA/OLEO 42MPA 10X18X5MM |  | 310604 | 33 | A | TRUE | 40 | 0 | 0 | 23 | 3484.86 | 0 | 0 | 23 | 3484.86 |  | 6 | SELO MEC AGUA/OLEO 42MPA 10X18X5MM | 0.51655 | 1.125 | Suave | SELO MEC AGUA/OLEO 42MPA 10X18X5MM | 0.51655 | 1.125 | Suave
381 | 2024-02-19 | 621935 | ANEL PENET TUB PREC LAT 6,4MM | S23 | 31060203 | ZSTK | 180 | 2 | ZM | E | 91 | 201 | 500 | 500 | 0 | 0 | 0 | 0 | 0 | 852.31 |  | ANEL PENET TUB PREC LAT 6,4MM |  | 31060203 | 33 | A | TRUE | 3600 | 0 | 0 | 91 | 155.12 | 0 | 0 | 91 | 155.12 |  | 6 | ANEL PENET TUB PREC LAT 6,4MM | 1.3577 | 1 | Intermitente | ANEL PENET TUB PREC LAT 6,4MM | 1.3577 | 1 | Intermitente
382 | 2024-02-19 | 704474 | ANEL VED O-RING BUNA 80SH 5X136MM | S23 | 31060103 | ZSTK | 90 | 1 | ZM | N | 0 | 11 | 20 | 20 | 0 | 0 | 0 | 0 | 0 | 59.91 |  | ANEL VED O-RING BUNA 80SH 5X136MM |  | 31060103 | 33 | E | TRUE | 300 | 0 | 0 | 0 | 0 | 0 | 0 | 0 | 0 |  | 6 | ANEL VED O-RING BUNA 80SH 5X136MM | 0 | inf | Menos de 3 LTs | ANEL VED O-RING BUNA 80SH 5X136MM | 0 | inf | Menos de 3 LTs
383 | 2024-02-19 | 116009 | JUNTA VED BUNA 70SH 6X296X550MM | S23 | 31060302 | ZSTK | 120 | 2 | ZM | E | 16 | 20 | 30 | 14 | 0 | 0 | 0 | 0 | 0 | 695.17 |  | JUNTA VED BUNA 70SH 6X296X550MM |  | 31060302 | 33 | A | TRUE | 80 | 0 | 0 | 0 | 0 | 0 | 0 | 0 | 0 |  | 6 | JUNTA VED BUNA 70SH 6X296X550MM | 0.81418 | 1.5 | Esporádico | JUNTA VED BUNA 70SH 6X296X550MM | 0.81418 | 1.5 | Esporádico
384 | 2024-02-19 | 583723 | WATTIMETRO ANALO B/M 0/60MW 144MM | S22 | 26050305 | ZSTK | 120 | 3 | ZM | N | 0 | 1 | 3 | 3 | 0 | 0 | 0 | 0 | 0 | 750 |  | WATTIMETRO ANALO B/M 0/60MW 144MM |  | 26050305 | 31 | E | TRUE | 2 | 0 | 0 | 0 | 0 | 0 | 0 | 0 | 0 |  | 6 | WATTIMETRO ANALO B/M 0/60MW 144MM | 0 | -1 | Menos de 3 LTs | WATTIMETRO ANALO B/M 0/60MW 144MM | 0 | -1 | Menos de 3 LTs
385 | 2024-02-19 | 117587 | ANEL VED O-RING BUNA 80SH 3X34MM | S23 | 31060103 | ZSTK | 120 | 3 | ZM | E | 4 | 11 | 20 | 20 | 0 | 0 | 0 | 0 | 0 | 29.15 |  | ANEL VED O-RING BUNA 80SH 3X34MM |  | 31060103 | 33 | A | TRUE | 18 | 5 | 7.29 | 4 | 5.83 | 0 | 0 | 9 | 13.12 |  | 6 | ANEL VED O-RING BUNA 80SH 3X34MM | 0.83309 | 1.5 | Esporádico | ANEL VED O-RING BUNA 80SH 3X34MM | 0.83309 | 1.5 | Esporádico
386 | 2024-02-19 | 108626 | ANEL VED O-RING BUNA 80SH 5,3X47MM | S25 | 31060103 | ZSTK | 3 | 1 | ZM | N | -16 | 11 | 20 | 36 | 0 | 0 | 0 | 0 | 16 | 32.09 |  | ANEL VED O-RING BUNA 80SH 5,3X47MM |  | 31060103 | 33 | I | TRUE | 54 | 4 | 3.58 | 0 | 0 | 0 | 0 | 4 | 3.58 |  | 6
387 | 2024-02-19 | 626880 | ANEL VED O-RING BUNA 80SH 2,62X23,6MM | S23 | 31060103 | ZSTK | 180 | 2 | ZM | N | 20 | 21 | 40 | 20 | 0 | 0 | 0 | 0 | 0 | 25.22 |  | ANEL VED O-RING BUNA 80SH 2,62X23,6MM |  | 31060103 | 33 | A | TRUE | 40 | 0 | 0 | 20 | 25.22 | 0 | 0 | 20 | 25.22 |  | 6 | ANEL VED O-RING BUNA 80SH 2,62X23,6MM | 0.4 | 1.6667 | Errático | ANEL VED O-RING BUNA 80SH 2,62X23,6MM | 0.4 | 1.6667 | Errático
388 | 2024-02-19 | 153613 | DISJUNTOR TERMOMAG 3P 1000V 250A PUNHO | S21 | 39040103 | ZSTK | 240 | 2 | ZE | N | 0 | 1 | 0 | 2 | 0 | 0 | 0 | 0 | 0 | 1549.28 | NZMH2-A250-BT(110295)+NZM2-XTVD(260168)+NZM1/2-XV4(261232) - EATON | DISJUNTOR TERMOMAG 3P 1000V 250A PUNHO |  | 39040103 | 31 | E | TRUE | 0 | 0 | 0 | 0 | 0 | 0 | 0 | 0 | 0 |  | 6 | DISJUNTOR TERMOMAG 3P 1000V 250A PUNHO | 0 | -1 | Menos de 3 LTs | DISJUNTOR TERMOMAG 3P 1000V 250A PUNHO | 0 | -1 | Menos de 3 LTs
389 | 2024-02-19 | 108545 | ANEL VED O-RING BUNA 80SH 3,6X26,2MM | S23 | 31060103 | ZSTK | 180 | 1 | ZM | F | 88 | 101 | 200 | 110 | 0 | 0 | 0 | 0 | 0 | 58 |  | ANEL VED O-RING BUNA 80SH 3,6X26,2MM |  | 31060103 | 33 | A | TRUE | 234 | 20 | 12.07 | 88 | 46.4 | 0 | 0 | 108 | 58.47 |  | 6 | ANEL VED O-RING BUNA 80SH 3,6X26,2MM | 0.62486 | 1 | Suave | ANEL VED O-RING BUNA 80SH 3,6X26,2MM | 0.62486 | 1 | Suave
390 | 2024-02-19 | 108790 | ANEL VED O-RING BUNA 80SH 5,5X135MM | S23 | 31060302 | ZSTK | 120 | 1 | ZM | N | 0 | 11 | 20 | 20 | 0 | 0 | 0 | 0 | 0 | 33.11 |  | ANEL VED O-RING BUNA 80SH 5,5X135MM |  | 31060302 | 33 | E | TRUE | 54 | 13 | 38.98 | 0 | 0 | 0 | 0 | 13 | 38.98 |  | 6 | ANEL VED O-RING BUNA 80SH 5,5X135MM | 0.98995 | 9 | Esporádico | ANEL VED O-RING BUNA 80SH 5,5X135MM | 0.98995 | 9 | Esporádico
391 | 2024-02-19 | 614548 | FREQUENCIMETRO ANALO 55/65HZ 1% 0,1HZ | S22 | 26050305 | DEM | 120 | 3 | ZM | N | 0 | 2 | 3 | 3 | 0 | 0 | 0 | 0 | 0 | 750 |  | FREQUENCIMETRO ANALO 55/65HZ 1% 0,1HZ |  | 26050305 | 31 | E | TRUE | 4 | 0 | 0 | 0 | 0 | 0 | 0 | 0 | 0 |  | 6 | FREQUENCIMETRO ANALO 55/65HZ 1% 0,1HZ | 0 | -1 | Menos de 3 LTs | FREQUENCIMETRO ANALO 55/65HZ 1% 0,1HZ | 0 | -1 | Menos de 3 LTs
392 | 2024-02-19 | 141534 | MANOMETRO BOUR 0/15KGF/CM2 100MM 0,5KGF | S23 | 7011501 | ZSTK | 210 | 2 | ZE | N | 1 | 2 | 0 | 1 | 0 | 0 | 0 | 0 | 0 | 155.17 | 213.53 - WIKA | MANOMETRO BOUR 0/15KGF/CM2 100MM 0,5KGF |  | 7011501 | 30 | A | TRUE | 3 | 0 | 0 | 1 | 155.17 | 0 | 0 | 1 | 155.17 |  | 6 | MANOMETRO BOUR 0/15KGF/CM2 100MM 0,5KGF | 0 | 4 | Menos de 3 LTs | MANOMETRO BOUR 0/15KGF/CM2 100MM 0,5KGF | 0 | 4 | Menos de 3 LTs
393 | 2024-02-19 | 166634 | MANOMETRO BOUR 0/10BAR 60MM 1/4" | S23 | 7011501 | ZSTK | 270 | 2 | ZM | N | 2 | 3 | 4 | 2 | 0 | 0 | 0 | 0 | 0 | 88.9 | 232.50.063B 0...10 BAR / SUB 0,20 BAR / 1 / 4"B - WIKA | MANOMETRO BOUR 0/10BAR 60MM 1/4" |  | 7011501 | 30 | A | TRUE | 1 | 0 | 0 | 2 | 88.9 | 0 | 0 | 2 | 88.9 |  | 6 | MANOMETRO BOUR 0/10BAR 60MM 1/4" | 0.69282 | -1 | Menos de 3 LTs | MANOMETRO BOUR 0/10BAR 60MM 1/4" | 0.69282 | -1 | Menos de 3 LTs
394 | 2024-02-19 | 704469 | ANEL VED O-RING BUNA 80SH 5,5X121,6MM | S23 | 31060103 | ZSTK | 90 | 1 | ZM | N | 0 | 16 | 30 | 30 | 0 | 0 | 0 | 0 | 0 | 157.47 |  | ANEL VED O-RING BUNA 80SH 5,5X121,6MM |  | 31060103 | 33 | E | TRUE | 300 | 0 | 0 | 0 | 0 | 0 | 0 | 0 | 0 |  | 6 | ANEL VED O-RING BUNA 80SH 5,5X121,6MM | 0 | inf | Menos de 3 LTs | ANEL VED O-RING BUNA 80SH 5,5X121,6MM | 0 | inf | Menos de 3 LTs
395 | 2024-02-19 | 59080 | TORNEIRA BOIA BR BSP 1.1/2" | U12 | 5032308 | ZSTK | 150 | 3 | ZM | N | 2 | 6 | 15 | 15 | 0 | 2 | 0 | 0 | 0 | 251.03 |  | TORNEIRA BOIA BR BSP 1.1/2" |  | 5032308 | 29 | A | TRUE | 0 | 0 | 0 | 2 | 33.47 | 0 | 0 | 2 | 33.47 |  | 6 | TORNEIRA BOIA BR BSP 1.1/2" | 0.65465 | 3.5 | Errático | TORNEIRA BOIA BR BSP 1.1/2" | 0.65465 | 3.5 | Errático
396 | 2024-02-19 | 164836 | BOBINA FECH DISJ DR17,5-50/75 125VCC | S21 | 39030220 | AD | 90 | 1 | ZS | E | 1 | 2 | 5 | 3 | 0 | 0 | 0 | 0 | 0 | 854.97 |  | BOBINA FECH DISJ DR17,5-50/75 125VCC |  | 39030220 | 31 | A | TRUE | 19 | 0 | 0 | 1 | 284.99 | 0 | 0 | 1 | 284.99 |  | 6 | BOBINA FECH DISJ DR17,5-50/75 125VCC | 0 | 6.5 | Menos de 3 LTs | BOBINA FECH DISJ DR17,5-50/75 125VCC | 0 | 6.5 | Menos de 3 LTs
397 | 2024-02-19 | 210110 | ANEL VED O-RING BUNA 90SH 2,62X12,37MM | S23 | 31060103 | ZSTK | 120 | 1 | ZM | F | 56 | 140 | 200 | 150 | 0 | 30 | 0 | 70 | 0 | 72.71 | 2-112 N3006-90B - PARKER | ANEL VED O-RING BUNA 90SH 2,62X12,37MM |  | 31060103 | 33 | A | TRUE | 162 | 22 | 7.59 | 103 | 49.93 | 0 | 0 | 125 | 57.52 |  | 6 | ANEL VED O-RING BUNA 90SH 2,62X12,37MM | 0.55471 | 1.2857 | Suave | ANEL VED O-RING BUNA 90SH 2,62X12,37MM | 0.55471 | 1.2857 | Suave
398 | 2024-02-19 | 108600 | ANEL VED O-RING BUNA 80SH 5,3X40,6MM | S23 | 31060103 | ZSTK | 150 | 1 | ZM | E | 5 | 26 | 40 | 40 | 0 | 0 | 0 | 0 | 14 | 24.25 |  | ANEL VED O-RING BUNA 80SH 5,3X40,6MM |  | 31060103 | 33 | A | TRUE | 90 | 12 | 11.3 | 0 | 0 | 0 | 0 | 12 | 11.3 |  | 6 | ANEL VED O-RING BUNA 80SH 5,3X40,6MM | 0.42131 | 1 | Suave | ANEL VED O-RING BUNA 80SH 5,3X40,6MM | 0.42131 | 1 | Suave
399 | 2024-02-19 | 704462 | ANEL VED O-RING BUNA 80SH 5,3X132,9MM | S23 | 31060103 | ZSTK | 90 | 1 | ZM | N | 0 | 17 | 40 | 40 | 0 | 0 | 0 | 0 | 0 | 161.32 |  | ANEL VED O-RING BUNA 80SH 5,3X132,9MM |  | 31060103 | 33 | E | TRUE | 300 | 9 | 36.3 | 0 | 0 | 0 | 0 | 9 | 36.3 |  | 6 | ANEL VED O-RING BUNA 80SH 5,3X132,9MM | 0 | inf | Menos de 3 LTs | ANEL VED O-RING BUNA 80SH 5,3X132,9MM | 0 | inf | Menos de 3 LTs
400 | 2024-02-19 | 256188 | CIRCUITO INTEG NE 555 T | S22 | 26050304 | ZSTK | 150 | 1 | ZM | N | 0 | 3 | 10 | 10 | 0 | 0 | 0 | 0 | 0 | 456.24 |  | CIRCUITO INTEG NE 555 T |  | 26050304 | 31 | A | TRUE | 36 | 0 | 0 | 0 | 0 | 0 | 0 | 0 | 0 |  | 6 | CIRCUITO INTEG NE 555 T | 0.7615 | 7 | Esporádico | CIRCUITO INTEG NE 555 T | 0.7615 | 7 | Esporádico
401 | 2024-02-19 | 108480 | ANEL VED O-RING BUNA 80SH 1,9X8,9MM | S23 | 31060103 | ZSTK | 90 | 1 | ZM | F | 242 | 251 | 500 | 300 | 0 | 0 | 0 | 149 | 0 | 427.8 |  | ANEL VED O-RING BUNA 80SH 1,9X8,9MM |  | 31060103 | 33 | A | TRUE | 198 | 18 | 28.09 | 391 | 557.56 | 0 | 0 | 409 | 585.65 |  | 6 | ANEL VED O-RING BUNA 80SH 1,9X8,9MM | 0.41696 | 1.0833 | Suave | ANEL VED O-RING BUNA 80SH 1,9X8,9MM | 0.41696 | 1.0833 | Suave
402 | 2024-02-19 | 704468 | ANEL VED O-RING BUNA 80SH 7X133MM | S23 | 31060103 | ZSTK | 90 | 1 | ZM | N | 0 | 11 | 20 | 20 | 0 | 0 | 0 | 0 | 0 | 96.59 |  | ANEL VED O-RING BUNA 80SH 7X133MM |  | 31060103 | 33 | A | TRUE | 300 | 0 | 0 | 0 | 0 | 0 | 0 | 0 | 0 |  | 6 | ANEL VED O-RING BUNA 80SH 7X133MM | 0 | inf | Menos de 3 LTs | ANEL VED O-RING BUNA 80SH 7X133MM | 0 | inf | Menos de 3 LTs
403 | 2024-02-19 | 706977 | VALVULA ESF INOX 400BAR 12MM | S23 | 40040125 | ZSTK | 210 | 2 | ZM | N | 2 | 3 | 6 | 4 | 0 | 0 | 0 | 0 | 0 | 3678.82 |  | VALVULA ESF INOX 400BAR 12MM |  | 40040125 | 30 | A | TRUE | 18 | 0 | 0 | 2 | 1839.41 | 0 | 0 | 2 | 1839.41 |  | 6 | VALVULA ESF INOX 400BAR 12MM | 0 | inf | Menos de 3 LTs | VALVULA ESF INOX 400BAR 12MM | 0 | inf | Menos de 3 LTs
404 | 2024-02-19 | 711606 | INDICADOR DIG 264VCA 50/60HZ 100/360VCC | S21 | 26050332 | ZSTK | 180 | 2 | ZM | E | 0 | 3 | 5 | 5 | 0 | 0 | 0 | 0 | 0 | 4584.2 | DMY-2036-4-4-1-1-1X1-E - PRESYS | INDICADOR DIG 264VCA 50/60HZ 100/360VCC |  | 26050332 | 31 | A | TRUE | 36 | 0 | 0 | 0 | 0 | 0 | 0 | 0 | 0 |  | 6 | INDICADOR DIG 264VCA 50/60HZ 100/360VCC | 0.65422 | 1 | Suave | INDICADOR DIG 264VCA 50/60HZ 100/360VCC | 0.65422 | 1 | Suave
405 | 2024-02-19 | 712798 | MOTOR CA 440V 50HZ 11KW 1465RPM | S21 | 26010117 | ZSTK | 210 | 2 | ZM | E | 0 | 2 | 3 | 3 | 0 | 0 | 0 | 0 | 0 | 2906.37 | 160M - WEG | MOTOR CA 440V 50HZ 11KW 1465RPM |  | 26010117 | 30 | A | TRUE | 62 | 0 | 0 | 2 | 1937.58 | 0 | 0 | 2 | 1937.58 |  | 6 | MOTOR CA 440V 50HZ 11KW 1465RPM | 0.40825 | 2 | Errático | MOTOR CA 440V 50HZ 11KW 1465RPM | 0.40825 | 2 | Errático
406 | 2024-02-19 | 712767 | DISJUNTOR ELETRO 3P 1000V 3200A | S21 | 39040201 | SMIT | 240 | 1 | ZE | E | 1 | 2 | 0 | 1 | 0 | 0 | 0 | 0 | 0 | 10104.67 | 1SDA056839R1+ ACESSORIOS - ABB (REFERENCIAS ACESSORIOS NO DESCRITIVO) | DISJUNTOR ELETRO 3P 1000V 3200A |  | 39040201 | 31 | A | TRUE | 1 | 0 | 0 | 1 | 10104.67 | 0 | 0 | 1 | 10104.67 |  | 6 | DISJUNTOR ELETRO 3P 1000V 3200A | 0.62452 | 3 | Errático | DISJUNTOR ELETRO 3P 1000V 3200A | 0.62452 | 3 | Errático
407 | 2024-02-19 | 712930 | ANEL VED O-RING BUNA 80SH 2,62X39,34MM | S23 | 31060103 | ZSTK | 150 | 1 | ZM | F | 4 | 10 | 20 | 16 | 0 | 0 | 0 | 0 | 0 | 14.32 | PARKER | ANEL VED O-RING BUNA 80SH 2,62X39,34MM |  | 31060103 | 33 | A | TRUE | 20 | 0 | 0 | 4 | 3.58 | 0 | 0 | 4 | 3.58 |  | 6 | ANEL VED O-RING BUNA 80SH 2,62X39,34MM | 0.61088 | 1 | Suave | ANEL VED O-RING BUNA 80SH 2,62X39,34MM | 0.61088 | 1 | Suave
408 | 2024-02-19 | 705485 | FILTRO HIDR CESTA 3MICRA AR/AGUA 1000L/M | S23 | 400601 | ZSTK | 210 | 2 | ZM | E | 2 | 3 | 4 | 2 | 0 | 0 | 1 | 19 | 0 | 556.14 | 1013434B - HENGST FILTRATION GMBH | FILTRO HIDR CESTA 3MICRA AR/AGUA 1000L/M |  | 400601 | 30 | A | TRUE | 0 | 0 | 0 | 20 | 5561.44 | 0 | 0 | 20 | 5561.44 |  | 6 | FILTRO HIDR CESTA 3MICRA AR/AGUA 1000L/M | 0.60858 | 1.3333 | Errático | FILTRO HIDR CESTA 3MICRA AR/AGUA 1000L/M | 0.60858 | 1.3333 | Errático
409 | 2024-02-19 | 707331 | PRESSOSTATO -0,2/8BAR 10A | U13 | 40040206 | ZSTK | 330 | 3 | ZM | N | 0 | 3 | 3 | 3 | 0 | 0 | 0 | 0 | 0 | 276.27 | KPI35 - 060-121766 - DANFOSS | PRESSOSTATO -0,2/8BAR 10A |  | 40040206 | 30 | A | TRUE | 4 | 0 | 0 | 0 | 0 | 0 | 0 | 0 | 0 |  | 6 | PRESSOSTATO -0,2/8BAR 10A | 0.5471 | -1 | Menos de 3 LTs | PRESSOSTATO -0,2/8BAR 10A | 0.5471 | -1 | Menos de 3 LTs
410 | 2024-02-19 | 715494 | TANQUE HIDROPNEUM HORIZ 10BAR 1" | S23 | 40050121 | ANA | 60 | 3 | ZM | N | 1 | 2 | 3 | 2 | 0 | 0 | 0 | 0 | 0 | 502.48 | ULTRA-PRO 60 H 1100006005 - ZILMET | TANQUE HIDROPNEUM HORIZ 10BAR 1" |  | 40050121 | 30 | A | TRUE | 4 | 0 | 0 | 1 | 251.24 | 0 | 0 | 1 | 251.24 |  | 6 | TANQUE HIDROPNEUM HORIZ 10BAR 1" | 0.34641 | 11 | Errático | TANQUE HIDROPNEUM HORIZ 10BAR 1" | 0.34641 | 11 | Errático
411 | 2024-02-19 | 712310 | CONTATO AUX DISJ 5SY 4/5 1NA/1NF 6A/220V | S21 | 39030206 | ZSTK | 180 | 2 | ZM | N | 5 | 8 | 30 | 60 | 0 | 0 | 0 | 0 | 0 | 1194.24 | 5ST3 010 - SIEMENS | CONTATO AUX DISJ 5SY 4/5 1NA/1NF 6A/220V |  | 39030206 | 31 | A | TRUE | 54 | 0 | 0 | 5 | 99.52 | 0 | 0 | 5 | 99.52 |  | 6 | CONTATO AUX DISJ 5SY 4/5 1NA/1NF 6A/220V | 0.40825 | 1.6667 | Errático | CONTATO AUX DISJ 5SY 4/5 1NA/1NF 6A/220V | 0.40825 | 1.6667 | Errático
412 | 2024-02-19 | 714929 | MOTOBOMBA ACION ELET PRES 2,7M3/h 60HZ | S23 | 40050120 | ZSTK | 180 | 3 | ZE | E | 0 | 1 | 0 | 1 | 0 | 0 | 0 | 0 | 0 | 1208.21 | SCALA1 3-35 - GRUNDFOS | MOTOBOMBA ACION ELET PRES 2,7M3/h 60HZ |  | 40050120 | 30 | A | TRUE | 1 | 0 | 0 | 0 | 0 | 0 | 0 | 0 | 0 |  | 6 | MOTOBOMBA ACION ELET PRES 2,7M3/h 60HZ | 0 | 5 | Menos de 3 LTs | MOTOBOMBA ACION ELET PRES 2,7M3/h 60HZ | 0 | 5 | Menos de 3 LTs
413 | 2024-02-19 | 706684 | PRESSOSTATO PIST 10-100BAR 1/4" 1RV BAIX | S23 | 40040206 | ZSTK | 150 | 2 | ZM | E | 0 | 4 | 6 | 6 | 0 | 0 | 0 | 34 | 0 | 2753.49 | HED8 OA-2X/100 K14 + R901017012 - REXROTH | PRESSOSTATO PIST 10-100BAR 1/4" 1RV BAIX |  | 40040206 | 30 | A | TRUE | 60 | 0 | 0 | 34 | 15603.12 | 0 | 0 | 34 | 15603.12 |  | 6 | PRESSOSTATO PIST 10-100BAR 1/4" 1RV BAIX | 0.87157 | 1.4 | Esporádico | PRESSOSTATO PIST 10-100BAR 1/4" 1RV BAIX | 0.87157 | 1.4 | Esporádico
414 | 2024-02-19 | 17027 | LUVA TUB COND FF/PT NPT 3/4" | S25 | 40040607 | ZSTK | 90 |  | ZE | E | 1 | 2 | 0 | 1 | 0 | 0 | 0 | 0 | 0 | 2.46 |  | LUVA TUB COND FF/PT NPT 3/4" |  | 40040607 | 30 | A | FALSE | 0 | 0 | 0 | 0 | 0 | 0 | 0 | 0 | 0 |  | 6 | LUVA TUB COND FF/PT NPT 3/4" | 0.4714 | inf | Errático | LUVA TUB COND FF/PT NPT 3/4" | 0.4714 | inf | Errático
415 | 2024-02-19 | 713051 | INDICADOR DIG DMY-2012 ENERGY | S22 | 26050332 | AD | 90 |  | ZM | E | 3 | 4 | 8 | 5 | 0 | 0 | 0 | 0 | 0 | 3547.83 | DMY-2012-1-1-1-1-1-2-1-E - PRESYS | INDICADOR DIG DMY-2012 ENERGY |  | 26050332 | 31 | A | TRUE | 80 | 0 | 0 | 3 | 2128.7 | 0 | 0 | 3 | 2128.7 |  | 6 | INDICADOR DIG DMY-2012 ENERGY | 0.46481 | 3.25 | Errático | INDICADOR DIG DMY-2012 ENERGY | 0.46481 | 3.25 | Errático
416 | 2024-02-19 | 49492 | BRACADEIRA CIRC FIX ACO/ZF 3/4" | U13 | 31070603 | ZSTK | 120 |  | ZP | F | 724 | 961 | 2300 | 1600 | 106.079 | 537 | 0 | 151 | 0 | 339.77 | STRINGUETO - S 4.102 | BRACADEIRA CIRC FIX ACO/ZF 3/4" |  | 31070603 | 28 | A | FALSE | 0 | 10 | 2.12 | 875 | 185.81 | 0 | 0 | 885 | 187.93 |  | 6 | BRACADEIRA CIRC FIX ACO/ZF 3/4" | 1.0913 | 1 | Intermitente | BRACADEIRA CIRC FIX ACO/ZF 3/4" | 1.0913 | 1 | Intermitente
417 | 2024-02-19 | 714060 | PNEU AUTOMOVEL 195/55 R15 RAD | U15 | 25010501 | ZSTK | 210 |  | ZP | F | 86 | 95 | 152 | 68 | 9.595 | 27 | 0 | 0 | 0 | 4573.49 |  | PNEU AUTOMOVEL 195/55 R15 RAD |  | 25010501 | 27 | A | FALSE | 0 | 0 | 0 | 86 | 5784.12 | 0 | 0 | 86 | 5784.12 |  | 6 | PNEU AUTOMOVEL 195/55 R15 RAD | 0.26866 | 1 | Suave | PNEU AUTOMOVEL 195/55 R15 RAD | 0.26866 | 1 | Suave
418 | 2024-02-19 | 711835 | FITA ADES EMBAL TRANSP 45MMX40M | U11 | 3030104 | 07S1 | 120 |  | ZO | F | 1408 | 603 | 1850 | 450 | 100.056 | 203 | 0 | 0 | 0 | 307.57 | 3M | FITA ADES EMBAL TRANSP 45MMX40M |  | 3030104 | 27 | A | FALSE | 0 | 9 | 6.64 | 558 | 381.39 | 45 | 30.76 | 612 | 418.79 |  | 6 | FITA ADES EMBAL TRANSP 45MMX40M | 0.36223 | 1 | Suave | FITA ADES EMBAL TRANSP 45MMX40M | 0.36223 | 1 | Suave
419 | 2024-02-19 | 704745 | ANEL VED O-RING BUNA 90SH 5,33X304,17 | S23 | 31060103 | ZSTK | 180 |  | ZM | E | 16 | 26 | 35 | 19 | 0 | 0 | 0 | 0 | 0 | 146.18 |  | ANEL VED O-RING BUNA 90SH 5,33X304,17 |  | 31060103 | 33 | A | FALSE | 0 | 0 | 0 | 16 | 123.1 | 0 | 0 | 16 | 123.1 |  | 6 | ANEL VED O-RING BUNA 90SH 5,33X304,17 | 0.56917 | 1 | Suave | ANEL VED O-RING BUNA 90SH 5,33X304,17 | 0.56917 | 1 | Suave
420 | 2024-02-19 | 27464 | PLASTICO AUTOADES ROLO 450X10000MM | U11 | 1203 | 07S1 | 120 |  | ZO | F | 104 | 57 | 132 | 36 | 5.582 | 35 | 0 | 0 | 0 | 129.35 |  | PLASTICO AUTOADES ROLO 450X10000MM |  | 1203 | 27 | A | FALSE | 0 | 2 | 7.5 | 104 | 373.67 | 8 | 28.75 | 114 | 409.92 |  | 6 | PLASTICO AUTOADES ROLO 450X10000MM | 0.45797 | 1 | Suave | PLASTICO AUTOADES ROLO 450X10000MM | 0.45797 | 1 | Suave
421 | 2024-02-19 | 713579 | IMPERMEABILIZANTE TETO 4L TELHA | U13 | 5030209 | ZSTK | 120 |  | ZM | E | 20 | 41 | 80 | 60 | 0 | 0 | 0 | 0 | 0 | 185.52 | RECUPLAST TECHO - SINTEPLAST | IMPERMEABILIZANTE TETO 4L TELHA |  | 5030209 | 29 | A | FALSE | 0 | 0 | 0 | 20 | 61.84 | 0 | 0 | 20 | 61.84 |  | 6 | IMPERMEABILIZANTE TETO 4L TELHA | 0.48349 | 1.5 | Errático | IMPERMEABILIZANTE TETO 4L TELHA | 0.48349 | 1.5 | Errático
422 | 2024-02-19 | 718048 | POLIA V FF 2/C BUCHA QD SF 42X310MM | S23 | 230506 | ZSTK | 180 |  | ZE | N | 0 | 1 | 0 | 1 | 0 | 0 | 0 | 0 | 0 | 295.66 | SC.310C2SF-42 - SC POLIAS | POLIA V FF 2/C BUCHA QD SF 42X310MM |  | 230506 | 28 | A | FALSE | 0 | 0 | 0 | 0 | 0 | 0 | 0 | 0 | 0 |  | 6 | POLIA V FF 2/C BUCHA QD SF 42X310MM | 0 | -1 | Menos de 3 LTs | POLIA V FF 2/C BUCHA QD SF 42X310MM | 0 | -1 | Menos de 3 LTs
423 | 2024-02-19 | 678902 | PAPEL FILT QUANT 85G/M2 2MIC LENTA AZ | U16 | 7 | ZSTK | 180 |  | ZM | N | 5 | 3 | 5 | 5 | 0 | 0 | 0 | 0 | 0 | 50.43 |  | PAPEL FILT QUANT 85G/M2 2MIC LENTA AZ |  | 7 | 33 | A | FALSE | 0 | 0 | 0 | 5 | 50.43 | 0 | 0 | 5 | 50.43 |  | 6 | PAPEL FILT QUANT 85G/M2 2MIC LENTA AZ | 0 | 2.5 | Menos de 3 LTs | PAPEL FILT QUANT 85G/M2 2MIC LENTA AZ | 0 | 2.5 | Menos de 3 LTs
424 | 2024-02-19 | 84409 | BORRACHA APAGAR LAPIS DES 21X42MM | U11 | 1203 | 07S1 | 150 |  | ZO | F | 1515 | 1037 | 2640 | 1200 | 127.356 | 400 | 0 | 0 | 0 | 237.39 |  | BORRACHA APAGAR LAPIS DES 21X42MM |  | 1203 | 27 | A | FALSE | 0 | 50 | 9.89 | 1515 | 299.7 | 55 | 11.27 | 1620 | 320.86 |  | 6 | BORRACHA APAGAR LAPIS DES 21X42MM | 0.3519 | 1 | Suave | BORRACHA APAGAR LAPIS DES 21X42MM | 0.3519 | 1 | Suave
425 | 2024-02-19 | 715691 | LUMINARIA LED QUAD EMB 18W 180X180MM | U13 | 390101 | ZSTK | 270 |  | ZM | E | 20 | 30 | 60 | 40 | 0 | 0 | 0 | 0 | 0 | 244.08 | SLIM EMBUTIDO 24 W - MDL | LUMINARIA LED QUAD EMB 18W 180X180MM |  | 390101 | 31 | A | FALSE | 0 | 0 | 0 | 20 | 122.04 | 0 | 0 | 20 | 122.04 |  | 6 | LUMINARIA LED QUAD EMB 18W 180X180MM | 0 | -1 | Menos de 3 LTs | LUMINARIA LED QUAD EMB 18W 180X180MM | 0 | -1 | Menos de 3 LTs
426 | 2024-02-19 | 25836 | PINCEL SALIENT MARCA TEXTO 4MM AM | U11 | 1203 | 07S1 | 90 |  | ZO | F | 3487 | 1458 | 4536 | 1032 | 255.68 | 690 | 20 | 0 | 0 | 120.63 |  | PINCEL SALIENT MARCA TEXTO 4MM AM |  | 1203 | 27 | A | FALSE | 0 | 59 | 6.9 | 1719 | 200.93 | 145 | 16.95 | 1923 | 224.78 |  | 6 | PINCEL SALIENT MARCA TEXTO 4MM AM | 0.27343 | 1 | Suave | PINCEL SALIENT MARCA TEXTO 4MM AM | 0.27343 | 1 | Suave
427 | 2024-02-19 | 713322 | DISJUNTOR TERMOMAG 2P 440V 2A 10KA C | S21 | 39040101 | ZSTK | 210 |  | ZM | E | 0 | 2 | 5 | 4 | 0 | 0 | 0 | 0 | 0 | 322.84 | S202-C2 - ABB | DISJUNTOR TERMOMAG 2P 440V 2A 10KA C |  | 39040101 | 31 | A | TRUE | 6 | 0 | 0 | 0 | 0 | 0 | 0 | 0 | 0 |  | 6 | DISJUNTOR TERMOMAG 2P 440V 2A 10KA C | 0.70711 | 2 | Esporádico | DISJUNTOR TERMOMAG 2P 440V 2A 10KA C | 0.70711 | 2 | Esporádico
428 | 2024-02-19 | 716295 | LUMINARIA LED SOBREP 80W 5000K IP66 | S21 | 39010105 | ZSTK | 120 |  | ZM | N | 0 | 2 | 3 | 3 | 0 | 0 | 0 | 0 | 0 | 1827.6 | EWL51/75 - NAVILLE | LUMINARIA LED SOBREP 80W 5000K IP66 |  | 39010105 | 31 | A | FALSE | 0 | 0 | 0 | 0 | 0 | 0 | 0 | 0 | 0 |  | 6 | LUMINARIA LED SOBREP 80W 5000K IP66 | 0 | -1 | Menos de 3 LTs | LUMINARIA LED SOBREP 80W 5000K IP66 | 0 | -1 | Menos de 3 LTs
429 | 2024-02-19 | 35882 | SUPORTE FITA ADESIVA MESA PLAST | U11 | 1203 | 07S1 | 120 |  | ZO | F | 461 | 215 | 540 | 78 | 26.701 | 108 | 0 | 0 | 0 | 190.51 |  | SUPORTE FITA ADESIVA MESA PLAST |  | 1203 | 27 | A | FALSE | 0 | 8 | 19.5 | 65 | 158.76 | 18 | 43.96 | 91 | 222.22 |  | 6 | SUPORTE FITA ADESIVA MESA PLAST | 0.44334 | 1 | Suave | SUPORTE FITA ADESIVA MESA PLAST | 0.44334 | 1 | Suave
430 | 2024-02-19 | 158640 | BROCA HELIC CIL MET 5X86MM | U12 | 27010403 | ZM03 | 210 |  | ZP | F | 16 | 56 | 155 | 140 | 5.412 | 18 | 0 | 0 | 0 | 108.24 |  | BROCA HELIC CIL MET 5X86MM |  | 27010403 | 29 | A | FALSE | 0 | 0 | 0 | 16 | 12.37 | 0 | 0 | 16 | 12.37 |  | 6 | BROCA HELIC CIL MET 5X86MM | 0.48855 | 1 | Suave | BROCA HELIC CIL MET 5X86MM | 0.48855 | 1 | Suave
431 | 2024-02-19 | 712502 | ANEL VED O-RING BUNA-N 80SH 5X165MM | S23 | 31060103 | ZSTK | 150 |  | ZE | N | 0 | 2 | 0 | 2 | 0 | 0 | 0 | 0 | 0 | 12.79 | REF. OR 0011365 - VEDABRAS | ANEL VED O-RING BUNA-N 80SH 5X165MM |  | 31060103 | 33 | A | FALSE | 0 | 0 | 0 | 0 | 0 | 0 | 0 | 0 | 0 |  | 6 | ANEL VED O-RING BUNA-N 80SH 5X165MM | 0 | 7 | Menos de 3 LTs | ANEL VED O-RING BUNA-N 80SH 5X165MM | 0 | 7 | Menos de 3 LTs
432 | 2024-02-19 | 514675 | FITA ADES EMBAL POLIET LIS 50MX50MM | U11 | 3030104 | 07S1 | 180 |  | ZO | F | 1485 | 751 | 1850 | 370 | 91.19 | 204 | 0 | 0 | 0 | 243.88 |  | FITA ADES EMBAL POLIET LIS 50MX50MM |  | 3030104 | 27 | A | FALSE | 0 | 7 | 4.61 | 745 | 491.05 | 0 | 0 | 752 | 495.66 |  | 6 | FITA ADES EMBAL POLIET LIS 50MX50MM | 0.16164 | 1 | Suave | FITA ADES EMBAL POLIET LIS 50MX50MM | 0.16164 | 1 | Suave
433 | 2024-02-19 | 25763 | PERFURADOR PAP 2 FUROS ESCRIT 60FL | U11 | 1203 | 07S1 | 180 |  | ZO | F | 106 | 57 | 119 | 13 | 5.145 | 26 | 0 | 0 | 0 | 247.2 |  | PERFURADOR PAP 2 FUROS ESCRIT 60FL |  | 1203 | 27 | A | FALSE | 0 | 1 | 19.01 | 106 | 2015.61 | 7 | 133.1 | 114 | 2167.72 |  | 6 | PERFURADOR PAP 2 FUROS ESCRIT 60FL | 0.71969 | 1 | Intermitente | PERFURADOR PAP 2 FUROS ESCRIT 60FL | 0.71969 | 1 | Intermitente
434 | 2024-02-19 | 718006 | PNEU CAMIONETA 235/65 R17 | U15 | 25010501 | ZSTK | 180 |  | ZM | F | 0 | 13 | 44 | 44 | 0 | 0 | 0 | 0 | 0 | 6349.35 | 235/65 R17 104H - PIRELLI | PNEU CAMIONETA 235/65 R17 |  | 25010501 | 27 | A | FALSE | 0 | 0 | 0 | 0 | 0 | 0 | 0 | 0 | 0 |  | 6 | PNEU CAMIONETA 235/65 R17 | 0.43638 | -1 | Menos de 3 LTs | PNEU CAMIONETA 235/65 R17 | 0.43638 | -1 | Menos de 3 LTs
435 | 2024-02-19 | 241261 | TORNEIRA LAT PIA 1/2"X160MM S/AREJA | U12 | 5032308 | ZSTK | 120 |  | ZM | F | 11 | 14 | 40 | 40 | 0 | 4 | 0 | 0 | 0 | 408.36 |  | TORNEIRA LAT PIA 1/2"X160MM S/AREJA |  | 5032308 | 29 | A | FALSE | 0 | 0 | 0 | 11 | 112.3 | 0 | 0 | 11 | 112.3 |  | 6 | TORNEIRA LAT PIA 1/2"X160MM S/AREJA | 0.64947 | 1.125 | Suave | TORNEIRA LAT PIA 1/2"X160MM S/AREJA | 0.64947 | 1.125 | Suave
436 | 2024-02-19 | 174785 | LONA COBERT PVC 7X5MX0,6MM | U14 | 25010508 | ZSTK | 150 |  | ZM | E | 9 | 10 | 25 | 16 | 1.437 | 0 | 0 | 0 | 0 | 3353.67 | KP 1000 - SANSUY | LONA COBERT PVC 7X5MX0,6MM |  | 25010508 | 27 | A | FALSE | 0 | 0 | 0 | 9 | 1886.44 | 0 | 0 | 9 | 1886.44 |  | 6 | LONA COBERT PVC 7X5MX0,6MM | 1.2909 | 1.1667 | Intermitente | LONA COBERT PVC 7X5MX0,6MM | 1.2909 | 1.1667 | Intermitente
437 | 2024-02-19 | 54208 | COLA LIQ INSTAN BISN 3G | U11 | 1203 | 07S1 | 90 |  | ZO | F | 452 | 249 | 552 | 120 | 47.463 | 107 | 0 | 0 | 0 | 51.33 |  | COLA LIQ INSTAN BISN 3G |  | 1203 | 27 | A | FALSE | 0 | 90 | 47.04 | 452 | 193.33 | 14 | 5.99 | 556 | 246.36 |  | 6 | COLA LIQ INSTAN BISN 3G | 0.28644 | 1 | Suave | COLA LIQ INSTAN BISN 3G | 0.28644 | 1 | Suave
438 | 2024-02-19 | 57681 | CAIXA SIFON TUB ESG PVC 150MM GRELHA QUA | U12 | 5032302 | ZSTK | 120 |  | ZM | E | 1 | 6 | 10 | 10 | 0 | 1 | 0 | 0 | 0 | 63 |  | CAIXA SIFON TUB ESG PVC 150MM GRELHA QUA |  | 5032302 | 29 | A | FALSE | 0 | 4 | 27.42 | 1 | 6.3 | 2 | 10.04 | 7 | 43.76 |  | 6 | CAIXA SIFON TUB ESG PVC 150MM GRELHA QUA | 0.28641 | 4.5 | Errático | CAIXA SIFON TUB ESG PVC 150MM GRELHA QUA | 0.28641 | 4.5 | Errático
439 | 2024-02-19 | 712987 | RODIZIO FIX ACO 38X100X140 85KG | U13 | 230505 | ZSTK | 120 |  | ZM | E | 18 | 21 | 40 | 24 | 0 | 0 | 0 | 0 | 0 | 398.07 | FS 414 SPN - SCHIOPPA | RODIZIO FIX ACO 38X100X140 85KG |  | 230505 | 28 | A | FALSE | 0 | 0 | 0 | 18 | 298.55 | 0 | 0 | 18 | 298.55 |  | 6 | RODIZIO FIX ACO 38X100X140 85KG | 0.69477 | 1.2857 | Suave | RODIZIO FIX ACO 38X100X140 85KG | 0.69477 | 1.2857 | Suave
440 | 2024-02-19 | 716879 | TE 90° ACO/PT RED CHANF 3X2" | U13 | 40040612 | ZSTK | 120 |  | ZM | N | 2 | 3 | 4 | 3 | 0 | 0 | 0 | 0 | 0 | 43.34 | TEE903X2 - TERCOFLAN | TE 90° ACO/PT RED CHANF 3X2" |  | 40040612 | 30 | A | FALSE | 0 | 0 | 0 | 2 | 28.89 | 0 | 0 | 2 | 28.89 |  | 6 | TE 90° ACO/PT RED CHANF 3X2" | 0.37268 | 2.25 | Errático | TE 90° ACO/PT RED CHANF 3X2" | 0.37268 | 2.25 | Errático
441 | 2024-02-19 | 717130 | CREME PROT PELE BACT GR 3 AZ 200G | U14 | 14010402 | ZSTK | 150 |  | ZM | E | 4 | 30 | 60 | 56 | 0 | 0 | 0 | 0 | 0 | 82.74 | CREME PROTECAO MICROBIOLOGICO - LUVEX | CREME PROT PELE BACT GR 3 AZ 200G |  | 14010402 | 27 | A | FALSE | 0 | 0 | 0 | 4 | 5.91 | 0 | 0 | 4 | 5.91 |  | 6 | CREME PROT PELE BACT GR 3 AZ 200G | 0.10526 | 2 | Errático | CREME PROT PELE BACT GR 3 AZ 200G | 0.10526 | 2 | Errático
442 | 2024-02-19 | 698016 | BATERIA TRACION 225A/H 6V 272X181X262MM | S24 | 26010203 | ZSTK | 120 |  | ZM | F | 86 | 90 | 120 | 90 | 0 | 0 | 0 | 0 | 0 | 19449.41 | T-105 - TROJAN | BATERIA TRACION 225A/H 6V 272X181X262MM |  | 26010203 | 31 | A | FALSE | 0 | 0 | 0 | 86 | 18584.99 | 0 | 0 | 86 | 18584.99 |  | 6 | BATERIA TRACION 225A/H 6V 272X181X262MM | 0.5395 | 1.125 | Suave | BATERIA TRACION 225A/H 6V 272X181X262MM | 0.5395 | 1.125 | Suave
443 | 2024-02-19 | 25631 | LIVRO ATAS CAPA DURA 100FL | U11 | 1203 | 07S1 | 120 |  | ZO | F | 361 | 182 | 460 | 100 | 22.869 | 91 | 0 | 0 | 0 | 246.22 |  | LIVRO ATAS CAPA DURA 100FL |  | 1203 | 27 | A | FALSE | 0 | 29 | 68.64 | 361 | 888.85 | 24 | 43.03 | 414 | 1000.52 |  | 6 | LIVRO ATAS CAPA DURA 100FL | 0.35746 | 1 | Suave | LIVRO ATAS CAPA DURA 100FL | 0.35746 | 1 | Suave
444 | 2024-02-19 | 715986 | PAINEL EVAP CELUL 3,13 M/S 445X457X1539 | U13 | 40020202 | ZSTK | 210 |  | ZM | E | 0 | 24 | 48 | 48 | 0 | 0 | 0 | 0 | 0 | 8461.27 | TURBODEK - MUNTERS | PAINEL EVAP CELUL 3,13 M/S 445X457X1539 |  | 40020202 | 30 | A | FALSE | 0 | 0 | 0 | 0 | 0 | 0 | 0 | 0 | 0 |  | 6 | PAINEL EVAP CELUL 3,13 M/S 445X457X1539 | 0.94281 | -1 | Menos de 3 LTs | PAINEL EVAP CELUL 3,13 M/S 445X457X1539 | 0.94281 | -1 | Menos de 3 LTs
445 | 2024-02-19 | 712686 | ENGATE RAP FEM LAT 13MM SOLD TIG | U13 | 27010302 | ZSTK | 420 |  | ZM | E | 0 | 2 | 5 | 5 | 0 | 0 | 0 | 0 | 0 | 59.25 | WM 777 - OXIMIG | ENGATE RAP FEM LAT 13MM SOLD TIG |  | 27010302 | 29 | A | FALSE | 0 | 0 | 0 | 0 | 0 | 0 | 0 | 0 | 0 |  | 6 | ENGATE RAP FEM LAT 13MM SOLD TIG | 0 | -1 | Menos de 3 LTs | ENGATE RAP FEM LAT 13MM SOLD TIG | 0 | -1 | Menos de 3 LTs
446 | 2024-02-19 | 332097 | VALVULA RET PORT BR NPT 150 1" | U13 | 40040111 | ZSTK | 120 |  | ZM | E | -1 | 2 | 2 | 3 | 0 | 0 | 0 | 0 | 1 | 68.43 |  | VALVULA RET PORT BR NPT 150 1" |  | 40040111 | 30 | A | FALSE | 0 | 0 | 0 | 0 | 0 | 0 | 0 | 0 | 0 |  | 6 | VALVULA RET PORT BR NPT 150 1" | 0 | inf | Menos de 3 LTs | VALVULA RET PORT BR NPT 150 1" | 0 | inf | Menos de 3 LTs
447 | 2024-02-19 | 678783 | FRESA CIL DENT HELIC 12X25MM | U13 | 2701 | ZSTK | 330 |  | ZM | E | -8 | 6 | 10 | 18 | 0 | 0 | 0 | 0 | 8 | 579.5 | HSS C 1225/6 D3 - PFERD | FRESA CIL DENT HELIC 12X25MM |  | 2701 | 29 | A | FALSE | 0 | 0 | 0 | 0 | 0 | 0 | 0 | 0 | 0 |  | 6 | FRESA CIL DENT HELIC 12X25MM | 0.39031 | -1 | Menos de 3 LTs | FRESA CIL DENT HELIC 12X25MM | 0.39031 | -1 | Menos de 3 LTs
448 | 2024-02-19 | 713772 | DISJUNTOR TERMOMAG 2P 380V 16A 10KA C | S21 | 39040101 | ZSTK | 150 |  | ZM | E | 4 | 5 | 15 | 12 | 0 | 0 | 0 | 0 | 0 | 331.05 | 5SY4 216-7 - SIEMENS | DISJUNTOR TERMOMAG 2P 380V 16A 10KA C |  | 39040101 | 31 | E | TRUE | 8 | 0 | 0 | 4 | 110.35 | 0 | 0 | 4 | 110.35 |  | 6 | DISJUNTOR TERMOMAG 2P 380V 16A 10KA C | 0.4714 | inf | Errático | DISJUNTOR TERMOMAG 2P 380V 16A 10KA C | 0.4714 | inf | Errático
449 | 2024-02-19 | 25780 | PINCEL ATOM PONT CHANF 4,5MM AZ | U11 | 306 | 07S1 | 120 |  | ZO | F | 765 | 293 | 768 | 12 | 38.766 | 138 | 0 | 0 | 0 | 3.98 |  | PINCEL ATOM PONT CHANF 4,5MM AZ |  | 306 | 27 | A | FALSE | 0 | 18 | 5.95 | 177 | 58.64 | 10 | 3.32 | 205 | 67.91 |  | 6 | PINCEL ATOM PONT CHANF 4,5MM AZ | 0.34337 | 1 | Suave | PINCEL ATOM PONT CHANF 4,5MM AZ | 0.34337 | 1 | Suave
450 | 2024-02-19 | 16888 | COTOVELO 90° FF/PT FEM/FEM NPT 2" | U12 | 40040607 | ZSTK | 150 |  | ZM | E | 24 | 25 | 40 | 30 | 3 | 0 | 0 | 0 | 0 | 661.05 |  | COTOVELO 90° FF/PT FEM/FEM NPT 2" |  | 40040607 | 30 | A | FALSE | 0 | 0 | 0 | 24 | 528.84 | 0 | 0 | 24 | 528.84 |  | 6 | COTOVELO 90° FF/PT FEM/FEM NPT 2" | 0.80923 | 1.1667 | Intermitente | COTOVELO 90° FF/PT FEM/FEM NPT 2" | 0.80923 | 1.1667 | Intermitente
451 | 2024-02-19 | 598240 | TORNEIRA BOIA BR BSP 2" | S23 | 5032305 | ZSTK | 180 |  | ZM | E | 5 | 7 | 12 | 7 | 0 | 0 | 0 | 0 | 0 | 539.52 |  | TORNEIRA BOIA BR BSP 2" |  | 5032305 | 29 | A | FALSE | 0 | 0 | 0 | 5 | 385.37 | 0 | 0 | 5 | 385.37 |  | 6 | TORNEIRA BOIA BR BSP 2" | 0.72701 | 1.25 | Intermitente | TORNEIRA BOIA BR BSP 2" | 0.72701 | 1.25 | Intermitente
452 | 2024-02-19 | 168700 | ANEL VED O-RING POLIU 95SH 5,7X74,2MM | S23 | 31060103 | ZSTK | 90 |  | ZM | E | 0 | 4 | 10 | 10 | 0 | 0 | 0 | 0 | 0 | 125.48 |  | ANEL VED O-RING POLIU 95SH 5,7X74,2MM |  | 31060103 | 33 | A | FALSE | 0 | 0 | 0 | 0 | 0 | 0 | 0 | 0 | 0 |  | 6 | ANEL VED O-RING POLIU 95SH 5,7X74,2MM | 0.4 | 6.5 | Errático | ANEL VED O-RING POLIU 95SH 5,7X74,2MM | 0.4 | 6.5 | Errático
453 | 2024-02-19 | 714721 | VALVULA ESF ACO BSP 800 1" TRIPART | S23 | 40040125 | ZSTK | 120 |  | ZE | E | -18 | 2 | 0 | 20 | 0 | 0 | 0 | 0 | 19 | 6635 | VET 1" - MGA | VALVULA ESF ACO BSP 800 1" TRIPART |  | 40040125 | 30 | A | FALSE | 0 | 0 | 0 | 0 | 0 | 0 | 0 | 0 | 0 |  | 6 | VALVULA ESF ACO BSP 800 1" TRIPART | 0.43301 | 9 | Errático | VALVULA ESF ACO BSP 800 1" TRIPART | 0.43301 | 9 | Errático
454 | 2024-02-19 | 158690 | BROCA HELIC CIL MET 4,5X80MM | U13 | 27010403 | ZM03 | 150 |  | ZM | E | 8 | 31 | 60 | 52 | 0 | 0 | 0 | 0 | 0 | 34.58 |  | BROCA HELIC CIL MET 4,5X80MM |  | 27010403 | 29 | A | FALSE | 0 | 0 | 0 | 8 | 5.32 | 0 | 0 | 8 | 5.32 |  | 6 | BROCA HELIC CIL MET 4,5X80MM | 0.56156 | 1 | Suave | BROCA HELIC CIL MET 4,5X80MM | 0.56156 | 1 | Suave
455 | 2024-02-19 | 24759 | UMEDECEDOR DEDOS RED PLAST 2 1/2" | U11 | 1203 | 07S1 | 150 |  | ZO | F | 116 | 75 | 170 | 60 | 7.183 | 39 | 0 | 0 | 0 | 10.74 |  | UMEDECEDOR DEDOS RED PLAST 2 1/2" |  | 1203 | 27 | A | FALSE | 0 | 11 | 1.86 | 116 | 20.76 | 13 | 2.25 | 140 | 24.87 |  | 6 | UMEDECEDOR DEDOS RED PLAST 2 1/2" | 0.427 | 1.1667 | Suave | UMEDECEDOR DEDOS RED PLAST 2 1/2" | 0.427 | 1.1667 | Suave
456 | 2024-02-19 | 174815 | MARRETA OITAV ACO 1KG | U13 | 2701 | ZM02 | 150 |  | ZM | F | 17 | 15 | 25 | 11 | 0 | 0 | 0 | 0 | 0 | 74.31 |  | MARRETA OITAV ACO 1KG |  | 2701 | 29 | A | FALSE | 0 | 0 | 0 | 6 | 40.53 | 0 | 0 | 6 | 40.53 |  | 6 | MARRETA OITAV ACO 1KG | 0.42552 | 1.75 | Errático | MARRETA OITAV ACO 1KG | 0.42552 | 1.75 | Errático
457 | 2024-02-19 | 713742 | BATERIA ESTACION PB-ACIDO 12V 12A/H | S21 | 26010203 | ZSTK | 120 |  | ZM | E | 7 | 10 | 28 | 21 | 0 | 0 | 0 | 0 | 0 | 578.85 | FP12120 - FIRST POWER | BATERIA ESTACION PB-ACIDO 12V 12A/H |  | 26010203 | 31 | A | FALSE | 0 | 0 | 0 | 7 | 192.95 | 0 | 0 | 7 | 192.95 |  | 6 | BATERIA ESTACION PB-ACIDO 12V 12A/H | 0.71151 | 1.5 | Esporádico | BATERIA ESTACION PB-ACIDO 12V 12A/H | 0.71151 | 1.5 | Esporádico
458 | 2024-02-19 | 718093 | CABECOTE DDR-140-07 GRABE | U13 | 40050121 | ANA | 180 |  | ZE | N | 0 | 1 | 0 | 1 | 0 | 0 | 0 | 0 | 0 | 79.08 | DFPE-DDR2-0004-R00-(TF) - GRABE | CABECOTE DDR-140-07 GRABE |  | 40050121 | 30 | A | FALSE | 0 | 0 | 0 | 0 | 0 | 0 | 0 | 0 | 0 |  | 6 | CABECOTE DDR-140-07 GRABE | 0 | -1 | Menos de 3 LTs | CABECOTE DDR-140-07 GRABE | 0 | -1 | Menos de 3 LTs
459 | 2024-02-19 | 678775 | FRESA CIL DENT HELIC GOTA 12X20MM | U13 | 2701 | ZM02 | 120 |  | ZM | E | -8 | 6 | 10 | 18 | 0 | 0 | 0 | 0 | 8 | 335.46 | TRE 1220 6S Z3P - PFERD | FRESA CIL DENT HELIC GOTA 12X20MM |  | 2701 | 29 | A | FALSE | 0 | 0 | 0 | 0 | 0 | 0 | 0 | 0 | 0 |  | 6 | FRESA CIL DENT HELIC GOTA 12X20MM | 0.61279 | 2.25 | Errático | FRESA CIL DENT HELIC GOTA 12X20MM | 0.61279 | 2.25 | Errático
460 | 2024-02-19 | 10197 | LUVA ACO/PT NPT 1" | U13 | 40040613 | ZSTK | 120 |  | ZM | E | 4 | 5 | 10 | 6 | 0 | 0 | 0 | 0 | 0 | 23.73 | FIG AP203 DN 1" - VALACO | LUVA ACO/PT NPT 1" |  | 40040613 | 30 | A | FALSE | 0 | 0 | 0 | 4 | 15.82 | 0 | 0 | 4 | 15.82 |  | 6 | LUVA ACO/PT NPT 1" | 0.46912 | 1.8 | Errático | LUVA ACO/PT NPT 1" | 0.46912 | 1.8 | Errático
461 | 2024-02-19 | 24252 | LAPISEIRA ERGONO 0,5MM | U11 | 1203 | 07S1 | 120 |  | ZO | F | 1372 | 477 | 1392 | 24 | 74.996 | 177 | 0 | 0 | 0 | 23.41 |  | LAPISEIRA ERGONO 0,5MM |  | 1203 | 27 | A | FALSE | 0 | 22 | 21.46 | 220 | 214.61 | 14 | 13.66 | 256 | 249.73 |  | 6 | LAPISEIRA ERGONO 0,5MM | 0.44892 | 1 | Suave | LAPISEIRA ERGONO 0,5MM | 0.44892 | 1 | Suave
462 | 2024-02-19 | 717257 | JUNTA VED PAP HIDR 1,5X324X422MM 12" RF | U13 | 31060302 | ZSTK | 240 |  | ZM | E | 14 | 21 | 40 | 26 | 0 | 0 | 0 | 0 | 0 | 175.54 | NA 1002 - TEADIT | JUNTA VED PAP HIDR 1,5X324X422MM 12" RF |  | 31060302 | 28 | A | FALSE | 0 | 0 | 0 | 14 | 94.52 | 0 | 0 | 14 | 94.52 |  | 6 | JUNTA VED PAP HIDR 1,5X324X422MM 12" RF | 0.93264 | -1 | Menos de 3 LTs | JUNTA VED PAP HIDR 1,5X324X422MM 12" RF | 0.93264 | -1 | Menos de 3 LTs
463 | 2024-02-19 | 33332 | CANETA ESFEROG ESCR MEDIA VERMELHA | U11 | 1203 | 07S1 | 180 |  | ZO | F | 1648 | 1147 | 2850 | 1200 | 141.215 | 300 | 0 | 0 | 0 | 183.48 |  | CANETA ESFEROG ESCR MEDIA VERMELHA |  | 1203 | 27 | A | FALSE | 0 | 119 | 15.31 | 1648 | 251.98 | 67 | 10.1 | 1834 | 277.39 |  | 6 | CANETA ESFEROG ESCR MEDIA VERMELHA | 0.21828 | 1 | Suave | CANETA ESFEROG ESCR MEDIA VERMELHA | 0.21828 | 1 | Suave
464 | 2024-02-19 | 710503 | BROCA CONCR SDS 12X160MM | U13 | 27010403 | FRAC | 180 |  | ZM | E | 0 | 3 | 5 | 5 | 0 | 0 | 0 | 0 | 3 | 7.8 | 44480 - IRWIN | BROCA CONCR SDS 12X160MM |  | 27010403 | 29 | A | FALSE | 0 | 0 | 0 | 0 | 0 | 0 | 0 | 0 | 0 |  | 6 | BROCA CONCR SDS 12X160MM | 0.69282 | 1.6667 | Errático | BROCA CONCR SDS 12X160MM | 0.69282 | 1.6667 | Errático
465 | 2024-02-19 | 25674 | LIVRO PROTOC 100FL | U11 | 1203 | 07S1 | 180 |  | ZO | F | 260 | 139 | 270 | 10 | 10.322 | 77 | 0 | 0 | 0 | 22.77 |  | LIVRO PROTOC 100FL |  | 1203 | 27 | A | FALSE | 0 | 10 | 22.44 | 260 | 591.89 | 12 | 27.31 | 282 | 641.64 |  | 6 | LIVRO PROTOC 100FL | 0.43313 | 1 | Suave | LIVRO PROTOC 100FL | 0.43313 | 1 | Suave
466 | 2024-02-19 | 268070 | ESTILETE PLAST 18X108X0,4MM | U11 | 1203 | 07S1 | 90 |  | ZO | F | 1105 | 282 | 1210 | 90 | 77.24 | 50 | 2 | 0 | 0 | 25.84 |  | ESTILETE PLAST 18X108X0,4MM |  | 1203 | 27 | A | FALSE | 0 | 10 | 2.88 | 7 | 2.01 | 5 | 1.44 | 22 | 6.33 |  | 6 | ESTILETE PLAST 18X108X0,4MM | 0.22443 | 1 | Suave | ESTILETE PLAST 18X108X0,4MM | 0.22443 | 1 | Suave
467 | 2024-02-19 | 15458 | NIPLE DUPL FF/ZQ NPT 3/4" | U13 | 40040607 | ZSTK | 150 |  | ZM | E | 6 | 16 | 50 | 50 | 0 | 0 | 0 | 0 | 0 | 109.25 |  | NIPLE DUPL FF/ZQ NPT 3/4" |  | 40040607 | 30 | A | FALSE | 0 | 8 | 17.08 | 6 | 13.11 | 0 | 0 | 14 | 30.19 |  | 6 | NIPLE DUPL FF/ZQ NPT 3/4" | 1.1134 | 1.75 | Esporádico | NIPLE DUPL FF/ZQ NPT 3/4" | 1.1134 | 1.75 | Esporádico
468 | 2024-02-19 | 3450 | PARAFUSO SEXT ACO/ZE UNC 3/4X3.1/2" | U13 | 31050302 | ZSTK | 390 |  | ZM | E | 0 | 20 | 100 | 100 | 0 | 0 | 0 | 0 | 0 | 189.05 |  | PARAFUSO SEXT ACO/ZE UNC 3/4X3.1/2" |  | 31050302 | 28 | A | FALSE | 0 | 0 | 0 | 0 | 0 | 0 | 0 | 0 | 0 |  | 6 | PARAFUSO SEXT ACO/ZE UNC 3/4X3.1/2" | 0.75767 | -1 | Menos de 3 LTs | PARAFUSO SEXT ACO/ZE UNC 3/4X3.1/2" | 0.75767 | -1 | Menos de 3 LTs
469 | 2024-02-19 | 27383 | CANETA ESFEROG ESCR MEDIA AZUL | U11 | 1203 | 07S1 | 90 |  | ZO | F | 16074 | 13092 | 31250 | 15050 | 2095.761 | 6805 | 35 | 0 | 0 | 2155.21 |  | CANETA ESFEROG ESCR MEDIA AZUL |  | 1203 | 27 | A | FALSE | 0 | 225 | 31.32 | 7109 | 1018.03 | 2213 | 284.92 | 9547 | 1334.27 |  | 6 | CANETA ESFEROG ESCR MEDIA AZUL | 0.905 | 1 | Intermitente | CANETA ESFEROG ESCR MEDIA AZUL | 0.905 | 1 | Intermitente
470 | 2024-02-19 | 717438 | RODIZIO FIX/GIR ACO PNEU CAM 6X2" 140KG | U13 | 230505 | ZSTK | 150 |  | ZM | E | 9 | 11 | 20 | 11 | 0 | 0 | 0 | 0 | 0 | 465.83 | A06010-CSF + A06010-CSG - AJAX | RODIZIO FIX/GIR ACO PNEU CAM 6X2" 140KG |  | 230505 | 28 | A | FALSE | 0 | 0 | 0 | 9 | 381.13 | 0 | 0 | 9 | 381.13 |  | 6 | RODIZIO FIX/GIR ACO PNEU CAM 6X2" 140KG | 0.66184 | 1 | Suave | RODIZIO FIX/GIR ACO PNEU CAM 6X2" 140KG | 0.66184 | 1 | Suave
471 | 2024-02-19 | 712795 | CAIXA TERM ISOPOR 35 A 36L | U13 | 16040403 | ZSTK | 90 |  | ZP | F | 30 | 50 | 165 | 135 | 9.537 | 22 | 0 | 0 | 0 | 939.06 |  | CAIXA TERM ISOPOR 35 A 36L |  | 16040403 | 27 | A | FALSE | 0 | 0 | 0 | 30 | 208.68 | 0 | 0 | 30 | 208.68 |  | 6 | CAIXA TERM ISOPOR 35 A 36L | 0.90388 | 1.1818 | Intermitente | CAIXA TERM ISOPOR 35 A 36L | 0.90388 | 1.1818 | Intermitente
472 | 2024-02-19 | 236217 | HASTE ISOL ACION FIB VID SECCION CRW | S21 | 26030331 | ZSTK | 120 |  | ZM | N | 2 | 3 | 6 | 4 | 0 | 0 | 0 | 0 | 0 | 43.46 |  | HASTE ISOL ACION FIB VID SECCION CRW |  | 26030331 | 31 | E | FALSE | 0 | 0 | 0 | 2 | 21.73 | 0 | 0 | 2 | 21.73 |  | 6 | HASTE ISOL ACION FIB VID SECCION CRW | 0 | inf | Menos de 3 LTs | HASTE ISOL ACION FIB VID SECCION CRW | 0 | inf | Menos de 3 LTs
473 | 2024-02-19 | 703426 | DISJUNTOR TERMOMAG 2P 380V 3A 10kA | S21 | 39040101 | ZSTK | 150 |  | ZM | N | 4 | 5 | 15 | 11 | 0 | 0 | 0 | 0 | 0 | 612.62 | 5SY4 203-7 - SIEMENS | DISJUNTOR TERMOMAG 2P 380V 3A 10kA |  | 39040101 | 31 | A | FALSE | 0 | 0 | 0 | 4 | 222.77 | 0 | 0 | 4 | 222.77 |  | 6 | DISJUNTOR TERMOMAG 2P 380V 3A 10kA | 0 | 7 | Menos de 3 LTs | DISJUNTOR TERMOMAG 2P 380V 3A 10kA | 0 | 7 | Menos de 3 LTs
474 | 2024-02-19 | 703426 | DISJUNTOR TERMOMAG 2P 380V 3A 10kA | S21 | 39040101 | ZSTK | 150 |  | ZM | N | 4 | 5 | 15 | 40 | 0 | 0 | 0 | 0 | 0 | 2227.7 | 5SY4 203-7 - SIEMENS | DISJUNTOR TERMOMAG 2P 380V 3A 10kA |  | 39040101 | 31 | A | FALSE | 0 | 0 | 0 | 4 | 222.77 | 0 | 0 | 4 | 222.77 |  | 6 | DISJUNTOR TERMOMAG 2P 380V 3A 10kA | 0 | 7 | Menos de 3 LTs | DISJUNTOR TERMOMAG 2P 380V 3A 10kA | 0 | 7 | Menos de 3 LTs
475 | 2024-02-19 | 75175 | UNIAO HIDR PVC BOLS/BOLS SOLD 50MM | U12 | 40040616 | ZSTK | 120 |  | ZM | E | 21 | 30 | 60 | 40 | 0 | 0 | 0 | 0 | 0 | 62.29 |  | UNIAO HIDR PVC BOLS/BOLS SOLD 50MM |  | 40040616 | 28 | A | FALSE | 0 | 0 | 0 | 21 | 32.7 | 0 | 0 | 21 | 32.7 |  | 6 | UNIAO HIDR PVC BOLS/BOLS SOLD 50MM | 0.62009 | 1.8 | Errático | UNIAO HIDR PVC BOLS/BOLS SOLD 50MM | 0.62009 | 1.8 | Errático
476 | 2024-02-19 | 25968 | TESOURA ACO NIQ 200MM | U11 | 1203 | 07S1 | 150 |  | ZO | F | 891 | 612 | 1680 | 770 | 88.967 | 167 | 8 | 0 | 0 | 1125.49 |  | TESOURA ACO NIQ 200MM |  | 1203 | 27 | A | FALSE | 0 | 20 | 29.23 | 899 | 1314.04 | 42 | 61.38 | 961 | 1404.65 |  | 6 | TESOURA ACO NIQ 200MM | 0.2839 | 1 | Suave | TESOURA ACO NIQ 200MM | 0.2839 | 1 | Suave
477 | 2024-02-19 | 33570 | BANDEJA PORTA PAPEL ACRIL SIMP | U11 | 1203 | 07S1 | 120 |  | ZO | F | 235 | 193 | 520 | 280 | 26.404 | 88 | 4 | 0 | 0 | 773.02 |  | BANDEJA PORTA PAPEL ACRIL SIMP |  | 1203 | 27 | A | FALSE | 0 | 3 | 7.15 | 239 | 659.83 | 8 | 22.09 | 250 | 689.07 |  | 6 | BANDEJA PORTA PAPEL ACRIL SIMP | 0.40914 | 1 | Suave | BANDEJA PORTA PAPEL ACRIL SIMP | 0.40914 | 1 | Suave
478 | 2024-02-19 | 59099 | TORNEIRA BOIA BR BSP 3/4" | U12 | 5032307 | ZSTK | 210 |  | ZM | E | 13 | 15 | 30 | 25 | 0 | 0 | 0 | 0 | 0 | 111.29 |  | TORNEIRA BOIA BR BSP 3/4" |  | 5032307 | 29 | A | FALSE | 0 | 0 | 0 | 13 | 57.87 | 0 | 0 | 13 | 57.87 |  | 6 | TORNEIRA BOIA BR BSP 3/4" | 1.0773 | 1.3333 | Esporádico | TORNEIRA BOIA BR BSP 3/4" | 1.0773 | 1.3333 | Esporádico
479 | 2024-02-19 | 581410 | OLEO SINT BALDE 19L SUMMIT DSL125 KLUBER | U18 | 28030102 | ZSTK | 150 |  | ZM | F | 11 | 12 | 18 | 8 | 0 | 0 | 0 | 12 | 0 | 9092.86 |  | OLEO SINT BALDE 19L SUMMIT DSL125 KLUBER |  | 28030102 | 30 | A | FALSE | 0 | 0 | 0 | 23 | 26141.96 | 0 | 0 | 23 | 26141.96 |  | 6 | OLEO SINT BALDE 19L SUMMIT DSL125 KLUBER | 0.41821 | 1 | Suave | OLEO SINT BALDE 19L SUMMIT DSL125 KLUBER | 0.41821 | 1 | Suave
480 | 2024-02-19 | 58920 | TE 90° PVC SOLD/ROSC RED 25X25X3/4" MR | U12 | 40040616 | ZSTK | 90 |  | ZM | E | 7 | 15 | 30 | 25 | 0 | 5 | 0 | 0 | 0 | 52 |  | TE 90° PVC SOLD/ROSC RED 25X25X3/4" MR |  | 40040616 | 28 | A | FALSE | 0 | 0 | 0 | 7 | 14.56 | 0 | 0 | 7 | 14.56 |  | 6 | TE 90° PVC SOLD/ROSC RED 25X25X3/4" MR | 0.77855 | 4.3333 | Esporádico | TE 90° PVC SOLD/ROSC RED 25X25X3/4" MR | 0.77855 | 4.3333 | Esporádico
481 | 2024-02-19 | 37982 | MINA GRAF PT ESTOJ 12UN 2B 0,5MM | U11 | 1203 | 07S1 | 180 |  | ZO | F | 899 | 392 | 940 | 50 | 45.583 | 119 | 0 | 0 | 0 | 7.11 |  | MINA GRAF PT ESTOJ 12UN 2B 0,5MM |  | 1203 | 27 | A | FALSE | 0 | 4 | 0.38 | 329 | 46.77 | 38 | 5.41 | 371 | 52.56 |  | 6 | MINA GRAF PT ESTOJ 12UN 2B 0,5MM | 0.31733 | 1 | Suave | MINA GRAF PT ESTOJ 12UN 2B 0,5MM | 0.31733 | 1 | Suave
482 | 2024-02-19 | 703899 | TRANSDUTOR MULTI 690V 10A +/-20MA | S22 | 32010125 | ZSTK | 210 |  | ZM | E | 6 | 4 | 6 | 13 | 0 | 0 | 0 | 0 | 0 | 18042.47 | 7KG9661-2FA00-1AA0 - SIEMENS | TRANSDUTOR MULTI 690V 10A +/-20MA |  | 32010125 | 33 | A | TRUE | 2 | 0 | 0 | 10 | 13878.82 | 0 | 0 | 10 | 13878.82 |  | 6 | TRANSDUTOR MULTI 690V 10A +/-20MA | 0.28828 | 1.3333 | Errático | TRANSDUTOR MULTI 690V 10A +/-20MA | 0.28828 | 1.3333 | Errático
483 | 2024-02-19 | 28100 | GRAMPO PAP N.1 CX 12UN | U11 | 1203 | 07S1 | 150 |  | ZO | F | 163 | 142 | 310 | 150 | 13.275 | 76 | 0 | 0 | 0 | 128.85 |  | GRAMPO PAP N.1 CX 12UN |  | 1203 | 27 | A | FALSE | 0 | 12 | 9.65 | 163 | 140.02 | 19 | 16.32 | 194 | 165.99 |  | 6 | GRAMPO PAP N.1 CX 12UN | 0.60484 | 1 | Suave | GRAMPO PAP N.1 CX 12UN | 0.60484 | 1 | Suave
484 | 2024-02-19 | 711373 | SACOLA PLAST CAMI 50X60CMX0,06MM VD 5KG | U13 | 6030202 | ZSTK | 120 |  | ZP | F | 210 | 319 | 885 | 675 | 50.721 | 116 | 0 | 0 | 0 | 2434.37 |  | SACOLA PLAST CAMI 50X60CMX0,06MM VD 5KG |  | 6030202 | 29 | A | FALSE | 0 | 0 | 0 | 210 | 757.36 | 0 | 0 | 210 | 757.36 |  | 6 | SACOLA PLAST CAMI 50X60CMX0,06MM VD 5KG | 0.45548 | 1 | Suave | SACOLA PLAST CAMI 50X60CMX0,06MM VD 5KG | 0.45548 | 1 | Suave
485 | 2024-02-19 | 515159 | PLUGUE IND MACH 3P+T 380/440V 16A 6H | S21 | 39030104 | ZSTK | 210 |  | ZM | E | 5 | 11 | 15 | 15 | 0 | 0 | 0 | 0 | 0 | 72.63 | N-4076 - STECK | PLUGUE IND MACH 3P+T 380/440V 16A 6H |  | 39030104 | 31 | A | FALSE | 0 | 0 | 0 | 5 | 24.21 | 0 | 0 | 5 | 24.21 |  | 6 | PLUGUE IND MACH 3P+T 380/440V 16A 6H | 0.70238 | 1 | Intermitente | PLUGUE IND MACH 3P+T 380/440V 16A 6H | 0.70238 | 1 | Intermitente
486 | 2024-02-19 | 289388 | OLEO LUBRIF MOT DIESEL LUBRAX CH-4 20L | U18 | 28030104 | ZSTK | 180 |  | ZP | F | 32 | 41 | 77 | 45 | 4.382 | 15 | 0 | 0 | 0 | 3505.75 | LUBRAX EXTRA TURBO CH-4 - PETROBRAS | OLEO LUBRIF MOT DIESEL LUBRAX CH-4 20L |  | 28030104 | 30 | A | FALSE | 0 | 2 | 130.82 | 32 | 2492.98 | 0 | 0 | 34 | 2623.8 |  | 6 | OLEO LUBRIF MOT DIESEL LUBRAX CH-4 20L | 0.84348 | 1 | Intermitente | OLEO LUBRIF MOT DIESEL LUBRAX CH-4 20L | 0.84348 | 1 | Intermitente
487 | 2024-02-19 | 252824 | CARIMBO DATA BORR DIA/MES/ANO ESP | U11 | 1203 | ZSTK | 120 |  | ZP | E | 18 | 20 | 70 | 55 | 2.749 | 9 | 0 | 0 | 0 | 75.01 |  | CARIMBO DATA BORR DIA/MES/ANO ESP |  | 1203 | 27 | A | FALSE | 0 | 10 | 13.63 | 18 | 24.55 | 3 | 5.82 | 31 | 44 |  | 6 | CARIMBO DATA BORR DIA/MES/ANO ESP | 0.72999 | 1.2857 | Intermitente | CARIMBO DATA BORR DIA/MES/ANO ESP | 0.72999 | 1.2857 | Intermitente
488 | 2024-02-19 | 713420 | PNEU CAMIONETA 255/70 R16 RAD | U15 | 25010501 | ZSTK | 150 |  | ZM | N | 1 | 8 | 12 | 8 | 5.304 | 0 | 0 | 0 | 0 | 1707.92 |  | PNEU CAMIONETA 255/70 R16 RAD |  | 25010501 | 27 | A | FALSE | 0 | 0 | 0 | 1 | 213.49 | 0 | 0 | 1 | 213.49 |  | 6 | PNEU CAMIONETA 255/70 R16 RAD | 1.0767 | 1.4 | Esporádico | PNEU CAMIONETA 255/70 R16 RAD | 1.0767 | 1.4 | Esporádico
489 | 2024-02-19 | 712303 | DISJUNTOR TERMOMAG 2P 380V 2A 10KA C | S25 | 39040103 | ZSTK | 210 |  | ZM | N | 5 | 4 | 10 | 10 | 0 | 0 | 0 | 0 | 0 | 887.6 | 5SY4 202-7 - SIEMENS | DISJUNTOR TERMOMAG 2P 380V 2A 10KA C |  | 39040103 | 31 | A | TRUE | 0 | 0 | 0 | 5 | 443.8 | 0 | 0 | 5 | 443.8 |  | 6 | DISJUNTOR TERMOMAG 2P 380V 2A 10KA C | 0 | inf | Menos de 3 LTs | DISJUNTOR TERMOMAG 2P 380V 2A 10KA C | 0 | inf | Menos de 3 LTs
490 | 2024-02-19 | 163872 | TUBO COND ACO/ZQ C/COST BSP 4" 6M | U13 | 40040422 | ZSTK | 240 |  | ZM | E | 30 | 37 | 66 | 42 | 0 | 0 | 0 | 0 | 0 | 2041.47 |  | TUBO COND ACO/ZQ C/COST BSP 4" 6M |  | 40040422 | 28 | A | FALSE | 0 | 0 | 0 | 30 | 1458.19 | 0 | 0 | 30 | 1458.19 |  | 6 | TUBO COND ACO/ZQ C/COST BSP 4" 6M | 0.68117 | 1.5 | Errático | TUBO COND ACO/ZQ C/COST BSP 4" 6M | 0.68117 | 1.5 | Errático
491 | 2024-02-19 | 28096 | GRAMPO ENCAD 10X80MM | U11 | 1203 | 07S1 | 120 |  | ZO | F | 49 | 41 | 100 | 60 | 4.269 | 24 | 0 | 0 | 0 | 87.12 |  | GRAMPO ENCAD 10X80MM |  | 1203 | 27 | A | FALSE | 0 | 12 | 17.52 | 49 | 71.15 | 0 | 0 | 61 | 88.67 |  | 6 | GRAMPO ENCAD 10X80MM | 0.7391 | 1.5 | Esporádico | GRAMPO ENCAD 10X80MM | 0.7391 | 1.5 | Esporádico
492 | 2024-02-19 | 26654 | PAPEL SULF LIS BR 75G/M2 2 OFICIO 500FL | U11 | 30201 | 07S1 | 120 |  | ZO | F | 1214 | 678 | 1430 | 210 | 90.456 | 316 | 0 | 0 | 0 | 759.96 |  | PAPEL SULF LIS BR 75G/M2 2 OFICIO 500FL |  | 30201 | 27 | A | FALSE | 0 | 17 | 48.33 | 644 | 2330.54 | 155 | 560.75 | 816 | 2939.62 |  | 6 | PAPEL SULF LIS BR 75G/M2 2 OFICIO 500FL | 0.88911 | 1 | Intermitente | PAPEL SULF LIS BR 75G/M2 2 OFICIO 500FL | 0.88911 | 1 | Intermitente
493 | 2024-02-19 | 254886 | FRESA CIL DENT HELIC 12X65MM | U13 | 27010403 | ZM03 | 120 |  | ZM | E | -7 | 7 | 10 | 17 | 0 | 0 | 0 | 0 | 7 | 209.4 |  | FRESA CIL DENT HELIC 12X65MM |  | 27010403 | 29 | A | FALSE | 0 | 0 | 0 | 0 | 0 | 0 | 0 | 0 | 0 |  | 6 | FRESA CIL DENT HELIC 12X65MM | 0.70844 | 1.2857 | Intermitente | FRESA CIL DENT HELIC 12X65MM | 0.70844 | 1.2857 | Intermitente
494 | 2024-02-19 | 239631 | MANDRIL PORTA BROCA PRIMA 3/16MM B18 | U13 | 230201 | ZSTK | 150 |  | ZM | E | 3 | 4 | 10 | 7 | 0 | 0 | 0 | 0 | 0 | 119.23 |  | MANDRIL PORTA BROCA PRIMA 3/16MM B18 |  | 230201 | 27 | A | FALSE | 0 | 0 | 0 | 3 | 51.1 | 0 | 0 | 3 | 51.1 |  | 6 | MANDRIL PORTA BROCA PRIMA 3/16MM B18 | 0.57735 | 1.4 | Errático | MANDRIL PORTA BROCA PRIMA 3/16MM B18 | 0.57735 | 1.4 | Errático
495 | 2024-02-20 | 707349 | VALVULA GAV FF FLANGE PN16 DN100 | U13 | 40040112 | ZSTK | 120 |  | ZD | E | -2 | 0 | 1 | 2 | 0 | 0 | 0 | 0 | 2 | 592.53 | EURO 23 - SAINT GOBAIN | VALVULA GAV FF FLANGE PN16 DN100 |  | 40040112 | 30 | A | FALSE | 0 | 0 | 0 | 0 | 0 | 0 | 0 | 0 | 0 |  | 5 | VALVULA GAV FF FLANGE PN16 DN100 | 0.4714 | 9 | Errático | VALVULA GAV FF FLANGE PN16 DN100 | 0.4714 | 9 | Errático
496 | 2024-02-21 | 271764 | MANILHA RETA ACO/ZQ CARG 3/8" 1T | U13 | 26030323 | ZSTK | 210 |  | ZM | N | 1 | 15 | 100 | 100 | 0 | 0 | 0 | 0 | 0 | 193 | 235.003 - TECNOTEXTIL | MANILHA RETA ACO/ZQ CARG 3/8" 1T |  | 26030323 | 31 | A | FALSE | 0 | 0 | 0 | 1 | 1.93 | 0 | 0 | 1 | 1.93 |  | 4 | MANILHA RETA ACO/ZQ CARG 3/8" 1T | 0.35251 | 1.3333 | Errático | MANILHA RETA ACO/ZQ CARG 3/8" 1T | 0.35251 | 1.3333 | Errático