## Sheet1
Material | Descrição - pt | Descrição - es | Nº peça fabricante | Texto - pt | Texto - es | Texto OBS - pt | Texto OBS - es | Texto QM - pt | Texto QM - es | Texto DB - pt | Texto DB - es | Status | Texto CLA - pt | Texto CLA - es | Texto REF LMR | Texto LMR | Linha
100803 | CONTATOR AUX 3NA/3NF 16A 120/50 138/60 | CONTACTOR AUX 3NA/3NC 16A 120/50 138/60 |  | CONTATOR, AUXILIAR; | CONTACTOR, AUXILIAR; |  |  | INSPEÇÃO: CLASSE 3 | INSPECCIÓN: CLASE 3 |  |  | 2 | TIPO: INSTANTANEO | TIPO: INSTANTANEO | ORIGINAL - CS1A-222555K - SPRECHER & SCHUH | TIPO: ELETROMAGNETICO | 1
100803 | CONTATOR AUX 3NA/3NF 16A 120/50 138/60 | CONTACTOR AUX 3NA/3NC 16A 120/50 138/60 |  | TIPO INSTANTANEO; | TIPO ELECTROMAGNETICO; | [6 empty] | 2 | NUMERO E TIPO(S) DE CONTATO(S): #13NA/3NF | NUMERO Y TIPOS DE CONTACTOS: #13NA/3NF |  | NUMERO E TIPOS DE CONTATOS: 3NF + 3NA | 2
100803 | CONTATOR AUX 3NA/3NF 16A 120/50 138/60 | CONTACTOR AUX 3NA/3NC 16A 120/50 138/60 |  | CONTATO(S) 3NF/3NA; | CONTACTO(S) 3NA/3NC; | [6 empty] | 2 | NUMERO E TIPO(S) DE CONTATO(S): #2CORRENTE NOMINAL | NUMERO Y TIPOS DE CONTACTOS: #2CORRENTE NOMINAL |  | CORRENTE NOMINAL DOS CONTATOS: 10A/250VCA | 3
100803 | CONTATOR AUX 3NA/3NF 16A 120/50 138/60 | CONTACTOR AUX 3NA/3NC 16A 120/50 138/60 |  | CORRENTE NOMINAL 16A EM NA; | CORRIENTE NOMINAL 16A EN NA; | [6 empty] | 2 | NUMERO E TIPO(S) DE CONTATO(S): #316A EM NA/10A EM NF | NUMERO Y TIPOS DE CONTACTOS: #316A EM NA/10A EM NF |  | TENSAO NOMINAL DE ALIMENTACAO: 120VCA/138VCA | 4
100803 | CONTATOR AUX 3NA/3NF 16A 120/50 138/60 | CONTACTOR AUX 3NA/3NC 16A 120/50 138/60 |  | 10A EM NF; | 10A EN NC; | [6 empty] | 2 | CORRENTE NOMINAL: 10,00 A | CORRIENTE NOMINAL: 10,00 A |  | FREQUENCIA NOMINAL: 50HZ/60HZ | 5
100803 | CONTATOR AUX 3NA/3NF 16A 120/50 138/60 | CONTACTOR AUX 3NA/3NC 16A 120/50 138/60 |  | CORRENTE PERMANENTE 16 A; | CORRIENTE PERMANENTE 16 A; | [6 empty] | 2 | CORRENTE PERMANENTE: 16,00 A | CORRIENTE PERMANENTE: 16,00 A |  | CONSUMO: 50VA/35W NA EXCITACAO | 6
100803 | CONTATOR AUX 3NA/3NF 16A 120/50 138/60 | CONTACTOR AUX 3NA/3NC 16A 120/50 138/60 |  | ALIMENTACAO 120 V EM 50 Hz; | ALIMENTACION 120 V EN 50 Hz; | [6 empty] | 2 | TENSAO NOMINAL ALIMENTACAO: 120V EM 50HZ/138V EM 60HZ | TENSION NOMINAL ALIMENTACION: 120V EM 50HZ/138V EM 60HZ |  | FIXACAO: TIPO PLUG-IN | 7
100803 | CONTATOR AUX 3NA/3NF 16A 120/50 138/60 | CONTACTOR AUX 3NA/3NC 16A 120/50 138/60 |  | 138 V EM 60 Hz; | 138 V EN 60 Hz; | [6 empty] | 2 | FREQUENCIA: 50/60HZ | FRECUENCIA NOMINAL: 50/60HZ |  | CARACTERISTICAS ADICIONAIS: PARA USO EM BASE TIPO K | 8
100803 | CONTATOR AUX 3NA/3NF 16A 120/50 138/60 | CONTACTOR AUX 3NA/3NC 16A 120/50 138/60 |  | FREQUENCIA 50/60 Hz; | FRECUENCIA 50/60 Hz; | [6 empty] | 2 | TENSAO DE ISOLAMENTO: 500 V | TENSION DE AISLAMIENTO: 500 V |  | NORMAS TECNICAS APLICAVEIS: IEC 337-1 | 9
100803 | CONTATOR AUX 3NA/3NF 16A 120/50 138/60 | CONTACTOR AUX 3NA/3NC 16A 120/50 138/60 |  | TENSAO DE ISOLAMENTO 500 V; | TENSION DE AISLAMIENTO 500 V; | [6 empty] | 2 | GRAU DE PROTECAO: IP20 | GRADO DE PROTECCION: IP20 |  |  | 10
100803 | CONTATOR AUX 3NA/3NF 16A 120/50 138/60 | CONTACTOR AUX 3NA/3NC 16A 120/50 138/60 |  | GRAU DE PROTECAO IP-20; | GRADO DE PROTECCON IP-20; | [6 empty] | 2 | FIXACAO: PELA BASE POR PARAFUSO | FIJACION: PELA BASE POR PARAFUSO |  |  | 11
100803 | CONTATOR AUX 3NA/3NF 16A 120/50 138/60 | CONTACTOR AUX 3NA/3NC 16A 120/50 138/60 |  | FIXACAO BASE POR PARAFUSOS; | FIJACION BASE POR TORNILLOS; | [6 empty] | 2 | ACESSORIO(S): COM BASE DE LIGACAO K | ACCESORIOS: COM BASE DE LIGACAO K |  |  | 12
100803 | CONTATOR AUX 3NA/3NF 16A 120/50 138/60 | CONTACTOR AUX 3NA/3NC 16A 120/50 138/60 |  | COM BASE DE LIGACAO K; | CON BASE DE CONTACTO K; | [6 empty] | 2 | NORMAS TECNICAS APLICAVEIS: IEC 337-1 | NORMAS TECNICAS APLICABLES: IEC 337-1 |  |  | 13
100803 | CONTATOR AUX 3NA/3NF 16A 120/50 138/60 | CONTACTOR AUX 3NA/3NC 16A 120/50 138/60 |  | CONFORME NORMAS IEC 337-1. | CONFORME NORMAS IEC 337-1. | [6 empty] | 2 |  |  |  |  | 14
101168 | ELEMENTO FILT CART OLEO 34X66X116MM | ELEMENTO FILT CART ACEI 34X66X116MM | 1003735B - HENGST FILTRATION GMBH. | ELEMENTO, FILTRANTE; | ELEMENTO, FILTRANTE; | Marca referencia | Marca referencia | INSPEÇÃO: CLASSE 3 | INSPECCIÓN: CLASE 3 |  |  | 1 | TIPO: CARTUCHO | TIPO: CARTUCHO | ORIGINAL - 9.160LA H20XL-A00-0-M-SO3000 - REXROTH | MATERIAL: MALHA DE VIBRA DE VIDRO | 1
101168 | ELEMENTO FILT CART OLEO 34X66X116MM | ELEMENTO FILT CART ACEI 34X66X116MM | 1003735B - HENGST FILTRATION GMBH. | TIPO CARTUCHO; | TIPO CARTUCHO; | [6 empty] | 1 | GRAU DE FILTRAGEM: #120MICRA | GRADO DE FILTRAJE: #120MICRA | SIMILAR - 1003735B - HENGST FILTRATION GMBH | TIPO: CARTUCHO | 2
101168 | ELEMENTO FILT CART OLEO 34X66X116MM | ELEMENTO FILT CART ACEI 34X66X116MM | 1003735B - HENGST FILTRATION GMBH. | MATERIAL MALHA DE FIBRA DE VIDRO; | MALLA DE FIBRA DE VIDRIO; | 1003735B - Hengst Filtration GmbH. | 1003735B - Hengst Filtration GmbH. |  |  |  |  | 1 | GRAU DE FILTRAGEM: #2SEM VALVULA BYPASS | GRADO DE FILTRAJE: #2SEM VALVULA BYPASS |  | FLUIDOS: OLEO MINERAL E OUTROS | 3
101168 | ELEMENTO FILT CART OLEO 34X66X116MM | ELEMENTO FILT CART ACEI 34X66X116MM | 1003735B - HENGST FILTRATION GMBH. | TIPO DE FLUIDO OLEO MINERAL; | TIPO DE FLUIDO ACEITE MINERAL; | R928017209 9.160LA PWR20-A00-0-M S03000 - REXROTH. | R928017209 9.160LA PWR20-A00-0-M S03000 - REXROTH. |  |  |  |  | 1 | GRAU DE FILTRAGEM: #3COM CESTO DE PROTECAO | GRADO DE FILTRAJE: #3COM CESTO DE PROTECAO |  | PRESSAO MAXIMA DE TRABALHO: 30BAR (435PSI) | 4
101168 | ELEMENTO FILT CART OLEO 34X66X116MM | ELEMENTO FILT CART ACEI 34X66X116MM | 1003735B - HENGST FILTRATION GMBH. | PRESSAO MAXIMA DE TRABALHO 30BAR (435PSI); | PRESION MAXIMA DE TRABAJO 30 bar (435PSI); | R928017209 9.160LA H20XL-A00-0-M S03000 - REXROTH. | R928017209 9.160LA H20XL-A00-0-M S03000 - REXROTH. |  |  |  |  | 1 | MATERIAL: MALHA DE FIBRA DE VIDRO | MATERIAL: MALHA DE FIBRA DE VIDRO |  |  | 5
101168 | ELEMENTO FILT CART OLEO 34X66X116MM | ELEMENTO FILT CART ACEI 34X66X116MM | 1003735B - HENGST FILTRATION GMBH. | TEMPERATURA MAXIMA DE TRABALHO 100 °C; | TEMPERATURA MAXIMA DE TRABAJO 100 °C; | [6 empty] | 1 | FLUIDOS: OLEO MINERAL | FLUIDOS: OLEO MINERAL |  |  | 6
101168 | ELEMENTO FILT CART OLEO 34X66X116MM | ELEMENTO FILT CART ACEI 34X66X116MM | 1003735B - HENGST FILTRATION GMBH. | GRAU DE FILTRAGEM 20MICRA; | GRADO DE FILTRAJE 20 MICRA; | [6 empty] | 1 | PRESSAO MAXIMA DE TRABALHO: 30BAR (435PSI) | PRESION MAXIMA DE TRABAJO: 30BAR (435PSI) |  |  | 7
101168 | ELEMENTO FILT CART OLEO 34X66X116MM | ELEMENTO FILT CART ACEI 34X66X116MM | 1003735B - HENGST FILTRATION GMBH. | SEM VALVULA BYPASS; | SIN VALVULA BYPASS; | [6 empty] | 1 | TEMPERATURA MAXIMA DE TRABALHO: 100 °C | TEMPERATURA MAXIMA DE TRABAJO: 100 °C |  |  | 8
101168 | ELEMENTO FILT CART OLEO 34X66X116MM | ELEMENTO FILT CART ACEI 34X66X116MM | 1003735B - HENGST FILTRATION GMBH. | COM CESTO DE PROTECAO; | CON CESTO DE PROTECCIÓN; | [6 empty] | 1 | DIAMETRO EXTERNO: 66,00MM | DIAMETRO EXTERNO: 66,00MM |  |  | 9
101168 | ELEMENTO FILT CART OLEO 34X66X116MM | ELEMENTO FILT CART ACEI 34X66X116MM | 1003735B - HENGST FILTRATION GMBH. | DIAMETRO EXTERNO 66,00MM; | DIAMETRO INTERNO 34 mm; | [6 empty] | 1 | DIAMETRO INTERNO: 34,00MM | DIAMETRO INTERNO: 34,00MM |  |  | 10
101168 | ELEMENTO FILT CART OLEO 34X66X116MM | ELEMENTO FILT CART ACEI 34X66X116MM | 1003735B - HENGST FILTRATION GMBH. | DIAMETRO INTERNO 34,00MM; | DIAMETRO EXTERNO 66 mm; | [6 empty] | 1 | COMPRIMENTO EM MILIMETROS: 116,00 mm | LARGO EN MILIMETROS: 116,00 mm |  |  | 11
101168 | ELEMENTO FILT CART OLEO 34X66X116MM | ELEMENTO FILT CART ACEI 34X66X116MM | 1003735B - HENGST FILTRATION GMBH. | COMPRIMENTO 116 mm; | LARGO 116 mm; | [6 empty] | 1 | NORMAS TECNICAS APLICAVEIS: #1DIN 24550 - PARTE 2 | NORMAS TECNICAS APLICABLES: #1DIN 24550 - PARTE 2 |  |  | 12
101168 | ELEMENTO FILT CART OLEO 34X66X116MM | ELEMENTO FILT CART ACEI 34X66X116MM | 1003735B - HENGST FILTRATION GMBH. | NORMA TECNICA APLICAVEL DIN 24550 - PARTE 2, ISO | CONFORME NORMA(S)TECNICA(S)DIN 24550 PARTE 2; | [6 empty] | 1 | NORMAS TECNICAS APLICAVEIS: #2ISO 16889 | NORMAS TECNICAS APLICABLES: #2ISO 16889 |  |  | 13
101168 | ELEMENTO FILT CART OLEO 34X66X116MM | ELEMENTO FILT CART ACEI 34X66X116MM | 1003735B - HENGST FILTRATION GMBH. | 16889. | ISO 16889. | [6 empty] | 1 |  |  |  |  | 14
101338 | MANOMETRO BOUR 0/16BAR 1/2B 100MM | MANOMETRO BOUR 0/16BAR 1/2B 100MM |  | MANOMETRO, INDICADOR; | MANOMETRO, INDICADOR; |  |  | INSPEÇÃO: CLASSE 3 | INSPECCIÓN: CLASE 3 | A SMMA.DT E SMMU.DT VEN TENDO PROBLEMAS COM ALGUMAS | LA SMMA.DT Y SMMU.DT VIENEN TENIENDO PROBLEMAS CON | 1 | TIPO: SIMPLES | TIPO: SIMPLE | ORIGINAL - -- - - | ELEMENTO ELASTICO: BURDON | 1
101338 | MANOMETRO BOUR 0/16BAR 1/2B 100MM | MANOMETRO BOUR 0/16BAR 1/2B 100MM |  | TIPO SIMPLES; | TIPO SIMPLE; |  |  |  |  | MARCAS DE MANOMETROS RETIRADOS DO ESTOQUE, ESTAS | ALGUNAS MARCAS DE MANOMETROS RETIRADOS DEL STOCK, | 1 | MATERIAL DA CAIXA: ACO INOX AISI 304 | MATERIAL DE LA CAJA: ACERO INOXIDABLE AISI 304 | SUBSTITUTO - 212.54.100B 16 BAR G1/2B - WIKA | ESCALA: 0 A 16 BAR | 2
101338 | MANOMETRO BOUR 0/16BAR 1/2B 100MM | MANOMETRO BOUR 0/16BAR 1/2B 100MM |  | MATERIAL DA CAIXA ACO INOX AISI 304, ACO INOX AISI | MATERIAL DE LA CAJA ACERO INOXIDABLE AISI 304, ACERO |  |  |  |  | ENCONTRANSE DESCALIBRADOS E SE POSSIBILIDADE DE SE | ESTAS SE ENCONTRARON DESCALIBRADAS Y SIN POSIBILIDAD | 1 | MATERIAL DA CAIXA: ACO INOX AISI 316 | MATERIAL DE LA CAJA: ACERO INOXIDABLE AISI 316 |  | GRADUACAO: 0,2 BAR | 3
101338 | MANOMETRO BOUR 0/16BAR 1/2B 100MM | MANOMETRO BOUR 0/16BAR 1/2B 100MM |  | 316, ACO INOX AISI 316L, ACO SAE 1020; | INOXIDABLE AISI 316, ACERO INOXIDABLE AISI 316L, |  |  |  |  | CALIBRAR INTERNAMENTE PELO LABORATORIO DE CALIBRACAO | DE SER CALIBRADAS INTERNAMENTE POR EL LABORATORIO DE | 1 | MATERIAL DA CAIXA: ACO INOX AISI 316L | MATERIAL DE LA CAJA: ACERO INOXIDABLE AISI 316L |  | DIAMETRO NOMINAL: 100MM | 4
101338 | MANOMETRO BOUR 0/16BAR 1/2B 100MM | MANOMETRO BOUR 0/16BAR 1/2B 100MM |  | MATERIAL DO ELEMENTO ELASTICO LIGA DE BRONZE, LIGA | ACERO SAE 1020; |  |  |  |  | DA SMIL.DT POR NÃO CUMPLIR COM A CLASSE INDICADA | CALIBRACION DE LA SMIL.DT POR NO CUMPLIR CON LA CLASE | 1 | MATERIAL DA CAIXA: ACO SAE 1020 | MATERIAL DE LA CAJA: ACERO SAE 1020 |  | FLUIDOS: AGUA,OLEO E AR COMPRIMIDO | 5
101338 | MANOMETRO BOUR 0/16BAR 1/2B 100MM | MANOMETRO BOUR 0/16BAR 1/2B 100MM |  | DE COBE; | MATERIAL DEL ELEMENTO ELASTICO ALEACION DE BRONCE, |  |  |  |  | DENTRO DA FOLHA DE CARACTERISTICAS TECNICAS. PROVA | INDICADA DENTRO SU HOJA DE CARACTERISTICAS TECNICAS. | 1 | MATERIAL DO ELEMENTO ELASTICO: LIGA DE BRONZE | MATERIAL DEL ELEMENTO ELASTICO: ALEACION DE BRONCE |  | CONEXAO: ROSCADA MACHO 1/2POL BSP | 6
101338 | MANOMETRO BOUR 0/16BAR 1/2B 100MM | MANOMETRO BOUR 0/16BAR 1/2B 100MM |  | MATERIAL DO VISOR VIDRO OU POLICARBONATO; | ALEACION DE COBRE; |  |  |  |  | DESO SÃO AS SSAs.: 201905976A, 201905978A, 201903847A, | PRUEBA DE ESTO SON LAS SSAs: 201905976A, 201905978A, | 1 | MATERIAL DO ELEMENTO ELASTICO: LIGA DE COBE | MATERIAL DEL ELEMENTO ELASTICO: ALEACION DE COBRE |  | EXECUCAO: TRASEIRA INFERIOR EXENTRICA | 7
101338 | MANOMETRO BOUR 0/16BAR 1/2B 100MM | MANOMETRO BOUR 0/16BAR 1/2B 100MM |  | FLUIDOS AGUA, AR COMPRIMIDO, OLEO; | MATERIAL DEL VISOR VIDRIO O POLICARBONATO; |  |  |  |  | 201903849A E 201905977A. | 201903847A, 201903849A Y 201905977A. | 1 | MATERIAL DO VISOR: VIDRO OU POLICARBONATO | MATERIAL DEL VISOR: VIDRIO O POLICARBONATO |  | MATERIAL DA CAIXA: ACO INOX | 8
101338 | MANOMETRO BOUR 0/16BAR 1/2B 100MM | MANOMETRO BOUR 0/16BAR 1/2B 100MM |  | ELEMENTO ELASTICO BOURDON; | FLUIDOS AGUA, AIRE COMPRIMIDO, ACEITE; |  |  |  |  | COMO SÃO UTILIZADOS NA AREA INDUSTRIAL ES DE VITAL | COMO SON UTILIZADOS EN EL AREA INDUSTRIAL ES DE VITAL | 1 | FLUIDOS: AGUA | FLUIDOS: ACEITE |  | MATERIAL DO ELEMENTO ELASTICO: BRONCE O LIGA DE COBRE | 9
101338 | MANOMETRO BOUR 0/16BAR 1/2B 100MM | MANOMETRO BOUR 0/16BAR 1/2B 100MM |  | CONEXAO TRASEIRA EXCENTRICA INFERIOR; | ELEMENTO ELASTICO BOURDON; |  |  |  |  | IMPORTANCIA CONTAR EM ESTOQUE COM MANOMETROS | IMPORTANCIA CONTAR EN STOCK CON MANOMETROS CONFIABLES, | 1 | FLUIDOS: AR COMPRIMIDO | FLUIDOS: AGUA |  | MATERIAL DO VISOR: VIDRO OU POLICARBONATO | 10
101338 | MANOMETRO BOUR 0/16BAR 1/2B 100MM | MANOMETRO BOUR 0/16BAR 1/2B 100MM |  | TIPO DE CONEXAO AO PROCESSO G 1/2 B (PARALELA ABNT | CONEXION TRASERA EXCENTRICA INFERIOR; |  |  |  |  | CONFIAVEIS, QUE PODEM SER UTILIZADOS QUANDO EXISTA | QUE PUEDAN SER UTILIZADOS CUANDO EXISTA NECESIDAD DE | 1 | FLUIDOS: OLEO | FLUIDOS: AIRE COMPRIMIDO |  | EXATIDAO: CLASSE A1 +- 1,0%, NBR 14105-1 | 11
101338 | MANOMETRO BOUR 0/16BAR 1/2B 100MM | MANOMETRO BOUR 0/16BAR 1/2B 100MM |  | 8133); | TIPO DE CONEXION AL PROCESO G 1/2 B (PARALELA ABNT |  |  |  |  | NECESIDADE DELE. | ELLO. | 1 | ELEMENTO ELASTICO: BOURDON | ELEMENTO ELASTICO: BOURDON |  |  | 12
101338 | MANOMETRO BOUR 0/16BAR 1/2B 100MM | MANOMETRO BOUR 0/16BAR 1/2B 100MM |  | ESCALA 0 - 16; | 8133); |  |  |  |  | POR O MENCIONADO ARRIBA SOMENTE MARCAS ABAIXO | POR LO ARRIBA EXPUESTO SOLAMENTE LAS MARCAS INDICADAS | 1 | CONEXAO: TRASEIRA EXCENTRICA INFERIOR | CONEXION: TRASERA EXCENTRICA INFERIOR |  |  | 13
101338 | MANOMETRO BOUR 0/16BAR 1/2B 100MM | MANOMETRO BOUR 0/16BAR 1/2B 100MM |  | GRADUACAO 0,2; | ESCALA 0 - 16; |  |  |  |  | INDICADAS, FORAM APROVADAS LOGO DE SU APLICACAO | ABAJO, LAS CUALES FUERON APROBADAS LUEGO DE SU | 1 | TIPO DE CONEXAO AO PROCESSO: G 1/2 B (PARALELA ABNT 8133) | TIPO DE CONEXION AL PROCESO: G 1/2 B (PARALELA ABNT 8133) |  |  | 14
101338 | MANOMETRO BOUR 0/16BAR 1/2B 100MM | MANOMETRO BOUR 0/16BAR 1/2B 100MM |  | UNIDADE DE MEDIDA bar; | GRADUACION 0,2; |  |  |  |  | PELA AREA DA EQUIPE DA MANUNTECAO DA ITAIPU | APLICACION POR EL ÁREA DEL EQUIPO DE MANTENIMIENTO DE | 1 | ESCALA: 0,00 - 16,00 | ESCALA: 0,00 - 16,00 |  |  | 15
101338 | MANOMETRO BOUR 0/16BAR 1/2B 100MM | MANOMETRO BOUR 0/16BAR 1/2B 100MM |  | CLASSE DE EXATIDAO A1; | UNIDAD DE MEDIDA bar; |  |  |  |  | BINACIONAL PARA APLICACAO NA AREA INDUSTRIAL | LA ITAIPU BINACIONAL PARA APLICACION EN EL AREA | 1 | GRADUACAO: 0,200 | GRADUACION: 0,200 |  |  | 16
101338 | MANOMETRO BOUR 0/16BAR 1/2B 100MM | MANOMETRO BOUR 0/16BAR 1/2B 100MM |  | DIAMETRO NOMINAL 100 mm; | CLASE DE EXACTITUD A1; |  |  |  |  | PODERAO SER FORNECIDAS: | INDUSTRIAL, PODRÁN SER PROVEIDAS: | 1 | UNIDADE DE MEDIDA: bar | UNIDAD DE MEDIDA: bar |  |  | 17
101338 | MANOMETRO BOUR 0/16BAR 1/2B 100MM | MANOMETRO BOUR 0/16BAR 1/2B 100MM |  | NORMAS TECNICAS APLICAVEIS ABNT 14105-1; | DIAMETRO NOMINAL 100 mm; | [6 empty] | 1 | CLASSE DE EXATIDAO: A1 | CLASE DE EXACTITUD: A1 |  |  | 18
101338 | MANOMETRO BOUR 0/16BAR 1/2B 100MM | MANOMETRO BOUR 0/16BAR 1/2B 100MM |  | REFERENCIA 212.54.100B -WIKA, NWR100 - ASCHCROFT. | NORMAS TECNICAS APLICABLES ABNT 14105-1; |  |  |  |  | 212.54.100B 16 - WIKA | 212.54.100B 16 - WIKA | 1 | DIAMETRO NOMINAL: 100 mm | DIAMETRO NOMINAL: 100 mm |  |  | 19
101338 | MANOMETRO BOUR 0/16BAR 1/2B 100MM | MANOMETRO BOUR 0/16BAR 1/2B 100MM |  |  | REFERENCIA 212.54.100B -WIKA, NWR100 - ASCHCROFT. |  |  |  |  | NWR100 - ASCHCROFT | NWR100 - ASCHCROFT | 1 | NORMAS TECNICAS APLICAVEIS: ABNT 14105-1 | NORMAS TECNICAS APLICABLES: ABNT 14105-1 |  |  | 20
101338 | MANOMETRO BOUR 0/16BAR 1/2B 100MM | MANOMETRO BOUR 0/16BAR 1/2B 100MM | [9 empty] | 1 | REFERENCIA: #1212.54.100B -WIKA | REFERENCIA: #1212.54.100B -WIKA |  |  | 21
101338 | MANOMETRO BOUR 0/16BAR 1/2B 100MM | MANOMETRO BOUR 0/16BAR 1/2B 100MM | [7 empty] | OUTRAS MARCAS DEVERAM ANTES SER TESTADAS E | OTRAS MARCAS DEBERAN ANTES SER PROBADAS Y APROBADAS | 1 | REFERENCIA: #2NWR100 - ASCHCROFT | REFERENCIA: #2NWR100 - ASCHCROFT |  |  | 22
101338 | MANOMETRO BOUR 0/16BAR 1/2B 100MM | MANOMETRO BOUR 0/16BAR 1/2B 100MM | [7 empty] | APROVADAS PELA SM.DT. | POR LA SM.DT | 1 |  |  |  |  | 23
101338 | MANOMETRO BOUR 0/16BAR 1/2B 100MM | MANOMETRO BOUR 0/16BAR 1/2B 100MM | [9 empty] | 1 |  |  |  |  | 24
101338 | MANOMETRO BOUR 0/16BAR 1/2B 100MM | MANOMETRO BOUR 0/16BAR 1/2B 100MM | [9 empty] | 1 |  |  |  |  | 25
101338 | MANOMETRO BOUR 0/16BAR 1/2B 100MM | MANOMETRO BOUR 0/16BAR 1/2B 100MM | [9 empty] | 1 |  |  |  |  | 26
108332 | VALVULA AGUL INOX BSP 206,9BAR 3/8" | VALVULA AGUJ INOX BSP 206,9BAR 3/8" |  | VALVULA, AGULHA; | VALVULA, AGUJA; | REF NIAGARA 435 | REF NIAGARA 435 | INSPEÇÃO: CLASSE 3 | INSPECCIÓN: CLASE 3 |  |  | 2 | MATERIAL DO CORPO: ACO INOX AISI 304 | MATERIAL DEL CUERPO: ACO INOX AISI 304 | ORIGINAL - PAG. 69 - FIG.435 - NIAGARA | PRESSAO MAXIMA DE TRABALHO: 206,9 BAR | 1
108332 | VALVULA AGUL INOX BSP 206,9BAR 3/8" | VALVULA AGUJ INOX BSP 206,9BAR 3/8" |  | PRESSAO MAXIMA DE TRABALHO 206,9 bar (210 kgf/cm2); | PRESION MAXIMA DE TRABAJO 206,9 bar(210 kgf/cm2); | [6 empty] | 2 | MATERIAL DA SEDE: ACO INOX AISI 304 | MATERIAL DEL ASIENTO: ACO INOX AISI 304 |  | TEMPERATURA MAXIMA DE TRABALHO: 40 GRAUS C. | 2
108332 | VALVULA AGUL INOX BSP 206,9BAR 3/8" | VALVULA AGUJ INOX BSP 206,9BAR 3/8" |  | TEMPERATURA MAXIMA DE TRABALHO 40 °C; | TEMPERATURA MAXIMA DE TRABAJO 40 °C; | [6 empty] | 2 | MATERIAL DA HASTE: ACO INOX AISI 304 | MATERIAL DEL VASTAGO: ACO INOX AISI 304 |  | TIPO CONSTRUTIVO: RETO | 3
108332 | VALVULA AGUL INOX BSP 206,9BAR 3/8" | VALVULA AGUJ INOX BSP 206,9BAR 3/8" |  | RETO; | RECTO; | [6 empty] | 2 | MATERIAL VEDACAO DA HASTE: AMIANTO GRAFITADO | MATERIAL SELLO VASTAGO: AMIANTO GRAFITADO |  | DIAMETRO NOMINAL: 3/8 GAS | 4
108332 | VALVULA AGUL INOX BSP 206,9BAR 3/8" | VALVULA AGUJ INOX BSP 206,9BAR 3/8" |  | DIAMETRO NOMINAL 3/8 POLEGADA; | DIAMETRO NOMINAL 3/8 PULGADA; | [6 empty] | 2 | TIPO DE ACIONAMENTO: MANUAL COM VOLANTE | TIPO DE ACCIONAMIENTO: MANUAL COM VOLANTE |  | EXTREMIDADES: ROSCADAS FEMEA BSP | 5
108332 | VALVULA AGUL INOX BSP 206,9BAR 3/8" | VALVULA AGUJ INOX BSP 206,9BAR 3/8" |  | EXTREMIDADE(S) ROSCADAS FEMEA BSP; | EXTREMIDAD(ES) ROSCA HEMBRA BSP; | [6 empty] | 2 | PRESSAO MAXIMA DE TRABALHO: 206,9BAR8210KGF/CM2) | PRESION MAXIMA DE TRABAJO: 206,9BAR8210KGF/CM2) |  | DISTANCIA ENTRE FACES PARALELAS: 56MM | 6
108332 | VALVULA AGUL INOX BSP 206,9BAR 3/8" | VALVULA AGUJ INOX BSP 206,9BAR 3/8" |  | DISTANCIA ENTRE FACES PARALELAS 55,5 mm; | DISTANCIA ENTRE CARAS PARALELAS 55,5 mm; | [6 empty] | 2 | TEMPERATURA MAXIMA DE TRABALHO: 40 °C | TEMPERATURA MAXIMA DE TRABAJO: 40 °C |  | MATERIAL DO CORPO: ACO INOX AISI 304 | 7
108332 | VALVULA AGUL INOX BSP 206,9BAR 3/8" | VALVULA AGUJ INOX BSP 206,9BAR 3/8" |  | CORPO ACO INOX AISI 304; | CUERPO ACERO INOX AISI 304; | [6 empty] | 2 | TIPO CONSTRUTIVO: RETO | TIPO CONSTRUCTIVO: RECTO |  | MATERIAL DA SEDE: ACO INOX AISI 304 | 8
108332 | VALVULA AGUL INOX BSP 206,9BAR 3/8" | VALVULA AGUJ INOX BSP 206,9BAR 3/8" |  | SEDE DE ACO INOX AISI 304; | ASIENTO DE ACERO INOX AISI 304; | [6 empty] | 2 | EXTREMIDADE(S): ROSCADAS FEMEA BSP | EXTREMO(S): ROSCADAS FEMEA BSP |  | MATERIAL DA HASTE: ACO INOX AISI 410 | 9
108332 | VALVULA AGUL INOX BSP 206,9BAR 3/8" | VALVULA AGUJ INOX BSP 206,9BAR 3/8" |  | HASTE DE ACO INOX AISI 304; | VASTAGO DE ACERO INOX AISI 304; | [6 empty] | 2 | DIAMETRO NOMINAL: 3/8POL | DIAMETRO NOMINAL: 3/8POL |  | MATERIAL VEDACAO DA HASTE: AMIANTO GRAFITADO | 10
108332 | VALVULA AGUL INOX BSP 206,9BAR 3/8" | VALVULA AGUJ INOX BSP 206,9BAR 3/8" |  | VEDACAO DA HASTE DE AMIANTO GRAFITADO; | VEDACION DEL VASTAGO AMIANTO GRAFITADO; | [6 empty] | 2 | DISTANCIA FACES PARALELAS: 55,50 mm | DISTANCIA CARAS PARALELAS: 55,50 mm |  | TIPO DE ACIONAMENTO: MANUAL COM VOLANTE | 11
108332 | VALVULA AGUL INOX BSP 206,9BAR 3/8" | VALVULA AGUJ INOX BSP 206,9BAR 3/8" |  | ACIONAMENTO MANUAL COM VOLANTE. | ACCIONAMIENTO MANUAL CON VOLANTE. | [6 empty] | 2 |  |  |  | CARACTERISTICAS ADICIONAIS: VAL. DRENO ACUM. AR. RES. AR REB. | 12
108375 | VALVULA DIR EMB OLEO 3V/2P 61 BAR | VALVULA DIR EMB ACEI 3V/2P 61 BAR | PRV000036-11-3901 - GENERAL ELECTRIC | VALVULA, DIRECIONAL; | VALVULA, DIRECCIONAL; |  |  | INSPEÇÃO: NÃO APLICÁVEL | INSPECCIÓN: NO APLICABLE | Somente a empresa GE Energias Renováveis Ltda | Solamente la empresa GE Energias Renováveis Ltda | 1 | TIPO: #1EMBOLO(PISTAO) | TIPO: #1EMBOLO(PISTAO) | FORNECEDOR - PRV000036-11-3901 - GENERAL ELECTRIC | TIPO: PISTAO | 1
108375 | VALVULA DIR EMB OLEO 3V/2P 61 BAR | VALVULA DIR EMB ACEI 3V/2P 61 BAR | PRV000036-11-3901 - GENERAL ELECTRIC | TIPO EMBOLO(PISTAO); | TIPO EMBOLO(PISTON); |  |  |  |  | possui o projeto especifico do produto descrito | tiene el proyeto especifico del producto descripto | 1 | TIPO: #2PRESSAO DE OPERACAO:, | TIPO: #2PRESSAO DE OPERACAO:, | ORIGINAL - DES.10-485-633 - NEYRPIC | PRESSAO DE OPERACAO: 61 BAR (ENTRADA CARGA BOMBA) 64 BAR (SAÍDA CARGA BOMBA) | 2
108375 | VALVULA DIR EMB OLEO 3V/2P 61 BAR | VALVULA DIR EMB ACEI 3V/2P 61 BAR | PRV000036-11-3901 - GENERAL ELECTRIC | PRESSAO DE OPERACAO: | PRESION DE OPERACION: |  |  |  |  | para aplicação no tanque de óleo sem pressão do | para aplicación en el tanque de aceite sin presión | 1 | TIPO: #361 bar (ENTRADA CARGA BOMBA) | TIPO: #361 bar (ENTRADA CARGA BOMBA) |  | TEMPERATURA MAXIMA DE TRABALHO: 55 GRAUS C. | 3
108375 | VALVULA DIR EMB OLEO 3V/2P 61 BAR | VALVULA DIR EMB ACEI 3V/2P 61 BAR | PRV000036-11-3901 - GENERAL ELECTRIC | 61 bar(ENTRADA CARGA BOMBA), | 61 bar (ENTRADA CARGA BOMBA); |  |  |  |  | regulador de velocidade das unidades geradoras, | del regulador de velocidad de las unidades generadoras, | 1 | TIPO: #464 bar (SAIDA CARGA BOMBA) | TIPO: #464 bar (SAIDA CARGA BOMBA) |  | FLUIDOS: OLEO MINERAL | 4
108375 | VALVULA DIR EMB OLEO 3V/2P 61 BAR | VALVULA DIR EMB ACEI 3V/2P 61 BAR | PRV000036-11-3901 - GENERAL ELECTRIC | 64 bar (SAIDA CARGA BOMBA); | 64 bar (SALIDA CARGA BOMBA); |  |  |  |  | não sendo possível adquirir componente similar. | no siendo posible adquirir componente similar. | 1 | MATERIAL DO CORPO: ACO CARBONO | MATERIAL DEL CUERPO: ACO CARBONO |  | NUMERO DE VIAS: 3/2 | 5
108375 | VALVULA DIR EMB OLEO 3V/2P 61 BAR | VALVULA DIR EMB ACEI 3V/2P 61 BAR | PRV000036-11-3901 - GENERAL ELECTRIC | MATERIAL DO CORPO ACO CARBONO; | MATERIAL DEL CUERPO ACERO CARBONO; | [6 empty] | 1 | TIPO DE ACIONAMENTO: HIDRAULICO/MOLA | TIPO DE ACCIONAMIENTO: HIDRAULICO/MOLA |  | CONEXOES: 1 PARA SOLDA EXTERNA 17MM, 2 ROSCADAS FEMEA | 6
108375 | VALVULA DIR EMB OLEO 3V/2P 61 BAR | VALVULA DIR EMB ACEI 3V/2P 61 BAR | PRV000036-11-3901 - GENERAL ELECTRIC | TIPO DE ACIONAMENTO HIDRAULICO/MOLA; | TIPO DE ACCIONAMIENTO HIDRAULICO/RESORTE; |  |  |  |  | Este componente é utilizado pela área de manutenção | Esto componente es utilizado por la area de mantenimiento | 1 | TIPO DE FIXACAO: SUPORTE | TIPO DE FIJACION: SUPORTE |  | TIPO DE ACIONAMENTO: HIDRAULICO/MOLA | 7
108375 | VALVULA DIR EMB OLEO 3V/2P 61 BAR | VALVULA DIR EMB ACEI 3V/2P 61 BAR | PRV000036-11-3901 - GENERAL ELECTRIC | TIPO DE FIXACAO SUPORTE; | TIPO DE FIJACION SOPORTE; |  |  |  |  | para executar reparos neste sistema e sua falta | para executar reparos neste sistema y su falta | 1 | NUMERO DE VIAS: 3 | NUMERO DE VIAS: 3 |  | TIPO DE FIXACAO: POR SUPORTE | 8
108375 | VALVULA DIR EMB OLEO 3V/2P 61 BAR | VALVULA DIR EMB ACEI 3V/2P 61 BAR | PRV000036-11-3901 - GENERAL ELECTRIC | NUMERO DE VIAS 3; | NUMERO DE VIAS 3; |  |  |  |  | afeta diretamente a disponibilidade das unidades | afecta diretamente la disponibilidad de las unidades | 1 | NUMERO DE POSICOES: 2 | NUMERO DE POSICIONES: 2 |  | MATERIAL DO CORPO: ACO CARBONO | 9
108375 | VALVULA DIR EMB OLEO 3V/2P 61 BAR | VALVULA DIR EMB ACEI 3V/2P 61 BAR | PRV000036-11-3901 - GENERAL ELECTRIC | NUMERO DE POSICOES 2; | NUMERO DE POSICIONES 2; |  |  |  |  | geradoras. | generadoras. | 1 | PRESSAO DE OPERACAO: 40 - 70 bar | PRESION OPERACION: 40 - 70 bar |  | FAIXA DE OPERACAO: 40 - 70 BAR | 10
108375 | VALVULA DIR EMB OLEO 3V/2P 61 BAR | VALVULA DIR EMB ACEI 3V/2P 61 BAR | PRV000036-11-3901 - GENERAL ELECTRIC | PRESSAO DE OPERACAO 40 - 70 bar; | PRESION DE OPERACION 40 - 70 bar; | [6 empty] | 1 | TEMPERATURA MAXIMA DE TRABALHO: 55 °C | TEMPERATURA MAXIMA DE TRABAJO: 55 °C |  |  | 11
108375 | VALVULA DIR EMB OLEO 3V/2P 61 BAR | VALVULA DIR EMB ACEI 3V/2P 61 BAR | PRV000036-11-3901 - GENERAL ELECTRIC | TEMPERATURA MAXIMA DE TRABALHO 55 °C; | TEMPERATURA MAXIMA DE TRABAJO 55 °C; |  |  |  |  | Os componentes da UG devem possuir as mesmas | Los componentes de la UG deben tener las mismas | 1 | FLUIDOS: OLEO MINERAL | FLUIDOS: OLEO MINERAL |  |  | 12
108375 | VALVULA DIR EMB OLEO 3V/2P 61 BAR | VALVULA DIR EMB ACEI 3V/2P 61 BAR | PRV000036-11-3901 - GENERAL ELECTRIC | TIPO DE FLUIDO OLEO MINERAL; | TIPO DE FLUIDO ACEITE MINERAL; |  |  |  |  | caracterisiticas técnicas, visando a compatibilização | caracterisiticas técnicas, visando la compatibilización | 1 | CONEXOES: #11 PARA SOLDA EXTERNA 17MM | CONEXIONES: #11 PARA SOLDA EXTERNA 17MM |  |  | 13
108375 | VALVULA DIR EMB OLEO 3V/2P 61 BAR | VALVULA DIR EMB ACEI 3V/2P 61 BAR | PRV000036-11-3901 - GENERAL ELECTRIC | CONEXOES 1 PARA SOLDA EXTERNA 17MM, | CONEXIONES 1 PARA SOLDADURA EXTERNA 17 mm, |  |  |  |  | e uniformização com os já existentes, garantindo a | y uniformización con los ya existentes, garantizando la | 1 | CONEXOES: #22 ROSCADAS FEMEA | CONEXIONES: #22 ROSCADAS FEMEA |  |  | 14
108375 | VALVULA DIR EMB OLEO 3V/2P 61 BAR | VALVULA DIR EMB ACEI 3V/2P 61 BAR | PRV000036-11-3901 - GENERAL ELECTRIC | 2 ROSCADAS FEMEA; | 2 ROSCADAS HEMBRAS ; |  |  |  |  | confiabilidade na operação integrada dos mesmos. | confiabilidad em la operación integrada de los mismos. | 1 | MODELO: PRV000036-11-3901 | MODELO: PRV000036-11-3901 |  |  | 15
108375 | VALVULA DIR EMB OLEO 3V/2P 61 BAR | VALVULA DIR EMB ACEI 3V/2P 61 BAR | PRV000036-11-3901 - GENERAL ELECTRIC | MODELO PRV000036-11-3901; | MODELO PRV000036-11-3901; | [6 empty] | 1 | MARCA: GENERAL ELECTRIC | MARCA: GENERAL ELECTRIC |  |  | 16
108375 | VALVULA DIR EMB OLEO 3V/2P 61 BAR | VALVULA DIR EMB ACEI 3V/2P 61 BAR | PRV000036-11-3901 - GENERAL ELECTRIC | MARCA GENERAL ELECTRIC. | MARCA GENERAL ELECTRIC. |  |  |  |  | A utilização de componentes similares pode gerar | La utilización de componentes similares puede generar | 1 |  |  |  |  | 17
108375 | VALVULA DIR EMB OLEO 3V/2P 61 BAR | VALVULA DIR EMB ACEI 3V/2P 61 BAR | PRV000036-11-3901 - GENERAL ELECTRIC | [6 empty] | prejuízos em caso de sinistros, pois perdemos as | prejuízos en caso de sinistros, pues perdemos las | 1 |  |  |  |  | 18
108375 | VALVULA DIR EMB OLEO 3V/2P 61 BAR | VALVULA DIR EMB ACEI 3V/2P 61 BAR | PRV000036-11-3901 - GENERAL ELECTRIC | [6 empty] | garantias contratuais com a fabricante da UG e o | garantias contractuais con el fabricante de la UG y el | 1 |  |  |  |  | 19
108375 | VALVULA DIR EMB OLEO 3V/2P 61 BAR | VALVULA DIR EMB ACEI 3V/2P 61 BAR | PRV000036-11-3901 - GENERAL ELECTRIC | [6 empty] | seguro não irá cobrir as despesas decorrentes em | seguro no irá cobrir las despesas decorrientes en | 1 |  |  |  |  | 20
108375 | VALVULA DIR EMB OLEO 3V/2P 61 BAR | VALVULA DIR EMB ACEI 3V/2P 61 BAR | PRV000036-11-3901 - GENERAL ELECTRIC | [6 empty] | virtude de não estarmos utilizando o componente | virtud de no estarmos utilizando el componente | 1 |  |  |  |  | 21
108375 | VALVULA DIR EMB OLEO 3V/2P 61 BAR | VALVULA DIR EMB ACEI 3V/2P 61 BAR | PRV000036-11-3901 - GENERAL ELECTRIC | [6 empty] | original definido no projeto. | original definido en el proyeto. | 1 |  |  |  |  | 22
108375 | VALVULA DIR EMB OLEO 3V/2P 61 BAR | VALVULA DIR EMB ACEI 3V/2P 61 BAR | PRV000036-11-3901 - GENERAL ELECTRIC | [8 empty] | 1 |  |  |  |  | 23
108375 | VALVULA DIR EMB OLEO 3V/2P 61 BAR | VALVULA DIR EMB ACEI 3V/2P 61 BAR | PRV000036-11-3901 - GENERAL ELECTRIC | [6 empty] | Enquadramento na NGL. |  | 1 |  |  |  |  | 24
108375 | VALVULA DIR EMB OLEO 3V/2P 61 BAR | VALVULA DIR EMB ACEI 3V/2P 61 BAR | PRV000036-11-3901 - GENERAL ELECTRIC | [7 empty] | Encuadramiento en la NGL. | 1 |  |  |  |  | 25
108375 | VALVULA DIR EMB OLEO 3V/2P 61 BAR | VALVULA DIR EMB ACEI 3V/2P 61 BAR | PRV000036-11-3901 - GENERAL ELECTRIC | [6 empty] | Art. 20 inc. III |  | 1 |  |  |  |  | 26
108375 | VALVULA DIR EMB OLEO 3V/2P 61 BAR | VALVULA DIR EMB ACEI 3V/2P 61 BAR | PRV000036-11-3901 - GENERAL ELECTRIC | [7 empty] | Art. 20 p. III | 1 |  |  |  |  | 27
108375 | VALVULA DIR EMB OLEO 3V/2P 61 BAR | VALVULA DIR EMB ACEI 3V/2P 61 BAR | PRV000036-11-3901 - GENERAL ELECTRIC | [6 empty] | Quando se tratar de equipamentos, peças de reposição |  | 1 |  |  |  |  | 28
108375 | VALVULA DIR EMB OLEO 3V/2P 61 BAR | VALVULA DIR EMB ACEI 3V/2P 61 BAR | PRV000036-11-3901 - GENERAL ELECTRIC | [6 empty] | e/ou serviços para instalaçõs destinadas a produção | Cuando se traten de equipos, piezas de reposición | 1 |  |  |  |  | 29
108375 | VALVULA DIR EMB OLEO 3V/2P 61 BAR | VALVULA DIR EMB ACEI 3V/2P 61 BAR | PRV000036-11-3901 - GENERAL ELECTRIC | [6 empty] | de energía eléctrica, que se devam adquirir dos | y/o servicios para instalaciones destinadas a la | 1 |  |  |  |  | 30
108375 | VALVULA DIR EMB OLEO 3V/2P 61 BAR | VALVULA DIR EMB ACEI 3V/2P 61 BAR | PRV000036-11-3901 - GENERAL ELECTRIC | [6 empty] | mesmos fabricantes ou fornecedores exclusivos. | producción de energía eléctrica, que se deban | 1 |  |  |  |  | 31
108375 | VALVULA DIR EMB OLEO 3V/2P 61 BAR | VALVULA DIR EMB ACEI 3V/2P 61 BAR | PRV000036-11-3901 - GENERAL ELECTRIC | [7 empty] | adquirir de los mismos fabricantes o provedores | 1 |  |  |  |  | 32
108375 | VALVULA DIR EMB OLEO 3V/2P 61 BAR | VALVULA DIR EMB ACEI 3V/2P 61 BAR | PRV000036-11-3901 - GENERAL ELECTRIC | [7 empty] | exclusivos. | 1 |  |  |  |  | 33
108375 | VALVULA DIR EMB OLEO 3V/2P 61 BAR | VALVULA DIR EMB ACEI 3V/2P 61 BAR | PRV000036-11-3901 - GENERAL ELECTRIC | [8 empty] | 1 |  |  |  |  | 34
110647 | ALARME SON MONOT 127VAC 220VAC 127VCC | ALARMA SON MONOT 127VAC 220VAC 127VCC | RT10B / ROTAN | ALARME, SONORO PAINEL; | ALARMA, SONORA TABLERO; |  |  | INSPEÇÃO: CLASSE 3 | INSPECCIÓN: CLASE 3 |  |  | 1 | TIPO: #1SIRENE ELETROMECANICA | TIPO: #1SIRENE ELETROMECANICA | SUBSTITUTO - RT10B - RONTAN | TIPO: SIRENE ELETROMECANICA | 1
110647 | ALARME SON MONOT 127VAC 220VAC 127VCC | ALARMA SON MONOT 127VAC 220VAC 127VCC | RT10B / ROTAN | TIPO SIRENE ELETROMECANICA; | TIPO SIRENA ELECTROMECANICA; | [6 empty] | 1 | TIPO: #2INDUSTRIAL | TIPO: #2INDUSTRIAL | ORIGINAL - - - - | TENSAO NOMINAL DE ALIMENTACAO: 127VCA/VCC | 2
110647 | ALARME SON MONOT 127VAC 220VAC 127VCC | ALARMA SON MONOT 127VAC 220VAC 127VCC | RT10B / ROTAN | INDUSTRIAL; | INDUSTRIAL A PRUEBA DE INTEMPERIES; | [6 empty] | 1 | TIPO: #3 A PROVA DE INTERPERIES | TIPO: #3 A PROVA DE INTERPERIES |  | CONSUMO: 1,6A | 3
110647 | ALARME SON MONOT 127VAC 220VAC 127VCC | ALARMA SON MONOT 127VAC 220VAC 127VCC | RT10B / ROTAN | A PROVA DE INTERPERIES; | CONSUMO 1,6 A; | [6 empty] | 1 | CONSUMO: 1,6A, 0,8A, 1,6A | CONSUMO: 1,6A, 0,8A, 1,6A |  | FREQUENCIA DE OPERACAO: 3600HZ (+/-) 200HZ | 4
110647 | ALARME SON MONOT 127VAC 220VAC 127VCC | ALARMA SON MONOT 127VAC 220VAC 127VCC | RT10B / ROTAN | CONSUMO 1,6 A; | 0,8 A; | [6 empty] | 1 | TENSAO NOMINAL ALIMENTACAO: 127VAC, 220VAC, 125VCC | TENSION NOMINAL ALIMENTACION: 127VAC, 220VAC, 125VCC |  | PRESSAO SONORA: 120DB (+/-) 3% A 1 METRO | 5
110647 | ALARME SON MONOT 127VAC 220VAC 127VCC | ALARMA SON MONOT 127VAC 220VAC 127VCC | RT10B / ROTAN | 0,8 A; | 1,6 A; | [6 empty] | 1 | FREQUENCIA: 3400 A 3800HZ | FRECUENCIA NOMINAL: 3400 A 3800HZ |  | CARACTERISTICAS ADICIONAIS: A PROVA DE INTEMPERIES; FIXACAO PELA BASE COM PARAFUSO | 6
110647 | ALARME SON MONOT 127VAC 220VAC 127VCC | ALARMA SON MONOT 127VAC 220VAC 127VCC | RT10B / ROTAN | 1,6 A; | ALIMENTACION 127 VAC; | [6 empty] | 1 | PRESSAO SONORA: #120DB A 1M | PRESION SONORA: #120DB A 1M |  |  | 7
110647 | ALARME SON MONOT 127VAC 220VAC 127VCC | ALARMA SON MONOT 127VAC 220VAC 127VCC | RT10B / ROTAN | TENSAO NOMINAL ALIMENTACAO 127 VAC; | 220 VAC,125 Vcc; | [6 empty] | 1 | GRAU DE PROTECAO: IP66 | GRADO DE PROTECCION: IP66 |  |  | 8
110647 | ALARME SON MONOT 127VAC 220VAC 127VCC | ALARMA SON MONOT 127VAC 220VAC 127VCC | RT10B / ROTAN | 220 VAC; | FRECUENCIA DE OPERACION 3400 A 3800 Hz; | [6 empty] | 1 | FIXACAO: #1PELA BASE | FIJACION: #1PELA BASE |  |  | 9
110647 | ALARME SON MONOT 127VAC 220VAC 127VCC | ALARMA SON MONOT 127VAC 220VAC 127VCC | RT10B / ROTAN | 125 Vcc; | PRESION SONORA 120DB A 1 m; | [6 empty] | 1 | FIXACAO: #2POR PARAFUSOS | FIJACION: #2POR PARAFUSOS |  |  | 10
110647 | ALARME SON MONOT 127VAC 220VAC 127VCC | ALARMA SON MONOT 127VAC 220VAC 127VCC | RT10B / ROTAN | FREQUENCIA 3400 A 3800 Hz; | GRADO DE PROTECCON IP-66; | [6 empty] | 1 |  |  |  |  | 11
110647 | ALARME SON MONOT 127VAC 220VAC 127VCC | ALARMA SON MONOT 127VAC 220VAC 127VCC | RT10B / ROTAN | PRESSAO SONORA 20DB A 1 m; | FIJACION POR LA BASE CON TORNILLOS. | [6 empty] | 1 |  |  |  |  | 12
110647 | ALARME SON MONOT 127VAC 220VAC 127VCC | ALARMA SON MONOT 127VAC 220VAC 127VCC | RT10B / ROTAN | GRAU DE PROTECAO IP-66; | [7 empty] | 1 |  |  |  |  | 13
110647 | ALARME SON MONOT 127VAC 220VAC 127VCC | ALARMA SON MONOT 127VAC 220VAC 127VCC | RT10B / ROTAN | FIXACAO PELA BASE; | [7 empty] | 1 |  |  |  |  | 14
110647 | ALARME SON MONOT 127VAC 220VAC 127VCC | ALARMA SON MONOT 127VAC 220VAC 127VCC | RT10B / ROTAN | POR PARAFUSOS. | [7 empty] | 1 |  |  |  |  | 15
110680 | AMPERIMETRO ANALO B/M 0/600A 144X144 | AMPERIMETRO ANALO B/M 0/600A 144X144 |  | AMPERIMETRO, ANALOGICO; | AMPERIMETRO, ANALOGICO; |  |  | INSPEÇÃO: CLASSE 3 | INSPECCIÓN: CLASE 3 |  |  | 2 | CLASSE DE EXATIDAO: 1,50% | CLASE DE EXACTITUD: 1,50% | ORIGINAL - 30-02.208BA144-600A - HARTMAN & BRAUN | TERMINAIS: ROSCA FEMEA M42X1,5MM | 1
110680 | AMPERIMETRO ANALO B/M 0/600A 144X144 | AMPERIMETRO ANALO B/M 0/600A 144X144 |  | SISTEMA BOBINA MOVEL; | SISTEMA BOBINA MOVIL; | [6 empty] | 2 | ESCALA: 0 A 600A | ESCALA: 0 A 600A |  | CARACTERISTICAS ADICIONAIS: CONSTRUCAO CONFORME DESENHO 08 BBTG 002523 | 2
110680 | AMPERIMETRO ANALO B/M 0/600A 144X144 | AMPERIMETRO ANALO B/M 0/600A 144X144 |  | CLASSE DE EXATIDAO 1,5%; | CLASE DE EXACTITUD 1,5%; | [6 empty] | 2 | GRADUACAO: 10A | GRADUACION: 10A |  | FLUIDOS: AGUA DESMINERALIZADA E DESSALINIZADA | 3
110680 | AMPERIMETRO ANALO B/M 0/600A 144X144 | AMPERIMETRO ANALO B/M 0/600A 144X144 |  | ESCALA 0 A 600 A; | ESCALA 0 A 600 A; | [6 empty] | 2 | TENSAO: 2,00 kV | TENSION: 2,00 kV |  | PRESSAO MAXIMA DE SERVICO: 10BAR | 4
110680 | AMPERIMETRO ANALO B/M 0/600A 144X144 | AMPERIMETRO ANALO B/M 0/600A 144X144 |  | GRADUACAO 10 A; | GRADUACION 10 A; | [6 empty] | 2 | CORRENTE NOMINAL: SHUNT 60MV | CORRIENTE NOMINAL: SHUNT 60MV |  | MATERIAL DO REFORCO: ACO INOS NAO MAGNETICO | 5
110680 | AMPERIMETRO ANALO B/M 0/600A 144X144 | AMPERIMETRO ANALO B/M 0/600A 144X144 |  | CORRENTE SHUNT 60 mV; | CORRIENTE SHUNT(PUENTE) 60 mV; | [6 empty] | 2 | POSICAO DE MONTAGEM: VERTICAL | POSICION DE MONTAJE: VERTICAL |  | MATERIAL DO TUBO INTERNO: PTFE | 6
110680 | AMPERIMETRO ANALO B/M 0/600A 144X144 | AMPERIMETRO ANALO B/M 0/600A 144X144 |  | MONTAGEM VERTICAL; | MONTAJE VERTICAL; | [6 empty] | 2 | DEFLEXAO DO PONTEIRO: 240 GRAUS | DEFLEXION DEL PUNTERO: 240 GRAUS |  | DIAMETRO INTERNO: APROXIMADO 20MM | 7
110680 | AMPERIMETRO ANALO B/M 0/600A 144X144 | AMPERIMETRO ANALO B/M 0/600A 144X144 |  | DEFLEXAO DO PONTEIRO 90 GRAUS; | DEFLEXION DEL PUNTERO 90 GRADOS; | [6 empty] | 2 | SISTEMA: BOBINA MOVEL | SISTEMA: BOBINA MOVIL |  | DIAMETRO EXTERNO: APROXIMADO 28MM | 8
110680 | AMPERIMETRO ANALO B/M 0/600A 144X144 | AMPERIMETRO ANALO B/M 0/600A 144X144 |  | DIMENSOES 144X144 mm; | DIMENSIONES 144X144 mm; | [6 empty] | 2 | FIXACAO: PELA BASE | FIJACION: PELA BASE |  | FAIXA DE TEMPERATURA DE USO: 20 A 95 GRAUS C | 9
110680 | AMPERIMETRO ANALO B/M 0/600A 144X144 | AMPERIMETRO ANALO B/M 0/600A 144X144 |  | FIXACAO PELA BASE; | FIJACION POR LA BASE; | [6 empty] | 2 | LARGURA: 144,00 mm | ANCHO: 144,00 mm |  | COMPRIMENTO: APROXIMADO 1283MM | 10
110680 | AMPERIMETRO ANALO B/M 0/600A 144X144 | AMPERIMETRO ANALO B/M 0/600A 144X144 |  | OBS: TENSAO DE ENSAIO 2 kV. | OBS: TENSION DE ENSAYO 2 kV. | [6 empty] | 2 | COMPRIMENTO EM MILIMETROS: 144,00 mm | LARGO EN MILIMETROS: 144,00 mm |  | SISTEMA: BOBINA MOVEL | 11
110680 | AMPERIMETRO ANALO B/M 0/600A 144X144 | AMPERIMETRO ANALO B/M 0/600A 144X144 | [9 empty] | 2 |  |  |  | CLASSE DE EXATIDAO: 1,5% | 12
110680 | AMPERIMETRO ANALO B/M 0/600A 144X144 | AMPERIMETRO ANALO B/M 0/600A 144X144 | [9 empty] | 2 |  |  |  | ESCALA: 0 A 600A | 13
110680 | AMPERIMETRO ANALO B/M 0/600A 144X144 | AMPERIMETRO ANALO B/M 0/600A 144X144 | [9 empty] | 2 |  |  |  | GRADUACAO: 10A | 14
110680 | AMPERIMETRO ANALO B/M 0/600A 144X144 | AMPERIMETRO ANALO B/M 0/600A 144X144 | [9 empty] | 2 |  |  |  | CORRENTE: SHUNT 60MV | 15
110680 | AMPERIMETRO ANALO B/M 0/600A 144X144 | AMPERIMETRO ANALO B/M 0/600A 144X144 | [9 empty] | 2 |  |  |  | POSICAO DE MONTAGEM: VERTICAL | 16
110680 | AMPERIMETRO ANALO B/M 0/600A 144X144 | AMPERIMETRO ANALO B/M 0/600A 144X144 | [9 empty] | 2 |  |  |  | DEFLEXAO DO PONTEIRO: 90 GRAUS | 17
110680 | AMPERIMETRO ANALO B/M 0/600A 144X144 | AMPERIMETRO ANALO B/M 0/600A 144X144 | [9 empty] | 2 |  |  |  | DIMENSOES: 144X144MM | 18
110680 | AMPERIMETRO ANALO B/M 0/600A 144X144 | AMPERIMETRO ANALO B/M 0/600A 144X144 | [9 empty] | 2 |  |  |  | FIXACAO: BASE | 19
110701 | AMPERIMETRO ANALO B/M 150/300A 144X144 | AMPERIMETRO ANALO B/M 150/300A 144X144 |  | AMPERIMETRO, ANALOGICO; | AMPERIMETRO, ANALOGICO; |  |  | INSPEÇÃO: CLASSE 3 | INSPECCIÓN: CLASE 3 |  |  | 2 | CLASSE DE EXATIDAO: 1,50% | CLASE DE EXACTITUD: 1,50% | ORIGINAL - 05.30.08.0044 - HARTMAN & BRAUN | SISTEMA: BOBINA MOVEL | 1
110701 | AMPERIMETRO ANALO B/M 150/300A 144X144 | AMPERIMETRO ANALO B/M 150/300A 144X144 |  | SISTEMA BOBINA MOVEL; | SISTEMA BOBINA MOVIL; | [6 empty] | 2 | ESCALA: 0 A 150 E 0 A 300A | ESCALA: 0 A 150 E 0 A 300A |  | CLASSE DE EXATIDAO: 1,5% | 2
110701 | AMPERIMETRO ANALO B/M 150/300A 144X144 | AMPERIMETRO ANALO B/M 150/300A 144X144 |  | CLASSE DE EXATIDAO 1,5%; | CLASE DE EXACTITUD 1,5%; | [6 empty] | 2 | GRADUACAO: 10A | GRADUACION: 10A |  | ESCALA: 0 A 150 E 300A | 3
110701 | AMPERIMETRO ANALO B/M 150/300A 144X144 | AMPERIMETRO ANALO B/M 150/300A 144X144 |  | ESCALA 0 A 150 E 0 A 300 A; | ESCALA 0 A 150 Y 0 A 300 A; | [6 empty] | 2 | TENSAO: 2,00 kV | TENSION: 2,00 kV |  | GRADUACAO: 10A | 4
110701 | AMPERIMETRO ANALO B/M 150/300A 144X144 | AMPERIMETRO ANALO B/M 150/300A 144X144 |  | GRADUACAO 10 A; | GRADUACION 10 A; | [6 empty] | 2 | CORRENTE NOMINAL: SHUNT 60MV | CORRIENTE NOMINAL: SHUNT 60MV |  | CORRENTE: SHUNT 60MV | 5
110701 | AMPERIMETRO ANALO B/M 150/300A 144X144 | AMPERIMETRO ANALO B/M 150/300A 144X144 |  | CORRENTE SHUNT 60 mV; | CORRIENTE PUENTE 60 mV; | [6 empty] | 2 | POSICAO DE MONTAGEM: VERTICAL | POSICION DE MONTAJE: VERTICAL |  | POSICAO DE MONTAGEM: VERTICAL | 6
110701 | AMPERIMETRO ANALO B/M 150/300A 144X144 | AMPERIMETRO ANALO B/M 150/300A 144X144 |  | MONTAGEM VERTICAL; | MONTAJE VERTICAL; | [6 empty] | 2 | DEFLEXAO DO PONTEIRO: 90 GRAUS | DEFLEXION DEL PUNTERO: 90 GRAUS |  | DEFLEXAO DO PONTEIRO: 0 A 90 GRAUS | 7
110701 | AMPERIMETRO ANALO B/M 150/300A 144X144 | AMPERIMETRO ANALO B/M 150/300A 144X144 |  | DEFLEXAO DO PONTEIRO 90 GRAUS; | DEFLEXION DEL PUNTERO 90 GRADOS; | [6 empty] | 2 | SISTEMA: BOBINA MOVEL | SISTEMA: BOBINA MOVIL |  | DIMENSOES: 144X144MM | 8
110701 | AMPERIMETRO ANALO B/M 150/300A 144X144 | AMPERIMETRO ANALO B/M 150/300A 144X144 |  | DIMENSOES 144X144 mm; | DIMENSIONES 144X144 mm; | [6 empty] | 2 | FIXACAO: PELA BASE | FIJACION: PELA BASE |  | FIXACAO: BASE | 9
110701 | AMPERIMETRO ANALO B/M 150/300A 144X144 | AMPERIMETRO ANALO B/M 150/300A 144X144 |  | FIXACAO PELA BASE; | FIJACION POR LA BASE; | [6 empty] | 2 | LARGURA: 144,00 mm | ANCHO: 144,00 mm |  | CARACTERISTICAS ADICIONAIS: TENSAO DE ENSAIO 2KV | 10
110701 | AMPERIMETRO ANALO B/M 150/300A 144X144 | AMPERIMETRO ANALO B/M 150/300A 144X144 |  | OBS: TENSAO DE ENSAIO 2 kV. | OBS: TENSION DE ENSAYO 2 kV. | [6 empty] | 2 | COMPRIMENTO EM MILIMETROS: 144,00 mm | LARGO EN MILIMETROS: 144,00 mm |  |  | 11
110795 | AMPERIMETRO ANALO -300/+300A 144X144 | AMPERIMETRO ANALO -300/+300A 144X144 |  | AMPERIMETRO, ANALOGICO; | AMPERIMETRO, ANALOGICO; | MATERIAL OBSOLETO |  | INSPEÇÃO: CLASSE 3 | INSPECCIÓN: CLASE 3 |  |  | 2 | CLASSE DE EXATIDAO: 1,50% | CLASE DE EXACTITUD: 1,50% | ORIGINAL - 30-02-208BA144-300A - HARTMAN & BRAUN | SISTEMA: BOBINA MOVEL | 1
110795 | AMPERIMETRO ANALO -300/+300A 144X144 | AMPERIMETRO ANALO -300/+300A 144X144 |  | SISTEMA BOBINA MOVEL; | SISTEMA BOBINA MOVIL; | DEVE-SE AJUSTAR O DESCRITIVO CONFORME JIRA GCSMIT-1253 | [5 empty] | 2 | ESCALA: -300 A +300A | ESCALA: -300 A +300A |  | CLASSE DE EXATIDAO: 1,5% | 2
110795 | AMPERIMETRO ANALO -300/+300A 144X144 | AMPERIMETRO ANALO -300/+300A 144X144 |  | CLASSE DE EXATIDAO 1,5%; | CLASE DE EXACTITUD 1,5%; | SERÁ ALTERADA A DIMENSÃO PARA 96X96 | [5 empty] | 2 | GRADUACAO: 20A | GRADUACION: 20A |  | ESCALA: -300 A +300A | 3
110795 | AMPERIMETRO ANALO -300/+300A 144X144 | AMPERIMETRO ANALO -300/+300A 144X144 |  | ESCALA -300 A +300 A; | ESCALA -300 A +300 A; | [6 empty] | 2 | CORRENTE NOMINAL: SHUNT 60MV | CORRIENTE NOMINAL: SHUNT 60MV |  | GRADUACAO: 20A | 4
110795 | AMPERIMETRO ANALO -300/+300A 144X144 | AMPERIMETRO ANALO -300/+300A 144X144 |  | GRADUACAO 20 A; | GRADUACION 20 A; | [6 empty] | 2 | POSICAO DE MONTAGEM: VERTICAL | POSICION DE MONTAJE: VERTICAL |  | CORRENTE: SHUNT 60MV | 5
110795 | AMPERIMETRO ANALO -300/+300A 144X144 | AMPERIMETRO ANALO -300/+300A 144X144 |  | CORRENTE SHUNT 60 mV; | CORRIENTE PUENTE 60 mV; | [6 empty] | 2 | DEFLEXAO DO PONTEIRO: 90 GRAUS | DEFLEXION DEL PUNTERO: 90 GRAUS |  | POSICAO DE MONTAGEM: VERTICAL | 6
110795 | AMPERIMETRO ANALO -300/+300A 144X144 | AMPERIMETRO ANALO -300/+300A 144X144 |  | MONTAGEM VERTICAL; | MONTAJE VERTICAL; | [6 empty] | 2 | SISTEMA: BOBINA MOVEL | SISTEMA: BOBINA MOVIL |  | DEFLEXAO DO PONTEIRO: 90 GRAUS | 7
110795 | AMPERIMETRO ANALO -300/+300A 144X144 | AMPERIMETRO ANALO -300/+300A 144X144 |  | DEFLEXAO DO PONTEIRO 90 GRAUS; | DEFLEXION DEL PUNTERO 90 GRADOS; | [6 empty] | 2 | FIXACAO: #1PELA BASE | FIJACION: #1PELA BASE |  | DIMENSOES: 144X144MM | 8
110795 | AMPERIMETRO ANALO -300/+300A 144X144 | AMPERIMETRO ANALO -300/+300A 144X144 |  | DIMENSOES 144X144 mm; | DIMENSIONES 144X144 mm; | [6 empty] | 2 | FIXACAO: #2TENSAO ENSAIO 2KV | FIJACION: #2TENSAO ENSAIO 2KV |  | FIXACAO: BASE | 9
110795 | AMPERIMETRO ANALO -300/+300A 144X144 | AMPERIMETRO ANALO -300/+300A 144X144 |  | FIXACAO PELA BASE; | FIJACION POR LA BASE; | [6 empty] | 2 | LARGURA: 144,00 mm | ANCHO: 144,00 mm |  | CARACTERISTICAS ADICIONAIS: TENSAO DE ENSAIO 2KV | 10
110795 | AMPERIMETRO ANALO -300/+300A 144X144 | AMPERIMETRO ANALO -300/+300A 144X144 |  | OBS: TENSAO DE ENSAIO 2 kV. | OBS: TENSION DE ENSAYO 2 kV. | [6 empty] | 2 | COMPRIMENTO EM MILIMETROS: 144,00 mm | LARGO EN MILIMETROS: 144,00 mm |  |  | 11
111775 | DISJUNTOR TERMOMAG 2P 660V/250VCC 400A | DISYUNTOR TERMOMAG 2P 660V/250VCC 400A | TO-400A-2P - TERASAKI | DISJUNTOR; | DIYJUNTOR; | TO-400A-2P - TERASAKI | TO-400A-2P - TERASAKI | INSPEÇÃO: CLASSE 3 | INSPECCIÓN: CLASE 3 |  |  | 1 | TIPO: TERMOMAGNETICO | TIPO: TERMOMAGNETICO | ORIGINAL - TO-400A-2P - TERASAKI | INVOLUCRO: CAIXA MOLDADA | 1
111775 | DISJUNTOR TERMOMAG 2P 660V/250VCC 400A | DISYUNTOR TERMOMAG 2P 660V/250VCC 400A | TO-400A-2P - TERASAKI | TIPO TERMOMAGNETICO; | TIPO TERMOMAGNETICO; | [6 empty] | 1 | TIPO DE CAIXA: #1MOLDADA | TIPO DE CAJA: #1MOLDADA |  | EXECUCAO: EXTRAIVEL | 2
111775 | DISJUNTOR TERMOMAG 2P 660V/250VCC 400A | DISYUNTOR TERMOMAG 2P 660V/250VCC 400A | TO-400A-2P - TERASAKI | CAIXA MOLDADA ; | CAJA MOLDEADA ; | [6 empty] | 1 | TIPO DE CAIXA: #2NAO EXTRAIVEL | TIPO DE CAJA: #2NAO EXTRAIVEL |  | NUMERO DE POLOS: 2 | 3
111775 | DISJUNTOR TERMOMAG 2P 660V/250VCC 400A | DISYUNTOR TERMOMAG 2P 660V/250VCC 400A | TO-400A-2P - TERASAKI | NAO EXTRAIVEL; | NO EXTRAIBLE; | [6 empty] | 1 | NUMERO DE POLOS: 2 | NUMERO DE POLOS: 2 |  | TIPO DE ACIONAMENTO: MOTORIZADO | 4
111775 | DISJUNTOR TERMOMAG 2P 660V/250VCC 400A | DISYUNTOR TERMOMAG 2P 660V/250VCC 400A | TO-400A-2P - TERASAKI | NUMERO DE POLOS 2; | NUMERO DE POLOS 2; | [6 empty] | 1 | CARACTERISTICAS DE OPERACAO: MOTORIZADO | CARACTERISTICAS DE OPERACION: MOTORIZADO |  | TENSAO DE ISOLAMENTO: 250VCC | 5
111775 | DISJUNTOR TERMOMAG 2P 660V/250VCC 400A | DISYUNTOR TERMOMAG 2P 660V/250VCC 400A | TO-400A-2P - TERASAKI | CARACTERISTICAS DE OPERACAO MOTORIZADO; | CARACTERISTICAS DE OPERACION MOTORIZADO; | [6 empty] | 1 | TIPO DE ACIONAMENTO: ALAVANCA | TIPO DE ACCIONAMIENTO: ALAVANCA |  | CORRENTE NOMINAL DO INVOLUCRO: 400A | 6
111775 | DISJUNTOR TERMOMAG 2P 660V/250VCC 400A | DISYUNTOR TERMOMAG 2P 660V/250VCC 400A | TO-400A-2P - TERASAKI | TIPO DE ACIONAMENTO ALAVANCA; | TIPO DE ACCIONAMIENTO PALANCA; | [6 empty] | 1 | TENSAO NOMINAL: 660V/250VCC | TENSION NOMINAL: 660V/250VCC |  | CORRENTE CURTO CIRCUITO SIMETRICA: 40KA EM 250VCC | 7
111775 | DISJUNTOR TERMOMAG 2P 660V/250VCC 400A | DISYUNTOR TERMOMAG 2P 660V/250VCC 400A | TO-400A-2P - TERASAKI | TENSAO NOMINAL 660 V/250 Vcc; | TENSION NOMINAL 660 V/250 Vcc; | [6 empty] | 1 | CORRENTE NOMINAL: 400,00 A | CORRIENTE NOMINAL: 400,00 A |  | NUM. E TIPO DE CONTATOS AUXILIARES: 1RV | 8
111775 | DISJUNTOR TERMOMAG 2P 660V/250VCC 400A | DISYUNTOR TERMOMAG 2P 660V/250VCC 400A | TO-400A-2P - TERASAKI | CORRENTE NOMINAL 400 A; | CORRIENTE NOMINAL 400 A; | [6 empty] | 1 | CAPACIDADE INTERRUP ASSIMETRIC: 40KA EM 250VCC | INTERRUPUPCION ASIMETRICA: 40KA EM 250VCC |  | NUMERO E TIPO DE CONTATOS DE ALARME: 1RV | 9
111775 | DISJUNTOR TERMOMAG 2P 660V/250VCC 400A | DISYUNTOR TERMOMAG 2P 660V/250VCC 400A | TO-400A-2P - TERASAKI | CAPACIDADE INTERRUP ASSIMETRIC 40 kA EM 250 Vcc; | CAPACIDAD INTERRUP ASIMETRIC 40 kA EN 250 Vcc; | [6 empty] | 1 | CONTATOS AUXILIARES: 1RV | CONTACTOS AUXILIARES: 1RV |  | BOBINA DE DISPARO: 125VCC | 10
111775 | DISJUNTOR TERMOMAG 2P 660V/250VCC 400A | DISYUNTOR TERMOMAG 2P 660V/250VCC 400A | TO-400A-2P - TERASAKI | NUMERO E TIPO CONTATOS AUXIL 1RV; | NUMERO Y TIPO CONTATOS AUX 1RV; | [6 empty] | 1 | CORRENTE CONTATOS AUXILIARES: 1A EM 250VCC | CORRIENTE CONTACTOS AUXILIARES: 1A EM 250VCC |  | TIPO DE DISPARADOR: TERMOMAGNETICO | 11
111775 | DISJUNTOR TERMOMAG 2P 660V/250VCC 400A | DISYUNTOR TERMOMAG 2P 660V/250VCC 400A | TO-400A-2P - TERASAKI | CORRENTE CONTATOS AUXILIARES 1A EM 250 Vcc; | CORRIENTE CONTACTOS AUX 1A EN 250 Vcc; | [6 empty] | 1 | NUMERO E TIPO CONTATOS ALARME: 1RV | NUMERO TIPO CONTACTOS ALARMA: 1RV |  | CORRENTE NOMINAL DISPARADOR: 400A | 12
111775 | DISJUNTOR TERMOMAG 2P 660V/250VCC 400A | DISYUNTOR TERMOMAG 2P 660V/250VCC 400A | TO-400A-2P - TERASAKI | NUMERO E TIPO CONTATOS ALARME 1RV; | NUMERO Y TIPO CONTACTOS ALARMA 1RV; | [6 empty] | 1 | FAIXA DE OPERACAO DA BOBINA: #1125VCC | RANGO DE OPERACION DE BOBINA: #1125VCC |  | CARACTERISTICAS DO MOTOR DE ACION: EM 125VCC | 13
111775 | DISJUNTOR TERMOMAG 2P 660V/250VCC 400A | DISYUNTOR TERMOMAG 2P 660V/250VCC 400A | TO-400A-2P - TERASAKI | FAIXA DE OPERACAO DA BOBINA 125 Vcc; | RANGO DE OPERACION DE LA BOBINA 125 Vcc; | [6 empty] | 1 | FAIXA DE OPERACAO DA BOBINA: #2MOTOR 125VCC | RANGO DE OPERACION DE BOBINA: #2MOTOR 125VCC |  | NORMAS TECNICAS APLICAVEIS: IEC-157-1 | 14
111775 | DISJUNTOR TERMOMAG 2P 660V/250VCC 400A | DISYUNTOR TERMOMAG 2P 660V/250VCC 400A | TO-400A-2P - TERASAKI | MOTOR 125 Vcc; | MOTOR 125 Vcc; | [6 empty] | 1 | NORMAS TECNICAS APLICAVEIS: IEC 157-1, NEMA | NORMAS TECNICAS APLICABLES: IEC 157-1, NEMA |  |  | 15
111775 | DISJUNTOR TERMOMAG 2P 660V/250VCC 400A | DISYUNTOR TERMOMAG 2P 660V/250VCC 400A | TO-400A-2P - TERASAKI | CONFORME NORMA(S) TECNICA(S) IEC 157-1; | CONFORME NORMA(S) TECNICA(S) IEC 157-1; | [6 empty] | 1 |  |  |  |  | 16
111775 | DISJUNTOR TERMOMAG 2P 660V/250VCC 400A | DISYUNTOR TERMOMAG 2P 660V/250VCC 400A | TO-400A-2P - TERASAKI | NEMA. | NEMA. | [6 empty] | 1 |  |  |  |  | 17
118362 | BUCHA BIELAS SERVOMOT 350X380MM | BUJE BIELAS SERVOMOT 350X380MM |  | BUCHA; | BUJE,; |  |  | INSPEÇÃO: CLASSE 2 | INSPECCIÓN: CLASE 2 |  |  | 2 | APLICACAO: #1BIELAS SERVOMOTORES | APLICACION: #1BIELAS SERVOMOTORES | ORIGINAL - REGISTRO 0053 - POS. 1 - VOITH | APLICACAO: BIELAS SERVOMOTORES DIREITO/ESQUERDO | 1
118362 | BUCHA BIELAS SERVOMOT 350X380MM | BUJE BIELAS SERVOMOT 350X380MM |  | PARA BIELAS SERVOMOTORES DIREITO/ESQUERDO; | PARA BIELAS SERVOMOTORES DERECHO IZQUIERDO; | [6 empty] | 2 | APLICACAO: #2DIREITO/ESQUERDO | APLICACION: #2DIREITO/ESQUERDO |  | MATERIAL: G-SNBZ12 | 2
118362 | BUCHA BIELAS SERVOMOT 350X380MM | BUJE BIELAS SERVOMOT 350X380MM |  | G-SNBZ12; | G-SNBZ12; | [6 empty] | 2 | MATERIAL: G-SNBZ12 | MATERIAL: G-SNBZ12 |  | PROTECAO SUPERFICIAL: FIBERGLIDE | 3
118362 | BUCHA BIELAS SERVOMOT 350X380MM | BUJE BIELAS SERVOMOT 350X380MM |  | PROTECAO SUPERFICIAL FIBERGLIDE; | PROTECCION SUPERFICIAL FIBERGLIDE; | [6 empty] | 2 | PROTECAO SUPERFICIAL: FIBERGLIDE | PROTECCION SUPERFICIAL: FIBERGLIDE |  | DIAMETRO INTERNO: 350MM | 4
118362 | BUCHA BIELAS SERVOMOT 350X380MM | BUJE BIELAS SERVOMOT 350X380MM |  | DIAMETRO INTERNO 350 mm; | DIAMETRO INTERNO 350 mm; | [6 empty] | 2 | EXTREMIDADE(S): PONTA/FLANGE | EXTREMO(S): PONTA/FLANGE |  | DIAMETRO EXTERNO: 380MM | 5
118362 | BUCHA BIELAS SERVOMOT 350X380MM | BUJE BIELAS SERVOMOT 350X380MM |  | DIAMETRO EXTERNO 380 mm; | DIAMETRO EXTERNO 380 mm; | [6 empty] | 2 | DIAMETRO INTERNO: 350,00MM | DIAMETRO INTERNO: 350,00MM |  | EXTREMIDADES: PONTA/FLANGE | 6
118362 | BUCHA BIELAS SERVOMOT 350X380MM | BUJE BIELAS SERVOMOT 350X380MM |  | EXTREMIDADE(S) PONTA/FLANGE. | EXTREMIDAD(ES) PUNTA/BRIDA. | [6 empty] | 2 | DIAMETRO EXTERNO: 380,00MM | DIAMETRO EXTERNO: 380,00MM |  |  | 7
119490 | MOTOBOMBA ACION ELET SUBMER 1,1KW 60HZ | MOTOBOMBA ACCION ELECT SUBMER 1,1KW 60HZ | J12D - SULZER WEISE | MOTOBOMBA, ACIONAMENTO ELETRICO; | MOTOBOMBA, ACCIONAMENTO ELECTRICO; | Referência: | Referencia: | INSPEÇÃO: CLASSE 2 | INSPECCIÓN: CLASE 2 | A empresa SULZER PUMPS WASTEWATER BRASIL LTDA é a | La empresa SULZER PUMPS WASTEWATER BRASIL LTDA es la | 1 | TIPO: CENTRIFUGA SUBSERSIVEL | TIPO: CENTRIFUGA SUBSERSIVEL | ORIGINAL - - - - | TIPO: CENTRIFUGA SUBMERSIVEL | 1
119490 | MOTOBOMBA ACION ELET SUBMER 1,1KW 60HZ | MOTOBOMBA ACCION ELECT SUBMER 1,1KW 60HZ | J12D - SULZER WEISE | TIPO CENTRIFUGA SUBSERSIVEL; | TIPO CENTRIFUGA SUBMERGIBLE; |  |  |  |  | fabricante dos modelos das bombas JS12D y J12D | fabricante de los modelos de las bombas JS12D y J12D | 1 | FLUIDOS: AGUA | FLUIDOS: AGUA | SUBSTITUTO - MODELO J12D - SULZER WEISE | POSICAO DE MONTAGEM: VERTICAL | 2
119490 | MOTOBOMBA ACION ELET SUBMER 1,1KW 60HZ | MOTOBOMBA ACCION ELECT SUBMER 1,1KW 60HZ | J12D - SULZER WEISE | TIPO DE FLUIDO AGUA; | TIPO DE FLUIDO AGUA; | J12D - SULZER WEISE | J12D - SULZER WEISE |  |  | instaladas na tampa da unidade geradora. | instaladas en la tapa de la unidade generadora. | 1 | NUMERO DE ESTAGIOS: ESTAGIO UNICO | NUMERO DE ETAPAS: ESTAGIO UNICO |  | VAZAO: 113 L/MIN | 3
119490 | MOTOBOMBA ACION ELET SUBMER 1,1KW 60HZ | MOTOBOMBA ACCION ELECT SUBMER 1,1KW 60HZ | J12D - SULZER WEISE | NUMERO DE ESTAGIOS ESTAGIO UNICO; | NUMERO DE ETAPAS ETAPA UNICA; | [6 empty] | 1 | TIPO DE SELO MECANICO: DUPLO | TIPO DE SELLO MECANICO: DUPLO |  | PRESSAO NOMINAL: 15,3 MCA | 4
119490 | MOTOBOMBA ACION ELET SUBMER 1,1KW 60HZ | MOTOBOMBA ACCION ELECT SUBMER 1,1KW 60HZ | J12D - SULZER WEISE | TIPO DE SELO MECANICO DUPLO; | TIPO DE SELLO MECANICO DOBLE; |  |  |  |  | Deve ser adquirido a marca/modelo especificado para |  | 1 | MATERIAL DA VEDACAO: CARBURETO DE SILICIO | MATERIAL DEL SELLO: CARBURETO DE SILICIO |  | ROTACAO: 3400 RPM | 5
119490 | MOTOBOMBA ACION ELET SUBMER 1,1KW 60HZ | MOTOBOMBA ACCION ELECT SUBMER 1,1KW 60HZ | J12D - SULZER WEISE | MATERIAL DA VEDACAO CARBURETO DE SILICIO; | MATERIAL DEL SELLO CARBURO DE SILICIO; |  |  |  |  | atender a requisitos técnicos de aplicação definidos | Debe ser adquirido la marca/modelo especificado para | 1 | MATERIAL DO CORPO: ALUMINIO | MATERIAL DEL CUERPO: ALUMINIO |  | NUMERO DE ESTAGIOS: ESTAGIO UNICO | 6
119490 | MOTOBOMBA ACION ELET SUBMER 1,1KW 60HZ | MOTOBOMBA ACCION ELECT SUBMER 1,1KW 60HZ | J12D - SULZER WEISE | MATERIAL DO CORPO ALUMINIO; | MATERIAL DEL CUERPO ALUMINIO; |  |  |  |  | pela SMIM.DT e com isto se busca a uniformização do | atiender los requisitos tecnicos de aplicación definidos | 1 | MATERIAL DO EIXO: ACO INOXIDAVEL AISI-420 | MATERIAL DEL EJE: ACO INOXIDAVEL AISI-420 |  | FLUIDOS: AGUA | 7
119490 | MOTOBOMBA ACION ELET SUBMER 1,1KW 60HZ | MOTOBOMBA ACCION ELECT SUBMER 1,1KW 60HZ | J12D - SULZER WEISE | MATERIAL DO EIXO ACO INOXIDAVEL AISI-420; | MATERIAL DEL EJE ACERO INOXIDABLE AISI-420; |  |  |  |  | estoque, da lista de peças sobressalentes para o | por la SMIM.DT y con esto se tien la uniformización del | 1 | TIPO DE ACOPLAMENTO: #1FLANGEADO | TIPO DE ACOPLAMIENTO: #1FLANGEADO |  | TEMPERATURA MAXIMA DO FLUIDO: 40 GRAUS CELSIUS | 8
119490 | MOTOBOMBA ACION ELET SUBMER 1,1KW 60HZ | MOTOBOMBA ACCION ELECT SUBMER 1,1KW 60HZ | J12D - SULZER WEISE | TIPO DE ACOPLAMENTO FLANGEADO, COM ESPIGAO PARA | TIPO DE ACOPLAMIENTO CON BRIDA, |  |  |  |  | equipamento e da mão de obra técnica especializada | stock, de la lista de piezas sobresalientes del equipo y | 1 | TIPO DE ACOPLAMENTO: #2COM ESPIGAO PARA MANGUEIRA | TIPO DE ACOPLAMIENTO: #2COM ESPIGAO PARA MANGUEIRA |  | MATERIAL DO CORPO: ALUMINIO | 9
119490 | MOTOBOMBA ACION ELET SUBMER 1,1KW 60HZ | MOTOBOMBA ACCION ELECT SUBMER 1,1KW 60HZ | J12D - SULZER WEISE | MANGUEIRA; | CON CONECOTOR RACOR PARA MANGUERA; |  |  |  |  | para a manutenção baseado no principio da padronização. | de la mano de obra tecnica especializada para el | 1 | POSICAO DE MONTAGEM: VERTICAL | POSICION DE MONTAJE: VERTICAL |  | MATERIAL DO EIXO: ACO INOXIDAVEL AISI-420 | 10
119490 | MOTOBOMBA ACION ELET SUBMER 1,1KW 60HZ | MOTOBOMBA ACCION ELECT SUBMER 1,1KW 60HZ | J12D - SULZER WEISE | POSICAO DE MONTAGEM VERTICAL; | POSICION DE MONTAJE VERTICAL; | [5 empty] | mantenimiento baseado en el principio de la padronización. | 1 | VAZAO: 113 L/MIN | CAUDAL: 113 L/MIN |  | MATERIAL DA VEDACAO: SELO MECANICO DUPLO DE CARBURETO DE SILICIO | 11
119490 | MOTOBOMBA ACION ELET SUBMER 1,1KW 60HZ | MOTOBOMBA ACCION ELECT SUBMER 1,1KW 60HZ | J12D - SULZER WEISE | VAZAO 113 L/MIN; | CAUDAL 113 L/MIN; |  |  |  |  | Os componentes da UG devem possuir as mesmas |  | 1 | PRESSAO NOMINAL: 15,3 MCA | PRESION NOMINAL: 15,3 MCA |  | SUCCAO: 2 POLEGADAS | 12
119490 | MOTOBOMBA ACION ELET SUBMER 1,1KW 60HZ | MOTOBOMBA ACCION ELECT SUBMER 1,1KW 60HZ | J12D - SULZER WEISE | PRESSAO NOMINAL 15,3 MCA; | PRESION NOMINAL 15,3 MCA; |  |  |  |  | caracterisiticas técnicas, visando a compatibilização | Los componentes de la UG deben tener las mismas | 1 | ROTACAO: 3.400,00 RPM | ROTACION: 3.400,00 RPM |  | RECALQUE: 2 POLEGADAS | 13
119490 | MOTOBOMBA ACION ELET SUBMER 1,1KW 60HZ | MOTOBOMBA ACCION ELECT SUBMER 1,1KW 60HZ | J12D - SULZER WEISE | ROTACAO 3400 RPM; | ROTACION 3400 RPM; |  |  |  |  | e uniformização com os já existentes, garantindo a | caracterisiticas técnicas, visando la compatibilización | 1 | SUCCAO: 2 POLEGADAS | SUCCION: 2 POLEGADAS |  | TIPO DE ACOPLAMENTO: FLANGEADO COM ESPIGAO PARA MANGUEIRA | 14
119490 | MOTOBOMBA ACION ELET SUBMER 1,1KW 60HZ | MOTOBOMBA ACCION ELECT SUBMER 1,1KW 60HZ | J12D - SULZER WEISE | SUCCAO 2 POLEGADAS; | SUCCION 2"; |  |  |  |  | confiabilidade na operação integrada dos mesmos. | y uniformización con los ya existentes, garantizando la | 1 | RECALQUE: 2 POLEGADAS | RECALQUE: 2 POLEGADAS |  | POTENCIA NOMINAL: 1,1 KW | 15
119490 | MOTOBOMBA ACION ELET SUBMER 1,1KW 60HZ | MOTOBOMBA ACCION ELECT SUBMER 1,1KW 60HZ | J12D - SULZER WEISE | RECALQUE 2 POLEGADAS; | DESCARGA 2"; | [5 empty] | confiabilidad em la operación integrada de los mismos. | 1 | TEMPERATURA MAXIMA DO FLUIDO: 40 °C | TEMPERATURA MAXIMA DEL FLUIDO: 40 °C |  | TENSAO NOMINAL: 440 V | 16
119490 | MOTOBOMBA ACION ELET SUBMER 1,1KW 60HZ | MOTOBOMBA ACCION ELECT SUBMER 1,1KW 60HZ | J12D - SULZER WEISE | TEMPERATURA MAXIMA DO FLUIDO 40 °C; | TEMPERATURA MAXIMA DEL FLUIDO 40 °C; |  |  |  |  | Art. 20 inc. III |  | 1 | POTENCIA NOMINAL: 1,1 KW | POTENCIA NOMINAL: 1,1 KW |  | NUMERO DE FASES: 3 | 17
119490 | MOTOBOMBA ACION ELET SUBMER 1,1KW 60HZ | MOTOBOMBA ACCION ELECT SUBMER 1,1KW 60HZ | J12D - SULZER WEISE | POTENCIA NOMINAL 1,1 KW; | POTENCIA NOMINAL 1,1 KW; | [6 empty] | 1 | TENSAO NOMINAL: 440 V | TENSION NOMINAL: 440 V |  | FREQUENCIA NOMINAL: 60HZ | 18
119490 | MOTOBOMBA ACION ELET SUBMER 1,1KW 60HZ | MOTOBOMBA ACCION ELECT SUBMER 1,1KW 60HZ | J12D - SULZER WEISE | TENSAO NOMINAL 440 V; | TENSION NOMINAL 440 V; |  |  |  |  | Quando se tratar de equipamentos, peças de reposição | Art. 20 p. III | 1 | NUMERO DE FASES: 3 | NUMERO DE FASES: 3 |  | CORRENTE NOMINAL: 2,3 A | 19
119490 | MOTOBOMBA ACION ELET SUBMER 1,1KW 60HZ | MOTOBOMBA ACCION ELECT SUBMER 1,1KW 60HZ | J12D - SULZER WEISE | NUMERO DE FASES 3; | NUMERO DE FASES 3; |  |  |  |  | e/ou serviços para instalações destinadas a produção |  | 1 | FREQUENCIA: 60 HZ | FRECUENCIA NOMINAL: 60 HZ |  | CORRENTE DE PARTIDA: 16,1 A | 20
119490 | MOTOBOMBA ACION ELET SUBMER 1,1KW 60HZ | MOTOBOMBA ACCION ELECT SUBMER 1,1KW 60HZ | J12D - SULZER WEISE | FREQUENCIA 60 HZ; | FRECUENCIA 60 HZ; |  |  |  |  | de energía eléctrica, que se devam adquirir dos | Cuando se traten de equipos, piezas de reposición | 1 | CORRENTE NOMINAL: 2,30 A | CORRIENTE NOMINAL: 2,30 A |  |  | 21
119490 | MOTOBOMBA ACION ELET SUBMER 1,1KW 60HZ | MOTOBOMBA ACCION ELECT SUBMER 1,1KW 60HZ | J12D - SULZER WEISE | CORRENTE NOMINAL 2,3 A; | CORRIENTE NOMINAL 2,3 A; |  |  |  |  | mesmos fabricantes ou fornecedores exclusivos. | y/o servicios para instalaciones destinadas a la | 1 | CORRENTE DE PARTIDA: 16,10 A | CORRIENTE DE PARTIDA: 16,10 A |  |  | 22
119490 | MOTOBOMBA ACION ELET SUBMER 1,1KW 60HZ | MOTOBOMBA ACCION ELECT SUBMER 1,1KW 60HZ | J12D - SULZER WEISE | CORRENTE DE PARTIDA 16,1 A; | CORRIENTE DE PARTIDA 16,1 A; | [5 empty] | producción de energía eléctrica, que se deban | 1 | CARACTERISTICA CABO ELETRICO: 4 X 1,5MM2 | CARACTERISTICA CABLE ELECTRICO: 4 X 1,5MM2 |  |  | 23
119490 | MOTOBOMBA ACION ELET SUBMER 1,1KW 60HZ | MOTOBOMBA ACCION ELECT SUBMER 1,1KW 60HZ | J12D - SULZER WEISE | CARACTERISTICA CABO ELETRICO 4 X 1,5MM2. | CARACTERISTICA DEL CABLE ELECTRICO 4 X 1,5MM2. | [5 empty] | adquirir de los mismos fabricantes o provedores | 1 |  |  |  |  | 24
119490 | MOTOBOMBA ACION ELET SUBMER 1,1KW 60HZ | MOTOBOMBA ACCION ELECT SUBMER 1,1KW 60HZ | J12D - SULZER WEISE | [7 empty] | exclusivos. | 1 |  |  |  |  | 25
119490 | MOTOBOMBA ACION ELET SUBMER 1,1KW 60HZ | MOTOBOMBA ACCION ELECT SUBMER 1,1KW 60HZ | J12D - SULZER WEISE | [8 empty] | 1 |  |  |  |  | 26
11983 | COTOVELO 90° ACO/ZQ BSP 4" | CODO 90° ACE/CF BSP 4" |  | COTOVELO; | CODO; |  |  | INSPEÇÃO: NÃO APLICÁVEL | INSPECCIÓN: NO APLICABLE |  |  | 2 | ANGULO: 90 grau | ANGULO: 90 deg |  |  | 1
11983 | COTOVELO 90° ACO/ZQ BSP 4" | CODO 90° ACE/CF BSP 4" |  | 90 GRAUS TUBO CONDUCAO; | ANGULO 90 deg; | [6 empty] | 2 | USO: TUBO CONDUCAO | USO: TUBO CONDUCAO |  |  | 2
11983 | COTOVELO 90° ACO/ZQ BSP 4" | CODO 90° ACE/CF BSP 4" |  | ACO SAE 1010/1020; | USO TUBO CONDUCAO; | [6 empty] | 2 | MATERIAL: ACO SAE 1010/1020 | MATERIAL: ACO SAE 1010/1020 |  |  | 3
11983 | COTOVELO 90° ACO/ZQ BSP 4" | CODO 90° ACE/CF BSP 4" |  | PROTECAO SUPERFICIAL ZINCADO A QUENTE; | MATERIAL ACO SAE 1010/1020; | [6 empty] | 2 | PROTECAO SUPERFICIAL: ZINCADO A QUENTE | PROTECCION SUPERFICIAL: ZINCADO A QUENTE |  |  | 4
11983 | COTOVELO 90° ACO/ZQ BSP 4" | CODO 90° ACE/CF BSP 4" |  | EXTREMIDADE(S) ROSCA BSP; | PROTECCION SUPERFICIAL ZINCADO A QUENTE; | [6 empty] | 2 | EXTREMIDADE(S): ROSCA | EXTREMO(S): ROSCA |  |  | 5
11983 | COTOVELO 90° ACO/ZQ BSP 4" | CODO 90° ACE/CF BSP 4" |  | DIAMETRO NOMINAL 4 POLEGADAS. | EXTREMO(S) ROSCA; | [6 empty] | 2 | TIPO DE ROSCA: BSP | TIPO DE ROSCA: BSP |  |  | 6
11983 | COTOVELO 90° ACO/ZQ BSP 4" | CODO 90° ACE/CF BSP 4" |  |  | TIPO DE ROSCA BSP; | [6 empty] | 2 | DIAMETRO NOMINAL: 4POL | DIAMETRO NOMINAL: 4POL |  |  | 7
11983 | COTOVELO 90° ACO/ZQ BSP 4" | CODO 90° ACE/CF BSP 4" |  |  | DIAMETRO NOMINAL 4POL. | [6 empty] | 2 |  |  |  |  | 8
126799 | ANEL VED PLAN BUNA HAGT 446966 P002 ABB | ANILLO VED PLAN BUNA HAGT 446966 P02 ABB |  | ANEL, VEDACAO; | ANILLO, VEDAMIENTO; | Deverão ser entregues em embalagens que não | Debe entregarse en un embalaje que | INSPEÇÃO: CLASSE 3 | INSPECCIÓN: CLASE 3 |  |  | 2 | TIPO: PLANO | TIPO: PLANO | ORIGINAL - HAGT 446966-P2 - ABB | TIPO: PLANO | 1
126799 | ANEL VED PLAN BUNA HAGT 446966 P002 ABB | ANILLO VED PLAN BUNA HAGT 446966 P02 ABB |  | TIPO PLANO; | TIPO PLANO; | possibilitem incidência de luz. | no permita la incidencia de luz. |  |  |  |  | 2 | MATERIAL: #1BORRACHA NITRILICA | MATERIAL: #1BORRACHA NITRILICA |  | MATERIAL: BUNA N | 2
126799 | ANEL VED PLAN BUNA HAGT 446966 P002 ABB | ANILLO VED PLAN BUNA HAGT 446966 P02 ABB |  | BORRACHA NITRILICA; | GOMA NITRILICA; | [6 empty] | 2 | MATERIAL: #2REF. HAGT 446966 P002 | MATERIAL: #2REF. HAGT 446966 P002 |  | DIAMETRO INTERNO: 42MM | 3
126799 | ANEL VED PLAN BUNA HAGT 446966 P002 ABB | ANILLO VED PLAN BUNA HAGT 446966 P02 ABB |  | REF. HAGT 446966 P002 MARCA ABB. | REF. HAGT 446966 P002 MARCA ABB. | [6 empty] | 2 | MATERIAL: #3MARCA ABB | MATERIAL: #3MARCA ABB |  | DIMENSOES DA SECAO TRANSVERSAL: 6,7X5MM | 4
127914 | RELE TEMP ELETRO 1NA 220V 0,09s-40min | RELE TIEMP ELECTRO 1NA 220V 0,09s-40min | VG230 - APS | RELE, TEMPO; | RELE, TIEMPO; | A falha do relé afeta diretamente a geracao de energia | La falla de éste rele afecta directamente la generación | INSPEÇÃO: CLASSE 3 | INSPECCIÓN: CLASE 3 | A falha do relé afeta diretamente a geracao de energia | La falla de éste rele afecta directamente la generación | 1 | TIPO: ELETRONICO | TIPO: ELETRONICO | SUBSTITUTO - MOD. VG 100.220, CODIGO: 825.006.0004 - APS | TIPO: ELETRONICO | 1
127914 | RELE TEMP ELETRO 1NA 220V 0,09s-40min | RELE TIEMP ELECTRO 1NA 220V 0,09s-40min | VG230 - APS | TIPO ELETRONICO; | TIPO ELECTRONICO; | eletrica. | de energía electrica. Como cuenta con criticidad 1 fue |  |  | eletrica. | de energía electrica. Como cuenta con criticidad 1 fue | 1 | ACAO: RETARDADA NA ENERGIZACAO | ACCION: RETARDADA NA ENERGIZACAO | ORIGINAL - - - - | ACAO: RETARDADA NA ENERGIZACAO | 2
127914 | RELE TEMP ELETRO 1NA 220V 0,09s-40min | RELE TIEMP ELECTRO 1NA 220V 0,09s-40min | VG230 - APS | ACAO RETARDADA NA ENERGIZACAO; | ACCION RETARDADA EN LA ENERGIZACION; | Como ele é um material com criticidade 1 e foi testado | probado y aprobado por el área, debe ser adquirido en |  |  | Como ele é um material com criticidade 1 e foi testado | probado y aprobado por el área, debe ser adquirido en | 1 | TIPO DE ATUACAO: TEMPORIZADA PARA ARMAR | TIPO DE ACTUACION: TEMPORIZADA PARA ARMAR |  | TIPO DE ATUACAO: TEMPORIZADO PARA ARMAR | 3
127914 | RELE TEMP ELETRO 1NA 220V 0,09s-40min | RELE TIEMP ELECTRO 1NA 220V 0,09s-40min | VG230 - APS | TIPO DE ATUACAO TEMPORIZADA PARA ARMAR; | TIPO DE ACTUACION TEMPORIZADA PARA ARMAR; | e aprovado pela área usuaria, deve ser aquirido na | la marca/modelo especificados. |  |  | e aprovado pela área usuaria, deve ser aquirido na | la marca/modelo especificados. | 1 | TENSAO NOMINAL ALIMENTACAO: #1175-250VCA/VCC | TENSION NOMINAL ALIMENTACION: #1175-250VCA/VCC |  | NUMERO E TIPOS DE CONTATOS: 1NA | 4
127914 | RELE TEMP ELETRO 1NA 220V 0,09s-40min | RELE TIEMP ELECTRO 1NA 220V 0,09s-40min | VG230 - APS | TENSAO NOMINAL ALIMENTACAO 175-250VCA/VCC; | TENSION NOMINAL ALIMENTACION 175-250VCA/VCC, | marca e modelo especificado. |  |  |  | marca e modelo especificado. |  | 1 | TENSAO NOMINAL ALIMENTACAO: #2TENSAO DE OPERACAO 220VCA | TENSION NOMINAL ALIMENTACION: #2TENSAO DE OPERACAO 220VCA |  | CORRENTE NOMINAL DOS CONTATOS: 0,01 A 0,5A | 5
127914 | RELE TEMP ELETRO 1NA 220V 0,09s-40min | RELE TIEMP ELECTRO 1NA 220V 0,09s-40min | VG230 - APS | TENSAO DE OPERACAO 220VCA; | TENSION DE OPERACION 220VCA; | [6 empty] | 1 | FREQUENCIA: 40-60HZ | FRECUENCIA NOMINAL: 40-60HZ |  | TENSAO NOMINAL DE ALIMENTACAO: 175-250VCA/CC | 6
127914 | RELE TEMP ELETRO 1NA 220V 0,09s-40min | RELE TIEMP ELECTRO 1NA 220V 0,09s-40min | VG230 - APS | FREQUENCIA 40-60HZ; | FRECUENCIA 40-60HZ; | [6 empty] | 1 | NUMERO E TIPO(S) DE CONTATO(S): 1NA | NUMERO Y TIPOS DE CONTACTOS: 1NA |  | FREQUENCIA NOMINAL: 40-60HZ | 7
127914 | RELE TEMP ELETRO 1NA 220V 0,09s-40min | RELE TIEMP ELECTRO 1NA 220V 0,09s-40min | VG230 - APS | CONTATO(S) 1NA; | CONTACTO(S) 1NA; | [6 empty] | 1 | CORRENTE NOMINAL DOS CONTATOS: 0,01 A 0,5A | CORRIENTE NOMINAL CONTACTOS: 0,01 A 0,5A |  | TEMPORIZACAO: T1= 5.0 A 100SEG. (SEM JUMPER), T2= 0,6 A 12,5 SEG. (COM JUMPER) | 8
127914 | RELE TEMP ELETRO 1NA 220V 0,09s-40min | RELE TIEMP ELECTRO 1NA 220V 0,09s-40min | VG230 - APS | CORRENTE NOMINAL DOS CONTATOS 0,01 A 0,5A; | CORRIENTE NOMINAL DE LOS CONTACTOS 0,01 A 0,5A; | [6 empty] | 1 | TEMPORIZACAO DOS CONTATOS: #10,09 - 1,7 SEG | TEMPORIZACION DE LOS CONTACTOS: #10,09 - 1,7 SEG |  | FIXACAO: PELA BASE SOBRE TRILHO OMEGA DE 35MM | 9
127914 | RELE TEMP ELETRO 1NA 220V 0,09s-40min | RELE TIEMP ELECTRO 1NA 220V 0,09s-40min | VG230 - APS | TEMPORIZACAO DOS CONTATOS 0,09 - 1,7 SEG, 0,6 - 12,5 | TEMPORIZACION DE LOS CONTACTOS 0,09 - 1,7 SEG, | [6 empty] | 1 | TEMPORIZACAO DOS CONTATOS: #20,6 - 12,5 SEG | TEMPORIZACION DE LOS CONTACTOS: #20,6 - 12,5 SEG |  | DIMENSOES: ALTURA 75MM, LARGURA: 17.5MM, PROFUNDIDADE: 60MM; | 10
127914 | RELE TEMP ELETRO 1NA 220V 0,09s-40min | RELE TIEMP ELECTRO 1NA 220V 0,09s-40min | VG230 - APS | SEG, 0,7 - 13,6 SEG, 5 - 100 SEG, 2 - 40 MIN; | 0,6 - 12,5 SEG, 0,7 - 13,6 SEG, 5 - 100 SEG, | [6 empty] | 1 | TEMPORIZACAO DOS CONTATOS: #30,7 - 13,6 SEG | TEMPORIZACION DE LOS CONTACTOS: #30,7 - 13,6 SEG |  | CARACTERISTICAS ADICIONAIS: AJUSTE COM CHAVE DE FENDA; GRAU PROTECAO IP40; CLASSE DE EXATIDAO +/-5% | 11
127914 | RELE TEMP ELETRO 1NA 220V 0,09s-40min | RELE TIEMP ELECTRO 1NA 220V 0,09s-40min | VG230 - APS | FIXACAO TRILHO DIN 35; | 2 - 40 MIN; | [6 empty] | 1 | TEMPORIZACAO DOS CONTATOS: #45 - 100 SEG | TEMPORIZACION DE LOS CONTACTOS: #45 - 100 SEG |  |  | 12
127914 | RELE TEMP ELETRO 1NA 220V 0,09s-40min | RELE TIEMP ELECTRO 1NA 220V 0,09s-40min | VG230 - APS | LARGURA 17,5 mm; | FIJACION RIEL DIN 35; | [6 empty] | 1 | TEMPORIZACAO DOS CONTATOS: #62 - 40 MIN | TEMPORIZACION DE LOS CONTACTOS: #62 - 40 MIN |  |  | 13
127914 | RELE TEMP ELETRO 1NA 220V 0,09s-40min | RELE TIEMP ELECTRO 1NA 220V 0,09s-40min | VG230 - APS | ALTURA 90 mm; | ANCHO 17,5 mm; | [6 empty] | 1 | FIXACAO: TRILHO DIN 35 | FIJACION: TRILHO DIN 35 |  |  | 14
127914 | RELE TEMP ELETRO 1NA 220V 0,09s-40min | RELE TIEMP ELECTRO 1NA 220V 0,09s-40min | VG230 - APS | PROFUNDIDADE 58 mm; | ALTURA 90 mm; | [6 empty] | 1 | LARGURA: 17,50 mm | ANCHO: 17,50 mm |  |  | 15
127914 | RELE TEMP ELETRO 1NA 220V 0,09s-40min | RELE TIEMP ELECTRO 1NA 220V 0,09s-40min | VG230 - APS | REFERENCIA VG230; | PROFUNDIDAD 58 mm; | [6 empty] | 1 | ALTURA: 90,00 mm | ALTURA: 90,00 mm |  |  | 16
127914 | RELE TEMP ELETRO 1NA 220V 0,09s-40min | RELE TIEMP ELECTRO 1NA 220V 0,09s-40min | VG230 - APS | MARCA APS. | REFERENCIA VG230; | [6 empty] | 1 | PROFUNDIDADE: 58,00 mm | PROFUNDIDAD: 58,00 mm |  |  | 17
127914 | RELE TEMP ELETRO 1NA 220V 0,09s-40min | RELE TIEMP ELECTRO 1NA 220V 0,09s-40min | VG230 - APS |  | MARCA APS. | [6 empty] | 1 | REFERENCIA: VG230 | REFERENCIA: VG230 |  |  | 18
127914 | RELE TEMP ELETRO 1NA 220V 0,09s-40min | RELE TIEMP ELECTRO 1NA 220V 0,09s-40min | VG230 - APS | [8 empty] | 1 | MARCA: APS | MARCA: APS |  |  | 19
133523 | VOLTIMETRO ANALO B/M -10/+10V 48X48MM | VOLTIMETRO ANALO B/M -10/+10V 48X48MM |  | VOLTIMETRO, ANALOGICO; | VOLTIMETRO, ANALOGICO; |  |  | INSPEÇÃO: CLASSE 3 | INSPECCIÓN: CLASE 3 |  |  | 2 | SISTEMA: BOBINA MOVEL | SISTEMA: BOBINA MOVEL | ORIGINAL - - - HERREN | SISTEMA: BOBINA MOVEL | 1
133523 | VOLTIMETRO ANALO B/M -10/+10V 48X48MM | VOLTIMETRO ANALO B/M -10/+10V 48X48MM |  | SISTEMA BOBINA MOVEL; | SISTEMA BOBINA MOVIL; | [6 empty] | 2 | CLASSE DE EXATIDAO: 1,5% | CLASE DE EXACTITUD: 1,5% | FORNECEDOR - HEIR-488244P01 - ABB | CLASSE DE EXATIDAO: 1,5% | 2
133523 | VOLTIMETRO ANALO B/M -10/+10V 48X48MM | VOLTIMETRO ANALO B/M -10/+10V 48X48MM |  | CLASSE DE EXATIDAO 1,5%; | CLASE DE EXACTITUD 1,5%; | [6 empty] | 2 | ESCALA: -10 A +10V | ESCALA: -10 A +10V |  | ESCALA: -10 0 +10V | 3
133523 | VOLTIMETRO ANALO B/M -10/+10V 48X48MM | VOLTIMETRO ANALO B/M -10/+10V 48X48MM |  | ESCALA -10 A +10 V; | ESCALA -10 A +10 V; | [6 empty] | 2 | GRADUACAO: 1V | GRADUACION: 1V |  | GRADUACAO: 1V | 4
133523 | VOLTIMETRO ANALO B/M -10/+10V 48X48MM | VOLTIMETRO ANALO B/M -10/+10V 48X48MM |  | GRADUACAO 1 V; | GRADUACION 1 V; | [6 empty] | 2 | TENSAO: 0,00 kV | TENSION: 0,00 kV |  | POSICAO DE MONTAGEM: VERTICAL | 5
133523 | VOLTIMETRO ANALO B/M -10/+10V 48X48MM | VOLTIMETRO ANALO B/M -10/+10V 48X48MM |  | MONTAGEM VERTICAL; | MONTAJE VERTICAL; | [6 empty] | 2 | POSICAO DE MONTAGEM: VERTICAL | POSICION DE MONTAJE: VERTICAL |  | DEFLEXAO DO PONTEIRO: 90 GRAUS | 6
133523 | VOLTIMETRO ANALO B/M -10/+10V 48X48MM | VOLTIMETRO ANALO B/M -10/+10V 48X48MM |  | DEFLEXAO DO PONTEIRO 90 GRAUS; | DEFLEXION DEL PUNTERO 90 GRADOS; | [6 empty] | 2 | DEFLEXAO DO PONTEIRO: 90 GRAUS | DEFLEXION DEL PUNTERO: 90 GRAUS |  | DIMENSOES: 48X48MM | 7
133523 | VOLTIMETRO ANALO B/M -10/+10V 48X48MM | VOLTIMETRO ANALO B/M -10/+10V 48X48MM |  | DIMENSOES 48X48 mm; | DIMENSIONES 48X48 mm; | [6 empty] | 2 | FIXACAO: #1FRONTAL EM PAINEL | FIJACION: #1FRONTAL EM PAINEL |  | FIXACAO: FRONTAL EM PAINEL | 8
133523 | VOLTIMETRO ANALO B/M -10/+10V 48X48MM | VOLTIMETRO ANALO B/M -10/+10V 48X48MM |  | FIXACAO FRONTAL EM PAINEL; | FIJACION FRONTAL EN PANEL; | [6 empty] | 2 | FIXACAO: #2VOLTIMETRO DE COMPARACAO | FIJACION: #2VOLTIMETRO DE COMPARACAO |  | CARACTERISTICAS ADICIONAIS: VOLTIMETRO DE COMPARACAO (DELTA V) | 9
133523 | VOLTIMETRO ANALO B/M -10/+10V 48X48MM | VOLTIMETRO ANALO B/M -10/+10V 48X48MM |  | OBS: VOLTIMETRO DE COMPARACAO (DELTA V). | OBS: VOLTIMETRO DE COMPARACION (DELTA V). | [6 empty] | 2 | FIXACAO: #3(DELTA V) | FIJACION: #3(DELTA V) |  |  | 10
133523 | VOLTIMETRO ANALO B/M -10/+10V 48X48MM | VOLTIMETRO ANALO B/M -10/+10V 48X48MM | [9 empty] | 2 | LARGURA: 48,00 mm | ANCHO: 48,00 mm |  |  | 11
133523 | VOLTIMETRO ANALO B/M -10/+10V 48X48MM | VOLTIMETRO ANALO B/M -10/+10V 48X48MM | [9 empty] | 2 | COMPRIMENTO EM MILIMETROS: 48,00 mm | LARGO EN MILIMETROS: 48,00 mm |  |  | 12
134597 | JUNTA EXPAN DRESSER 76,5BAR 6"X174MM | JUNTA EXPAN DRESSER 76,5BAR 6"X174MM |  | JUNTA; | JUNTA; |  |  | INSPEÇÃO: CLASSE 3 | INSPECCIÓN: CLASE 3 | SUGERIMOS QUE SEJA ADQUIRIDA A REF.JD-38 | SUGERIMOS ADQUIRIR REF.JD-38 | 2 | TIPO: EXPANSAO DRESSER | TIPO: EXPANSAO DRESSER | ORIGINAL - TIPO 38 - DINATECNICA | TIPO: DRESSER | 1
134597 | JUNTA EXPAN DRESSER 76,5BAR 6"X174MM | JUNTA EXPAN DRESSER 76,5BAR 6"X174MM |  | EXPANSAO; | EXPANSION; |  |  |  |  | PN30 - DINATECNICA, POR SE TRATAR DE | PN30 - DINATECNICA, PORQUE LO ES | 2 | MATERIAL DO CORPO: ACO CARBONO ASTM A283 | MATERIAL DEL CUERPO: ACO CARBONO ASTM A283 |  | PRESSAO MAXIMA DE TRABALHO: 78KGF/CM2 (76,5BAR) | 2
134597 | JUNTA EXPAN DRESSER 76,5BAR 6"X174MM | JUNTA EXPAN DRESSER 76,5BAR 6"X174MM |  | TIPO DRESSER; | TIPO DRESSER; |  |  |  |  | MARCA REFERENCIAL E TESTADA POR ITAIPU. | MARCA DE REFERENCIA Y PROBADA POR ITAIPU. | 2 | MATERIAL DAS EXTREMIDADES: ACO CARBONO ASTM A283 | MATERIAL DE LAS EXTREMIDADES: ACO CARBONO ASTM A283 |  | FAIXA DE TEMPERATURA DE USO: 120 GRAUS C | 3
134597 | JUNTA EXPAN DRESSER 76,5BAR 6"X174MM | JUNTA EXPAN DRESSER 76,5BAR 6"X174MM |  | PRESSAO MAXIMA DE TRABALHO 76,5 bar; | PRESION MAXIMA DE TRABAJO 76,5 bar; |  |  |  |  | SERAO ACEITAS OUTRAS MARCAS MEDIANTE O | OTRAS MARCAS SE ACEPTARÁN A TRAVÉS DEL | 2 | EXTREMIDADE(S): ENCAIXE DE TUBO | EXTREMO(S): ENCAIXE DE TUBO |  | DIAMETRO NOMINAL: 6POL | 4
134597 | JUNTA EXPAN DRESSER 76,5BAR 6"X174MM | JUNTA EXPAN DRESSER 76,5BAR 6"X174MM |  | FAIXA DE TEMPERATURA DE USO 120 °C; | RANGO DE TEMPERATURA 120 °C; |  |  |  |  | ENVIO DE CATALOGO E/OU AMOSTRA PARA ANA- | ENVÍO DE CATÁLOGO Y/O MUESTRA PARA ANÁLISIS | 2 | PRESSAO MAXIMA DE TRABALHO: 76,50BAR | PRESION MAXIMA DE TRABAJO: 76,50BAR |  | EXTREMIDADES: PARA ENCAIXE DE TUBO ANSI B-36.10 | 5
134597 | JUNTA EXPAN DRESSER 76,5BAR 6"X174MM | JUNTA EXPAN DRESSER 76,5BAR 6"X174MM |  | DIAMETRO NOMINAL 6 POLEGADAS; | DIAMETRO NOMINAL 6 POL (152 mm); |  |  |  |  | LISE E APROVACAO PELA SMIT.DT, ANTES DA | LISTADO Y APROBACIÓN POR SMIT.DT, ANTES | 2 | FAIXA DE TEMPERATURA DE USO: 120 °C | RANGO TEMPERATURA DE USO: 120 °C |  | COMPRIMENTO TOTAL: 174MM | 6
134597 | JUNTA EXPAN DRESSER 76,5BAR 6"X174MM | JUNTA EXPAN DRESSER 76,5BAR 6"X174MM |  | EXTREMIDADE(S) PARA ENCAIXE DE TUBO ANSI B-36.10; | EXTREMIDAD(ES) PARA ENCASTRE DE TUBO ANSI B-36.10; |  |  |  |  | EMISSAO DO DOCUMENTO CONTRATUAL. | EXPEDICION DEL DOCUMENTO CONTRACTUAL. | 2 | TIPO DE MOVIMENTO: #1ANGULAR E AXIAL | TIPO DE MOVIMIENTO: #1ANGULAR E AXIAL |  | TIPO DE MOVIMENTO: AXIAL E ANGULAR | 7
134597 | JUNTA EXPAN DRESSER 76,5BAR 6"X174MM | JUNTA EXPAN DRESSER 76,5BAR 6"X174MM |  | COMPRIMENTO TOTAL 174 mm; | LARGO TOTAL 174 mm; | [6 empty] | 2 | TIPO DE MOVIMENTO: #2PARAFUSO E PORCA | TIPO DE MOVIMIENTO: #2PARAFUSO E PORCA |  | AMPLITUDE DO MOVIMENTO: 10MM E 4 GRAUS | 8
134597 | JUNTA EXPAN DRESSER 76,5BAR 6"X174MM | JUNTA EXPAN DRESSER 76,5BAR 6"X174MM |  | MOVIMENTO ANGULAR E AXIAL; | MOVIMIENTO AXIAL; | [6 empty] | 2 | TIPO DE MOVIMENTO: #3ACO CARBONO | TIPO DE MOVIMIENTO: #3ACO CARBONO |  | MATERIAL DO CORPO: ACO CARBONO ASTM A283 GR.C | 9
134597 | JUNTA EXPAN DRESSER 76,5BAR 6"X174MM | JUNTA EXPAN DRESSER 76,5BAR 6"X174MM |  | AMPLITUDE DO MOVIMENTO 10 mm E 4 GRAUS; | AMPLITUD DEL MOVIMIENTO 10 mm Y 4 GRADOS; | [6 empty] | 2 | AMPLITUDE DO MOVIMENTO: 10,00MM E 4º | AMPLITUD DEL MOVIMIENTO: 10,00MM E 4º |  | MATERIAL DAS EXTREMIDADES: ACO CARBONO ASTM A283 GR.C | 10
134597 | JUNTA EXPAN DRESSER 76,5BAR 6"X174MM | JUNTA EXPAN DRESSER 76,5BAR 6"X174MM |  | MATERIAL DO CORPO ACO CARBONO ASTM A283 GR C; | CUERPO ACERO CARBONO; | [6 empty] | 2 | DIAMETRO NOMINAL: 6POL | DIAMETRO NOMINAL: 6POL |  |  | 11
134597 | JUNTA EXPAN DRESSER 76,5BAR 6"X174MM | JUNTA EXPAN DRESSER 76,5BAR 6"X174MM |  | EXTREMIDADES DE ACO CARBONO ASTM A283 GR C; | EXTREMIDADES DE ACERO CARBONO; | [6 empty] | 2 | COMPRIMENTO TOTAL: 174,00 mm | LARGO TOTAL: 174,00 mm |  |  | 12
134597 | JUNTA EXPAN DRESSER 76,5BAR 6"X174MM | JUNTA EXPAN DRESSER 76,5BAR 6"X174MM |  | OBS: COM PARAFUSO E PORCA DE ACO CARBONO. | OBS: CON TORNILLO Y TUERCA DE ACERO CARBONO. | [6 empty] | 2 |  |  |  |  | 13
134597 | JUNTA EXPAN DRESSER 76,5BAR 6"X174MM | JUNTA EXPAN DRESSER 76,5BAR 6"X174MM |  | REF.JD-38 PN30 - DINATECNICA | REF.JD-38 PN30 - DINATECNICA | [6 empty] | 2 |  |  |  |  | 14
136921 | MOLA HELIC CIL COMP ACO 11MM | RESORTE HELIC CIL COMP ACE 11MM | 226214-70 - ALFA-LAVAL | MOLA, HELICOIDAL; | RESORTE, HELICOIDAL; | Referencia: | Referencia: | INSPEÇÃO: NÃO APLICÁVEL | INSPECCIÓN: NO APLICABLE | JUSTIFICATIVA AQUISICAO DIRETA | JUSTIFICACION ADQUISICION DIRECTA | 2 | TIPO: CILINDRICA HELICE A ESQUERDA | TIPO: CILINDRICA HELICE A ESQUERDA | ORIGINAL - 226214-70 - ALFA-LAVAL | TIPO: CILINDRICA HELICE A ESQUERDA | 1
136921 | MOLA HELIC CIL COMP ACO 11MM | RESORTE HELIC CIL COMP ACE 11MM | 226214-70 - ALFA-LAVAL | TIPO CILINDRICA HELICE A ESQUERDA; | TIPO CILINDRICO TORSION ANTIHORARIA; | 226214-70 - ALFA-LAVAL | 226214-70 - ALFA-LAVAL |  |  | Faz-se necessária aquisição direta à empresa ALFA LAVAL | Es necesario la adquisición directa de la empresa ALFA | 2 | MATERIAL: ACO MOLA | MATERIAL: ACO MOLA |  | MATERIAL: ACO MOLA | 2
136921 | MOLA HELIC CIL COMP ACO 11MM | RESORTE HELIC CIL COMP ACE 11MM | 226214-70 - ALFA-LAVAL | ACO MOLA; | ACERO RESORTE; |  |  |  |  | LTDA, pois esta fornece com exclusividade o objeto | LAVAL LTDA, pues la empresa provee con exclusividad el | 2 | TIPO DE SOLICITACAO: COMPRESSAO | TIPO DE SOLICITACION: COMPRESSAO |  | CARACTERISTICAS DE OPERACAO: COMPRESSAO | 3
136921 | MOLA HELIC CIL COMP ACO 11MM | RESORTE HELIC CIL COMP ACE 11MM | 226214-70 - ALFA-LAVAL | SOLICITACAO COMPRESSAO; | SOLICITACION COMPRESION; |  |  |  |  | desta Requisição de Compra (ReqC), conforme consta | material de esta solpe, conforme consta en el | 2 | EXTREMIDADE(S): EM ESQUADRO | EXTREMO(S): EM ESQUADRO |  | DIMENSOES DA SECAO TRANSVERSAL: DIAM 1MM | 4
136921 | MOLA HELIC CIL COMP ACO 11MM | RESORTE HELIC CIL COMP ACE 11MM | 226214-70 - ALFA-LAVAL | DIMENSOES DA SECAO TRANSVERSAL DIAMETRO 1 mm; | DIMENSIONES SECCION TRANSVERSAL DIAMETRO 1 mm; |  |  |  |  | no Atestado de Exclusividade DTE/DCAT/35.0422/19. | Certificado de Exclusividad DTE/DCAT/35.0422/19. | 2 | DIMENSOES SECAO TRANSVERSAL: 1,00MM | DIMENSION SECCION TRANSVERSAL: 1,00MM |  | COMPRIMENTO TOTAL: 31,5MM | 5
136921 | MOLA HELIC CIL COMP ACO 11MM | RESORTE HELIC CIL COMP ACE 11MM | 226214-70 - ALFA-LAVAL | COMPRIMENTO TOTAL 31,5 mm; | LARGO TOTAL 31,5 mm; | [6 empty] | 2 | PASSO: 4,50 mm | PASO: 4,50 mm |  | COMPRIMENTO DA PARTE ESPIRALADA: 31,5MM | 6
136921 | MOLA HELIC CIL COMP ACO 11MM | RESORTE HELIC CIL COMP ACE 11MM | 226214-70 - ALFA-LAVAL | COMPRIMENTO DA PARTE ESPIRALADA 31,5 mm; | LARGURA DE LA PARTE ESPIRALADA 31,5 mm; |  |  |  |  | Norma Geral de Licitações - NGL, Artigo 20, inciso III: | Norma Geral de Licitaciones - NGL, Artigo 20, inciso III: | 2 | DIAMETRO EXTERNO: 11,00MM | DIAMETRO EXTERNO: 11,00MM |  | DIAMETRO EXTERNO: 11MM | 7
136921 | MOLA HELIC CIL COMP ACO 11MM | RESORTE HELIC CIL COMP ACE 11MM | 226214-70 - ALFA-LAVAL | DIAMETRO EXTERNO 11 mm; | DIAMETRO EXTERNO 11 mm; |  |  |  |  | "quando se tratar de equipamentos, peças de reposição | "Cuando se traten de equipos, piezas de reposición u/o | 2 | COMPRIMENTO TOTAL: 31,50 mm | LARGO TOTAL: 31,50 mm |  | PASSO: 4,5MM | 8
136921 | MOLA HELIC CIL COMP ACO 11MM | RESORTE HELIC CIL COMP ACE 11MM | 226214-70 - ALFA-LAVAL | PASSO 4,5 mm; | PASO 4,5 mm; |  |  |  |  | e/ou serviços para instalações, destinadas à produção | servicios para instalaciones destinadas a la produción | 2 | COMPRIMENTO PARTE ESPIRALADA: 31,50 mm | LARGO PARTE ESPIRALADA: 31,50 mm |  | EXTREMIDADES: EM ESQUADRO | 9
136921 | MOLA HELIC CIL COMP ACO 11MM | RESORTE HELIC CIL COMP ACE 11MM | 226214-70 - ALFA-LAVAL | EXTREMIDADE(S) EM ESQUADRO; | EXTREMIDAD(ES) EN ESCUADRA; |  |  |  |  | de energia elétrica, que se devam adquirir dos mesmos | de energia electrica, que se deban adquirir de los | 2 |  |  |  |  | 10
136921 | MOLA HELIC CIL COMP ACO 11MM | RESORTE HELIC CIL COMP ACE 11MM | 226214-70 - ALFA-LAVAL | REFERENCIA: 226214-70; | REFERENCIA: 226214-70; |  |  |  |  | fabricantes ou fornecedores exclusivos". | mismos fabricantes o provedores exclusivos". | 2 |  |  |  |  | 11
136921 | MOLA HELIC CIL COMP ACO 11MM | RESORTE HELIC CIL COMP ACE 11MM | 226214-70 - ALFA-LAVAL | FABRICANTE: ALFA-LAVAL. | FABRICANTE: ALFA-LAVAL. | [6 empty] | 2 |  |  |  |  | 12
1376 | PARAFUSO RED/F LAT UNC 1/4X2" | TORNILLO RED/R LAT UNC 1/4X2" |  | PARAFUSO, CABECA REDONDA; | TORNILLO, CABEZA REDONDA; |  |  | INSPEÇÃO: NÃO APLICÁVEL | INSPECCIÓN: NO APLICABLE |  |  | 1 | MATERIAL: LATAO | MATERIAL: LATON |  |  | 1
1376 | PARAFUSO RED/F LAT UNC 1/4X2" | TORNILLO RED/R LAT UNC 1/4X2" |  | MATERIAL LATAO; | MATERIAL LATON; | [6 empty] | 1 | TIPO DE FENDA: RETA | TIPO DE RANURA: RECTA |  |  | 2
1376 | PARAFUSO RED/F LAT UNC 1/4X2" | TORNILLO RED/R LAT UNC 1/4X2" |  | FENDA RETA; | RANURA RECTA; | [6 empty] | 1 | TIPO DE ROSCA: UNC | TIPO DE ROSCA: UNC |  |  | 3
1376 | PARAFUSO RED/F LAT UNC 1/4X2" | TORNILLO RED/R LAT UNC 1/4X2" |  | ROSCA UNC; | ROSCA UNC; | [6 empty] | 1 | NUMERO DE FIOS POR POLEGADA: 20 | NUMERO DE HILOS POR PULGADA: 20 |  |  | 4
1376 | PARAFUSO RED/F LAT UNC 1/4X2" | TORNILLO RED/R LAT UNC 1/4X2" |  | NUMERO DE FIOS POR POLEGADA 20; | NUMERO DE HILOS POR PULGADA 20; | [6 empty] | 1 | DIAMETRO NOMINAL-C: 1/4 POLEGADA | DIAMETRO NOMINAL-C: 1/4 PULGADA |  |  | 5
1376 | PARAFUSO RED/F LAT UNC 1/4X2" | TORNILLO RED/R LAT UNC 1/4X2" |  | DIAMETRO NOMINAL 1/4 POLEGADA; | DIAMETRO NOMINAL 1/4 PULGADA; | [6 empty] | 1 | COMPRIMENTO-C: 2 POLEGADAS | LARGO-C: 2 PULGADAS |  |  | 6
1376 | PARAFUSO RED/F LAT UNC 1/4X2" | TORNILLO RED/R LAT UNC 1/4X2" |  | COMPRIMENTO 2 POLEGADAS; | LARGO 2 PULGADAS; | [6 empty] | 1 | NORMA TECNICA APLICAVEL: BS 450 | NORMA(S) TECNICA(S) APLICABLE(: BS 450 |  |  | 7
1376 | PARAFUSO RED/F LAT UNC 1/4X2" | TORNILLO RED/R LAT UNC 1/4X2" |  | NORMA TECNICA APLICAVEL BS 450. | NORMA TECNICA APLICABLE BS 450. | [6 empty] | 1 |  |  |  |  | 8
143480 | TRANSFORMADOR POT 18KV/R3-1KV/R3 | TRANSFORMADOR POT 18KV/R3-1KV/R3 |  | TRANSFORMADOR, POTENCIAL; | TRANSFORMADOR, POTENCIAL; |  |  | INSPEÇÃO: CLASSE 2 | INSPECCIÓN: CLASE 2 |  |  | 2 | USO: INTERNO | USO: INTERNO | ORIGINAL - GUGI 24 - BBC-CH | TENSAO MAXIMA DE OPERACAO: 24KV¹3 | 1
143480 | TRANSFORMADOR POT 18KV/R3-1KV/R3 | TRANSFORMADOR POT 18KV/R3-1KV/R3 |  | TENSAO DE OPERACAO MAXIMA 24 kV; | TENSION DE OPERACION MAXIMA 24 kV; | [6 empty] | 2 | TENSAO NOMINAL: 18KV RAIZ DE 3 | TENSION NOMINAL: 18KV RAIZ DE 3 |  | USO: INTERNO | 2
143480 | TRANSFORMADOR POT 18KV/R3-1KV/R3 | TRANSFORMADOR POT 18KV/R3-1KV/R3 |  | USO INTERNO; | USO INTERNO; | [6 empty] | 2 | TENSAO MAXIMA DE OPERACAO: 0,00 V | TENSION MAXIMA DE OPERACION: 0,00 V |  | TIPO DE ISOLACAO: EPOXI | 3
143480 | TRANSFORMADOR POT 18KV/R3-1KV/R3 | TRANSFORMADOR POT 18KV/R3-1KV/R3 |  | ISOLACAO EPOXI; | AISLACION EPOXI; | [6 empty] | 2 | TENSAO NOMINAL IMPULSO ATMOSF: 125,00 kV | TENSION NOMINAL IMPULSO ATMOSF: 125,00 kV |  | TENSAO NOMINAL: 18000/¹3V;100/¹3V;100/3V. | 4
143480 | TRANSFORMADOR POT 18KV/R3-1KV/R3 | TRANSFORMADOR POT 18KV/R3-1KV/R3 |  | TENSAO NOMINAL 18 kV: RAIZ DE 3; | TENSION NOMINAL 18 kV: RAIZ DE 3; | [6 empty] | 2 | TENSAO NOMINAL IMPULSO MANOBRA: 0,00 kV | TENSION NOM IMPULSO MANIOBRA: 0,00 kV |  | FREQUENCIA NOMINAL: 50/60HZ | 5
143480 | TRANSFORMADOR POT 18KV/R3-1KV/R3 | TRANSFORMADOR POT 18KV/R3-1KV/R3 |  | RELACAO DE TRANSFORMACAO 18 kV RAIZ DE 3,1 kV RAIZ DE | RELACION DE TRANSFORMACION 18 kV RAIZ DE 3,1 kV RAIZ | [6 empty] | 2 | RELACAO TRANSFORMACAO NOMINAL: #118KV RAIZ DE 3, 1KV RAIZ DE | RELACION TRANSFORMACION NOM: #118KV RAIZ DE 3, 1KV RAIZ DE |  | CLASSE DE EXATIDAO: ENROLAMENTOS SECUND. N1 E N2 CL. 0,5, 90VA | 6
143480 | TRANSFORMADOR POT 18KV/R3-1KV/R3 | TRANSFORMADOR POT 18KV/R3-1KV/R3 |  | 3,0,1 kV RAIZ DE 3; | DE 3,0,1 kV RAIZ DE 3; | [6 empty] | 2 | RELACAO TRANSFORMACAO NOMINAL: #20,1KV RAIZ DE 3 | RELACION TRANSFORMACION NOM: #20,1KV RAIZ DE 3 |  | TENSAO NOMINAL IMPULSO ATMOSFERICO: 125KV | 7
143480 | TRANSFORMADOR POT 18KV/R3-1KV/R3 | TRANSFORMADOR POT 18KV/R3-1KV/R3 |  | FREQUENCIA NOMINAL 50/60 Hz; | FRECUENCIA NOMINAL 50/60 Hz; | [6 empty] | 2 | FREQUENCIA: 50/60HZ | FRECUENCIA NOMINAL: 50/60HZ |  | POTENCIA TERMICA: 2000VA (MAXIMA) | 8
143480 | TRANSFORMADOR POT 18KV/R3-1KV/R3 | TRANSFORMADOR POT 18KV/R3-1KV/R3 |  | CLASSE DE EXATIDAO 0,5%; | CLASE DE EXACTITUD 0,5%; | [6 empty] | 2 | POTENCIA TERMICA: 2.000,00 VA | POTENCIA TERMICA: 2.000,00 VA |  | GRUPO DE LIGACAO: GRUPO II | 9
143480 | TRANSFORMADOR POT 18KV/R3-1KV/R3 | TRANSFORMADOR POT 18KV/R3-1KV/R3 |  | TENSAO IMPULSO ATMOSFERICO 125 kV; | TENSION IMPULSO ATMOSFERICO 125 kV; | [6 empty] | 2 | GRUPO DE LIGACAO: GRUPO II | GRUPO DE LIGACION: GRUPO II |  | NORMAS TECNICAS APLICAVEIS: IEC,SEV,BS,VDE | 10
143480 | TRANSFORMADOR POT 18KV/R3-1KV/R3 | TRANSFORMADOR POT 18KV/R3-1KV/R3 |  | POTENCIA TERMICA 2000 VA (MAXIMA); | POTENCIA TERMICA 2000 VA (MAXIMA); | [6 empty] | 2 | CLASSE DE EXATIDAO: 0,50% | CLASE DE EXACTITUD: 0,50% |  | CARACTERISTICAS ADICIONAIS: MONOFASICO | 11
143480 | TRANSFORMADOR POT 18KV/R3-1KV/R3 | TRANSFORMADOR POT 18KV/R3-1KV/R3 |  | GRUPO DE LIGACAO GRUPO II; | GRUPO DE LIGACION GRUPO II; | [6 empty] | 2 | TIPO DE ISOLACAO: EPOXI | TIPO DE AISLAMIENTO: EPOXI |  |  | 12
143480 | TRANSFORMADOR POT 18KV/R3-1KV/R3 | TRANSFORMADOR POT 18KV/R3-1KV/R3 |  | CONFORME NORMAS IEC; | CONFORME NORMAS IEC; | [6 empty] | 2 | ALTURA: 0,00 mm | ALTURA: 0,00 mm |  |  | 13
143480 | TRANSFORMADOR POT 18KV/R3-1KV/R3 | TRANSFORMADOR POT 18KV/R3-1KV/R3 |  | SEV; | SEV; | [6 empty] | 2 | PROFUNDIDADE: 0,00 mm | PROFUNDIDAD: 0,00 mm |  |  | 14
143480 | TRANSFORMADOR POT 18KV/R3-1KV/R3 | TRANSFORMADOR POT 18KV/R3-1KV/R3 |  | BS; | BS; | [6 empty] | 2 | LARGURA: 0,00 mm | ANCHO: 0,00 mm |  |  | 15
143480 | TRANSFORMADOR POT 18KV/R3-1KV/R3 | TRANSFORMADOR POT 18KV/R3-1KV/R3 |  | VDE. | VDE. | [6 empty] | 2 | NORMAS TECNICAS APLICAVEIS: IEC, SEV, BS, VDE | NORMAS TECNICAS APLICABLES: IEC, SEV, BS, VDE |  |  | 16
145840 | VALVULA ESF LAT 600 NPT 41,7BAR 1" 69MM | VALVULA ESF LAT 600 NPT 41,7BAR 1" 69MM | 9106 - MIPEL | VALVULA, ESFERA; | VALVULA, ESFERA; | Ref sugerida: | Ref sugerido: | INSPEÇÃO: CLASSE 3 | INSPECCIÓN: CLASE 3 |  |  | 1 | MATERIAL DO CORPO: LATAO NIQUELADO | MATERIAL DEL CUERPO: LATAO NIQUELADO | ORIGINAL - MISER 1POL. 411-TSE (ANTIGA) - WORCESTER | CLASSE DE PRESSAO: 600 | 1
145840 | VALVULA ESF LAT 600 NPT 41,7BAR 1" 69MM | VALVULA ESF LAT 600 NPT 41,7BAR 1" 69MM | 9106 - MIPEL | MATERIAL DO CORPO LATAO NIQUELADO; | MATERIAL DEL CUERPO LATON NIQUELADO; | [6 empty] | 1 | MATERIAL DA HASTE: LATAO NIQUELADO | MATERIAL DEL VASTAGO: LATAO NIQUELADO | ORIGINAL - SERIE 44 (NOVA) - WORCESTER | PRESSAO MAXIMA DE TRABALHO: 600PSI (41,7BAR) | 2
145840 | VALVULA ESF LAT 600 NPT 41,7BAR 1" 69MM | VALVULA ESF LAT 600 NPT 41,7BAR 1" 69MM | 9106 - MIPEL | MATERIAL DA HASTE LATAO NIQUELADO; | MATERIAL DEL VASTAGO LATON NIQUELADO; | 9106 - MIPEL | 9106 - MIPEL |  |  |  |  | 1 | MATERIAL DA ESFERA: LATAO NIQUELADO | MATERIAL DE LA ESFERA: LATAO NIQUELADO |  | TEMPERATURA MAXIMA DE TRABALHO: 90 GRAUS C. | 3
145840 | VALVULA ESF LAT 600 NPT 41,7BAR 1" 69MM | VALVULA ESF LAT 600 NPT 41,7BAR 1" 69MM | 9106 - MIPEL | MATERIAL DA ESFERA LATAO NIQUELADO; | MATERIAL DE LA ESFERA LATON NIQUELADO; | [6 empty] | 1 | MATERIAL DA SEDE: PTFE | MATERIAL DEL ASIENTO: PTFE |  | TIPO DE PASSAGEM: PLENA | 4
145840 | VALVULA ESF LAT 600 NPT 41,7BAR 1" 69MM | VALVULA ESF LAT 600 NPT 41,7BAR 1" 69MM | 9106 - MIPEL | MATERIAL DA SEDE PTFE; | MATERIAL DEL ASIENTO PTFE; | [6 empty] | 1 | MATERIAL VEDACAO DA HASTE: PTFE | MATERIAL SELLO VASTAGO: PTFE |  | DIAMETRO NOMINAL: 1POL. | 5
145840 | VALVULA ESF LAT 600 NPT 41,7BAR 1" 69MM | VALVULA ESF LAT 600 NPT 41,7BAR 1" 69MM | 9106 - MIPEL | MATERIAL VEDACAO DA HASTE PTFE; | MATERIAL VEDAMIENTO DEL VASTAGO PTFE; | [6 empty] | 1 | PRESSAO MAXIMA DE TRABALHO: 600PSI (41,7BAR) | PRESION MAXIMA DE TRABAJO: 600PSI (41,7BAR) |  | EXTREMIDADES: ROSCADAS FEMEA NPT ANSI B2.1 | 6
145840 | VALVULA ESF LAT 600 NPT 41,7BAR 1" 69MM | VALVULA ESF LAT 600 NPT 41,7BAR 1" 69MM | 9106 - MIPEL | PRESSAO MAXIMA DE TRABALHO 600PSI (41,7 bar); | PRESION MAXIMA DE TRABAJO 600PSI (41,7 bar); | [6 empty] | 1 | TEMPERATURA MAXIMA DE TRABALHO: 90 °C | TEMPERATURA MAXIMA DE TRABAJO: 90 °C |  | DISTANCIA ENTRE FACES PARALELAS: 72,6MM | 7
145840 | VALVULA ESF LAT 600 NPT 41,7BAR 1" 69MM | VALVULA ESF LAT 600 NPT 41,7BAR 1" 69MM | 9106 - MIPEL | TEMPERATURA MAXIMA DE TRABALHO 90 °C; | TEMPERATURA MAXIMA DE TRABAJO 90 °C; | [6 empty] | 1 | TIPO DE PASSAGEM: PLENA | TIPO DE PASAJE: PLENA |  | MATERIAL DO CORPO: LATAO FORJADO ASTM B124 | 8
145840 | VALVULA ESF LAT 600 NPT 41,7BAR 1" 69MM | VALVULA ESF LAT 600 NPT 41,7BAR 1" 69MM | 9106 - MIPEL | TIPO DE PASSAGEM PLENA; | TIPO DE PASAJE PLENA; | [6 empty] | 1 | TIPO DE ACIONAMENTO: MANUAL COM ALAVANCA | TIPO DE ACCIONAMIENTO: MANUAL COM ALAVANCA |  | MATERIAL DA HASTE: ACO INOX AISI 304 | 9
145840 | VALVULA ESF LAT 600 NPT 41,7BAR 1" 69MM | VALVULA ESF LAT 600 NPT 41,7BAR 1" 69MM | 9106 - MIPEL | TIPO DE ACIONAMENTO MANUAL COM ALAVANCA; | TIPO DE ACCIONAMIENTO MANUAL CON PALANCA; | [6 empty] | 1 | CLASSE DE PRESSAO: 600 | CLASE DE PRESION: 600 |  | MATERIAL DA ESFERA: ACO INOX AISI 304 | 10
145840 | VALVULA ESF LAT 600 NPT 41,7BAR 1" 69MM | VALVULA ESF LAT 600 NPT 41,7BAR 1" 69MM | 9106 - MIPEL | CLASSE DE PRESSAO 600; | CLASE DE PRESION 600; | [6 empty] | 1 | EXTREMIDADE(S): ROSCADAS FEMEA NPT ANSI B2.1 | EXTREMO(S): ROSCADAS FEMEA NPT ANSI B2.1 |  | MATERIAL DA SEDE: TEFLON | 11
145840 | VALVULA ESF LAT 600 NPT 41,7BAR 1" 69MM | VALVULA ESF LAT 600 NPT 41,7BAR 1" 69MM | 9106 - MIPEL | EXTREMIDADE(S) ROSCADAS FEMEA NPT ANSI B2.1; | EXTREMIDAD(ES) ROSCADAS HEMBRA NPT ANSI B2.1; | [6 empty] | 1 | DIAMETRO NOMINAL: 1POL | DIAMETRO NOMINAL: 1POL |  | MATERIAL VEDACAO DA HASTE: TEFLON | 12
145840 | VALVULA ESF LAT 600 NPT 41,7BAR 1" 69MM | VALVULA ESF LAT 600 NPT 41,7BAR 1" 69MM | 9106 - MIPEL | DIAMETRO NOMINAL 1 POLEGADA; | DIAMETRO NOMINAL 1 PULGADA; | [6 empty] | 1 | DISTANCIA FACES PARALELAS: 69,50 mm | DISTANCIA CARAS PARALELAS: 69,50 mm |  | TIPO DE ACIONAMENTO: MANUAL COM ALAVANCA | 13
145840 | VALVULA ESF LAT 600 NPT 41,7BAR 1" 69MM | VALVULA ESF LAT 600 NPT 41,7BAR 1" 69MM | 9106 - MIPEL | DISTANCIA FACES PARALELAS 69,5 mm. | DISTANCIA CARAS PARALELAS 69,5 mm. | [6 empty] | 1 |  |  |  |  | 14
147214 | VALVULA DIAFR ANG FF NPT 150 1/2" | VALVULA DIAFR ANG HF NPT 150 1/2" |  | VALVULA, DIAFRAGMA; | VALVULA, DIAFRAGMA; | REF ISOVAL TIPO A | REF ISOVAL TIPO A | INSPEÇÃO: NÃO APLICÁVEL | INSPECCIÓN: NO APLICABLE |  |  | 1 | MATERIAL DO CORPO: FERRO FUNDIDO | MATERIAL DEL CUERPO: FERRO FUNDIDO | FORNECEDOR - 8202.0900.00 - ATLAS COPCO | TIPO CONSTRUTIVO: NORMAL | 1
147214 | VALVULA DIAFR ANG FF NPT 150 1/2" | VALVULA DIAFR ANG HF NPT 150 1/2" |  | MATERIAL DO CORPO FERRO FUNDIDO; | CUERPO HIERRO FUNDIDO; | [6 empty] | 1 | MATERIAL DO DIAFRAGMA: EPDM | MATERIAL DEL DIAFRAGMA: EPDM | SIMILAR - - - FUKUMARU | CLASSE DE PRESSAO: 150LBS | 2
147214 | VALVULA DIAFR ANG FF NPT 150 1/2" | VALVULA DIAFR ANG HF NPT 150 1/2" |  | MATERIAL DO DIAFRAGMA EPDM; | DIAFRAGMA DE EPDM; | [6 empty] | 1 | TIPO CONSTRUTIVO: NORMAL | TIPO CONSTRUCTIVO: NORMAL |  | PRESSAO MAXIMA DE TRABALHO: 10,3BAR | 3
147214 | VALVULA DIAFR ANG FF NPT 150 1/2" | VALVULA DIAFR ANG HF NPT 150 1/2" |  | TIPO CONSTRUTIVO ANGULAR; | TIPO CONSTRUCTIVO ANGULAR; | [6 empty] | 1 | TIPO DE ACIONAMENTO: MANUAL COM VOLANTE | TIPO DE ACCIONAMIENTO: MANUAL COM VOLANTE |  | DIAMETRO NOMINAL: 1/2POL | 4
147214 | VALVULA DIAFR ANG FF NPT 150 1/2" | VALVULA DIAFR ANG HF NPT 150 1/2" |  | TIPO DE ACIONAMENTO MANUAL COM VOLANTE; | ACCIONAMIENTO MANUAL CON VOLANTE; | [6 empty] | 1 | CLASSE DE PRESSAO: 150 LBS | CLASE DE PRESION: 150 LBS |  | EXTREMIDADES: ROSCADAS FEMEA NPT | 5
147214 | VALVULA DIAFR ANG FF NPT 150 1/2" | VALVULA DIAFR ANG HF NPT 150 1/2" |  | CLASSE DE PRESSAO 150 LBS; | CLASE DE PRESION 150 LBS; | [6 empty] | 1 | PRESSAO MAXIMA DE TRABALHO: 10,30BAR | PRESION MAXIMA DE TRABAJO: 10,30BAR |  | DISTANCIA ENTRE FACES PARALELAS: 67MM | 6
147214 | VALVULA DIAFR ANG FF NPT 150 1/2" | VALVULA DIAFR ANG HF NPT 150 1/2" |  | PRESSAO MAXIMA DE TRABALHO 10,30BAR; | PRESION MAXIMA DE TRABAJO 10,3 bar; | [6 empty] | 1 | EXTREMIDADE(S): ROSCA FEMEA NPT | EXTREMO(S): ROSCA FEMEA NPT |  | MATERIAL DO CORPO: FERRO FUNDIDO | 7
147214 | VALVULA DIAFR ANG FF NPT 150 1/2" | VALVULA DIAFR ANG HF NPT 150 1/2" |  | EXTREMIDADE(S) ROSCA FEMEA NPT; | EXTREMIDAD(ES) ROSCA HEMBRA NPT; | [6 empty] | 1 | DIAMETRO NOMINAL: 1/2 POL | DIAMETRO NOMINAL: 1/2 POL |  | MATERIAL DOS DIAFRAGMAS: EPDM | 8
147214 | VALVULA DIAFR ANG FF NPT 150 1/2" | VALVULA DIAFR ANG HF NPT 150 1/2" |  | DIAMETRO NOMINAL 1/2 POL; | DIAMETRO NOMINAL 1/2 PULGADA; | [6 empty] | 1 | DISTANCIA FACES PARALELAS: 67,00 mm | DISTANCIA CARAS PARALELAS: 67,00 mm |  | TIPO DE ACIONAMENTO: MANUAL COM VOLANTE | 9
147214 | VALVULA DIAFR ANG FF NPT 150 1/2" | VALVULA DIAFR ANG HF NPT 150 1/2" |  | DISTANCIA FACES PARALELAS 67 mm. | DISTANCIA ENTRE CARAS PARALELAS 67 mm. | [6 empty] | 1 |  |  |  |  | 10
147214 | VALVULA DIAFR ANG FF NPT 150 1/2" | VALVULA DIAFR ANG HF NPT 150 1/2" | [9 empty] | 1 |  |  |  |  | 11
147990 | MOTOR CA 440V 50HZ 5,5KW 960RPM | MOTOR CA 440V 50HZ 5,5KW 960RPM | 132M - WEG | MOTOR, ELETRICO CA; | MOTOR, ELECTRICO CA; | Marca referencia | Marca referencia | INSPEÇÃO: CLASSE 3 | INSPECCIÓN: CLASE 3 |  |  | 1 | TIPO: INDUCAO | TIPO: INDUCAO | ORIGINAL - 132M - WEG | TIPO: INDUCAO | 1
147990 | MOTOR CA 440V 50HZ 5,5KW 960RPM | MOTOR CA 440V 50HZ 5,5KW 960RPM | 132M - WEG | TIPO INDUCAO; | TIPO INDUCAO; | 132M/L W22 5,5KW - WEG | 132M/L W22 5,5KW - WEG |  |  |  |  | 1 | TIPO DE ROTOR: GAIOLA | TIPO DE ROTOR: GAIOLA |  | TIPO DE ROTOR: GAIOLA | 2
147990 | MOTOR CA 440V 50HZ 5,5KW 960RPM | MOTOR CA 440V 50HZ 5,5KW 960RPM | 132M - WEG | TIPO DE ROTOR GAIOLA; | ROTOR GAIOLA; | [6 empty] | 1 | TIPO CONSTRUTIVO: B3D | TIPO CONSTRUCTIVO: B3D |  | POTENCIA NOMINAL: 5,52 KW (7,5 CV) | 3
147990 | MOTOR CA 440V 50HZ 5,5KW 960RPM | MOTOR CA 440V 50HZ 5,5KW 960RPM | 132M - WEG | TIPO CONSTRUTIVO B3D; | TIPO CONSTRUCTIVO B3D; | TIPO CONSTRUTIVO B3D; | TIPO CONSTRUCTIVO B3D; |  |  |  |  | 1 | TIPO DE CARCACA: 132M | TIPO DE CARCASA: 132M |  | TENSAO NOMINAL: 440VCA | 4
147990 | MOTOR CA 440V 50HZ 5,5KW 960RPM | MOTOR CA 440V 50HZ 5,5KW 960RPM | 132M - WEG | TIPO DE CARCACA 132M/L; | CARCASA 132 M/L; | CAIXA CONEX VISTA DO EIXO A ESQUERDA; | CAJA CONEX VISTA DESDE EL EJE A LA IZQUIERDA; |  |  |  |  | 1 | POTENCIA NOMINAL: 5,5 KW | POTENCIA NOMINAL: 5,5 KW |  | NUMERO DE FASES: 3 | 5
147990 | MOTOR CA 440V 50HZ 5,5KW 960RPM | MOTOR CA 440V 50HZ 5,5KW 960RPM | 132M - WEG | POTENCIA NOMINAL 5,5 KW; | POTENCIA NOMINAL 5,5 KW; | RESISTENCIA DE AQUECIMENTO 2X (15 W 220 VCA); | RESISTENCIA DE CALENTAMIENTO 2X (15 W 220 VCA); |  |  |  |  | 1 | TENSAO NOMINAL: 440 V | TENSION NOMINAL: 440 V |  | FREQUENCIA NOMINAL: 50HZ | 6
147990 | MOTOR CA 440V 50HZ 5,5KW 960RPM | MOTOR CA 440V 50HZ 5,5KW 960RPM | 132M - WEG | TENSAO NOMINAL 440 V; | TENSION NOMINAL 440 V; | [6 empty] | 1 | CORRENTE NOMINAL: 11,80 A | CORRIENTE NOMINAL: 11,80 A |  | NUMERO DE POLOS: 6 | 7
147990 | MOTOR CA 440V 50HZ 5,5KW 960RPM | MOTOR CA 440V 50HZ 5,5KW 960RPM | 132M - WEG | CORRENTE NOMINAL 11,8 A; | CORRIENTE NOMINAL 11,8 A; | [6 empty] | 1 | CORRENTE DE PARTIDA: 6,2 X IN | CORRIENTE DE PARTIDA: 6,2 X IN |  | ROTACAO: 955 RPM | 8
147990 | MOTOR CA 440V 50HZ 5,5KW 960RPM | MOTOR CA 440V 50HZ 5,5KW 960RPM | 132M - WEG | CORRENTE DE PARTIDA 6,2 X IN; | CORRIENTE DE PARTIDA 6,2 X IN; | [6 empty] | 1 | NUMERO DE FASES: 3 | NUMERO DE FASES: 3 |  | CLASSE DE ISOLAMENTO: B | 9
147990 | MOTOR CA 440V 50HZ 5,5KW 960RPM | MOTOR CA 440V 50HZ 5,5KW 960RPM | 132M - WEG | NUMERO DE FASES 3; | FASE(S) 3; | [6 empty] | 1 | FREQUENCIA: 50 HZ | FRECUENCIA NOMINAL: 50 HZ |  | FATOR DE POTENCIA: 0,84 | 10
147990 | MOTOR CA 440V 50HZ 5,5KW 960RPM | MOTOR CA 440V 50HZ 5,5KW 960RPM | 132M - WEG | FREQUENCIA 50 HZ; | FRECUENCIA 50 Hz; | [6 empty] | 1 | NUMERO DE POLOS: 6 | NUMERO DE POLOS: 6 |  | FATOR DE SERVICO: 1 | 11
147990 | MOTOR CA 440V 50HZ 5,5KW 960RPM | MOTOR CA 440V 50HZ 5,5KW 960RPM | 132M - WEG | NUMERO DE POLOS 6; | NUMERO DE POLO(S) 6; | [6 empty] | 1 | ROTACAO: 960,00 RPM | ROTACION: 960,00 RPM |  | CORRENTE NOMINAL: 12A | 12
147990 | MOTOR CA 440V 50HZ 5,5KW 960RPM | MOTOR CA 440V 50HZ 5,5KW 960RPM | 132M - WEG | ROTACAO 960 RPM; | ROTACION 960 RPM; | [6 empty] | 1 | CLASSE DE ISOLAMENTO: F | CLASE DE AISLAMIENTO: F |  | CORRENTE DE PARTIDA: 5,7 X IN | 13
147990 | MOTOR CA 440V 50HZ 5,5KW 960RPM | MOTOR CA 440V 50HZ 5,5KW 960RPM | 132M - WEG | CLASSE DE ISOLAMENTO F; | CLASE AISLAMIENTO F; | [6 empty] | 1 | FATOR DE POTENCIA: 0,72 | FACTOR DE POTENCIA: 0,72 |  | REGIME DE FUNCIONAMENTO: CONTINUO | 14
147990 | MOTOR CA 440V 50HZ 5,5KW 960RPM | MOTOR CA 440V 50HZ 5,5KW 960RPM | 132M - WEG | FATOR DE POTENCIA 0,72; | FACTOR DE POTENCIA 0,72; | [6 empty] | 1 | FATOR DE SERVICO: 1 | FACTOR DE SERVICIO: 1 |  | GRAU DE PROTECAO: IP44 | 15
147990 | MOTOR CA 440V 50HZ 5,5KW 960RPM | MOTOR CA 440V 50HZ 5,5KW 960RPM | 132M - WEG | FATOR DE SERVICO 1; | FACTOR DE SERVICIO 1; | [6 empty] | 1 | REGIME DE FUNCIONAMENTO: S1 (CONTINUO) | REGIMEN DE FUNCIONAMIENTO: S1 (CONTINUO) |  | METODO DE RESFRIAMENTO: TFVE (TEFC) | 16
147990 | MOTOR CA 440V 50HZ 5,5KW 960RPM | MOTOR CA 440V 50HZ 5,5KW 960RPM | 132M - WEG | REGIME DE FUNCIONAMENTO S1 (CONTINUO); | REGIMEN DE SERVICIO S1 (CONTINUO); | [6 empty] | 1 | GRAU DE PROTECAO: IP55 | GRADO DE PROTECCION: IP55 |  | TIPO CONSTRUTIVO: B3D | 17
147990 | MOTOR CA 440V 50HZ 5,5KW 960RPM | MOTOR CA 440V 50HZ 5,5KW 960RPM | 132M - WEG | GRAU DE PROTECAO IP55; | GRADO DE PROTECCON IP55; | [6 empty] | 1 | METODO DE RESFRIAMENTO: TFVE | METODO DE ENFRIAMIENTO: TFVE |  | TIPO DE CARCACA: 132M | 18
147990 | MOTOR CA 440V 50HZ 5,5KW 960RPM | MOTOR CA 440V 50HZ 5,5KW 960RPM | 132M - WEG | METODO DE RESFRIAMENTO TFVE; | METODO DE ENFRIAMIENTO TCVE; | [6 empty] | 1 | RESISTENCIA DE AQUECIMENTO: 2X (15 W 220 VCA) | RESISTENCIA DE CALENTAMIENTO: 2X (15 W 220 VCA) |  | NORMAS TECNICAS APLICAVEIS: ABNT-NB-201; ABNT-EB-120 | 19
147990 | MOTOR CA 440V 50HZ 5,5KW 960RPM | MOTOR CA 440V 50HZ 5,5KW 960RPM | 132M - WEG | RESISTENCIA DE AQUECIMENTO 2X (15 W 220 VCA); | RESISTENCIA DE CALENTAMIENTO 2X (15 W 220 VCA); | [6 empty] | 1 | NORMAS TECNICAS APLICAVEIS: IEC 60034-1 | NORMAS TECNICAS APLICABLES: IEC 60034-1 |  | RESISTENCIA DE AQUECIMENTO: 2 UNIDADES COM POTENCIA DE 15 WATTS, 220V, 50/60HZ | 20
147990 | MOTOR CA 440V 50HZ 5,5KW 960RPM | MOTOR CA 440V 50HZ 5,5KW 960RPM | 132M - WEG | NORMA TECNICA APLICAVEL IEC 60034-1. | CONFORME NORMA TECNICA IEC 60034-1. | [6 empty] | 1 |  |  |  |  | 21
147990 | MOTOR CA 440V 50HZ 5,5KW 960RPM | MOTOR CA 440V 50HZ 5,5KW 960RPM | 132M - WEG | [8 empty] | 1 |  |  |  |  | 22
148970 | AMPERIMETRO ANALO F/M 0/600A 96X96 | AMPERIMETRO ANALO H/M 0/600A 96X96 |  | AMPERIMETRO, ANALOGICO; | AMPERIMETRO, ANALOGICO; |  |  | INSPEÇÃO: CLASSE 3 | INSPECCIÓN: CLASE 3 |  |  | 2 | CLASSE DE EXATIDAO: 1.5% | CLASE DE EXACTITUD: 1.5% | ORIGINAL - 01.30.07.0047 - HARTMAN & BRAUN | SISTEMA: FERRO MOVEL | 1
148970 | AMPERIMETRO ANALO F/M 0/600A 96X96 | AMPERIMETRO ANALO H/M 0/600A 96X96 |  | SISTEMA FERRO MOVEL; | SISTEMA HIERRO MOVIL; | [6 empty] | 2 | ESCALA: 0 A 600A | ESCALA: 0 A 600A | ORIGINAL - 01.30.07.0047 - HARTMAN & BRAUN | CLASSE DE EXATIDAO: 1,5% | 2
148970 | AMPERIMETRO ANALO F/M 0/600A 96X96 | AMPERIMETRO ANALO H/M 0/600A 96X96 |  | CLASSE DE EXATIDAO 1,5%; | CLASE DE EXACTITUD 1,5%; | [6 empty] | 2 | GRADUACAO: #140 EM 40A DE 0 A 200A | GRADUACION: #140 EM 40A DE 0 A 200A |  | ESCALA: 0 A 600A | 3
148970 | AMPERIMETRO ANALO F/M 0/600A 96X96 | AMPERIMETRO ANALO H/M 0/600A 96X96 |  | ESCALA 0 A 600 A; | ESCALA 0 A 600 A; | [6 empty] | 2 | GRADUACAO: #220 EM 20A DE 200 A 600A | GRADUACION: #220 EM 20A DE 200 A 600A |  | GRADUACAO: 20A | 4
148970 | AMPERIMETRO ANALO F/M 0/600A 96X96 | AMPERIMETRO ANALO H/M 0/600A 96X96 |  | GRADUACAO 40 EM 40A DE 0 A 200 A; | GRADUACION 40 EN 40A DE 0 A 200 A; | [6 empty] | 2 | GRADUACAO: #3LIGADO A TC 600/5A | GRADUACION: #3LIGADO A TC 600/5A |  | CORRENTE: 5A | 5
148970 | AMPERIMETRO ANALO F/M 0/600A 96X96 | AMPERIMETRO ANALO H/M 0/600A 96X96 |  | 20 EM 20A DE 200 ATE 600 A; | 20 EN 20A DE 200 HASTA 600 A; | [6 empty] | 2 | TENSAO: 0,00 kV | TENSION: 0,00 kV |  | POSICAO DE MONTAGEM: VERTICAL | 6
148970 | AMPERIMETRO ANALO F/M 0/600A 96X96 | AMPERIMETRO ANALO H/M 0/600A 96X96 |  | CORRENTE 5 A; | CORRIENTE 5 A; | [6 empty] | 2 | CORRENTE NOMINAL: 5 | CORRIENTE NOMINAL: 5 |  | DEFLEXAO DO PONTEIRO: 90 GRAUS | 7
148970 | AMPERIMETRO ANALO F/M 0/600A 96X96 | AMPERIMETRO ANALO H/M 0/600A 96X96 |  | MONTAGEM VERTICAL; | MONTAJE VERTICAL; | [6 empty] | 2 | DEFLEXAO DO PONTEIRO: 90 GRAUS | DEFLEXION DEL PUNTERO: 90 GRAUS |  | DIMENSOES: 96X96MM | 8
148970 | AMPERIMETRO ANALO F/M 0/600A 96X96 | AMPERIMETRO ANALO H/M 0/600A 96X96 |  | DEFLEXAO DO PONTEIRO 90 GRAUS; | DEFLEXION DEL PUNTERO 90 GRADOS; | [6 empty] | 2 | SISTEMA: FERRO MOVEL | SISTEMA: FERRO MOVEL |  | FIXACAO: FRONTAL | 9
148970 | AMPERIMETRO ANALO F/M 0/600A 96X96 | AMPERIMETRO ANALO H/M 0/600A 96X96 |  | DIMENSOES 96X96 mm; | DIMENSIONES 96X96 mm; | [6 empty] | 2 | FIXACAO: SUPORTE COM PARAFUSOS | FIJACION: SUPORTE COM PARAFUSOS |  | SISTEMA: FERRO MOVEL | 10
148970 | AMPERIMETRO ANALO F/M 0/600A 96X96 | AMPERIMETRO ANALO H/M 0/600A 96X96 |  | FIXACAO SUPORTE COM PARAFUSOS; | FIJACION SOPORTE CON TORNILLOS; | [6 empty] | 2 | LARGURA: 96,00 mm | ANCHO: 96,00 mm |  | CLASSE DE EXATIDAO: 1,5% | 11
148970 | AMPERIMETRO ANALO F/M 0/600A 96X96 | AMPERIMETRO ANALO H/M 0/600A 96X96 |  | OBS: LIGADO A TC 600/5 A. | OBS: CONECTADO A TC 600/5 A. | [6 empty] | 2 | COMPRIMENTO EM MILIMETROS: 96,00 mm | LARGO EN MILIMETROS: 96,00 mm |  | ESCALA: 0 A 600A | 12
148970 | AMPERIMETRO ANALO F/M 0/600A 96X96 | AMPERIMETRO ANALO H/M 0/600A 96X96 | [9 empty] | 2 |  |  |  | GRADUACAO: 20A | 13
148970 | AMPERIMETRO ANALO F/M 0/600A 96X96 | AMPERIMETRO ANALO H/M 0/600A 96X96 | [9 empty] | 2 |  |  |  | CORRENTE: 5A CA | 14
148970 | AMPERIMETRO ANALO F/M 0/600A 96X96 | AMPERIMETRO ANALO H/M 0/600A 96X96 | [9 empty] | 2 |  |  |  | POSICAO DE MONTAGEM: VERTICAL | 15
148970 | AMPERIMETRO ANALO F/M 0/600A 96X96 | AMPERIMETRO ANALO H/M 0/600A 96X96 | [9 empty] | 2 |  |  |  | DEFLEXAO DO PONTEIRO: 90 GRAUS | 16
148970 | AMPERIMETRO ANALO F/M 0/600A 96X96 | AMPERIMETRO ANALO H/M 0/600A 96X96 | [9 empty] | 2 |  |  |  | DIMENSOES: 96X96MM | 17
148970 | AMPERIMETRO ANALO F/M 0/600A 96X96 | AMPERIMETRO ANALO H/M 0/600A 96X96 | [9 empty] | 2 |  |  |  | FIXACAO: SUPORTE COM PARAFUSOS | 18
15563 | TAMPAO FF/ZQ BSP 3/4" | TAPON HF/CF BSP 3/4" |  | TAMPAO; | TAPON; |  |  | INSPEÇÃO: NÃO APLICÁVEL | INSPECCIÓN: NO APLICABLE |  |  | 2 | USO: TUBO CONDUCAO | USO: TUBO CONDUCAO |  |  | 1
15563 | TAMPAO FF/ZQ BSP 3/4" | TAPON HF/CF BSP 3/4" |  | TUBO CONDUCAO; | USO TUBO CONDUCAO; | [6 empty] | 2 | MATERIAL: FERRO FUNDIDO MALEAVEL | MATERIAL: FERRO FUNDIDO MALEAVEL |  |  | 2
15563 | TAMPAO FF/ZQ BSP 3/4" | TAPON HF/CF BSP 3/4" |  | FERRO FUNDIDO MALEAVEL; | MATERIAL FERRO FUNDIDO MALEAVEL; | [6 empty] | 2 | PROTECAO SUPERFICIAL: ZINCADO A QUENTE | PROTECCION SUPERFICIAL: ZINCADO A QUENTE |  |  | 3
15563 | TAMPAO FF/ZQ BSP 3/4" | TAPON HF/CF BSP 3/4" |  | PROTECAO SUPERFICIAL ZINCADO A QUENTE; | PROTECCION SUPERFICIAL ZINCADO A QUENTE; | [6 empty] | 2 | EXTREMIDADE(S): ROSCA | EXTREMO(S): ROSCA |  |  | 4
15563 | TAMPAO FF/ZQ BSP 3/4" | TAPON HF/CF BSP 3/4" |  | EXTREMIDADE(S) ROSCA BSP; | EXTREMO(S) ROSCA; | [6 empty] | 2 | TIPO DE ROSCA: BSP | TIPO DE ROSCA: BSP |  |  | 5
15563 | TAMPAO FF/ZQ BSP 3/4" | TAPON HF/CF BSP 3/4" |  | CLASSE DE PRESSAO 9,8 bar; | TIPO DE ROSCA BSP; | [6 empty] | 2 | CLASSE DE PRESSAO: 9,8BAR | CLASE DE PRESION: 9,8BAR |  |  | 6
15563 | TAMPAO FF/ZQ BSP 3/4" | TAPON HF/CF BSP 3/4" |  | DIAMETRO NOMINAL 3/4 POLEGADA; | CLASE DE PRESION 9,8BAR; | [6 empty] | 2 | DIAMETRO NOMINAL: 3/4POL | DIAMETRO NOMINAL: 3/4POL |  |  | 7
15563 | TAMPAO FF/ZQ BSP 3/4" | TAPON HF/CF BSP 3/4" |  | CONFORME NORMAS ABNT NBR-6943. | DIAMETRO NOMINAL 3/4POL; | [6 empty] | 2 | NORMAS TECNICAS APLICAVEIS: ABNT NBR 6943 | NORMAS TECNICAS APLICABLES: ABNT NBR 6943 |  |  | 8
15563 | TAMPAO FF/ZQ BSP 3/4" | TAPON HF/CF BSP 3/4" |  |  | CONFORME NORMA(S) TECNICA(S) ABNT NBR 6943. | [6 empty] | 2 |  |  |  |  | 9
156914 | CAPUZ CONCR ESTRUT AA 330X200MM R-10 | CAPUCHA CONCR ESTRUCT AA 330X200MM R-10 |  | CAPUZ, CONCRETO; | CAPUCHA, CONCRETO; |  |  | INSPEÇÃO: NÃO APLICÁVEL | INSPECCIÓN: NO APLICABLE |  |  | 2 | USO: ESTRUTURA TIPO AA | USO: ESTRUTURA TIPO AA | ORIGINAL - 6690 V ITEM 1-A-A - CAVAN | TIPO: ESPECIAL | 1
156914 | CAPUZ CONCR ESTRUT AA 330X200MM R-10 | CAPUCHA CONCR ESTRUCT AA 330X200MM R-10 |  | PARA ESTRUTURA TIPO AA; | USO ESTRUTURA TIPO AA; | [6 empty] | 2 | APLICACAO: LINHA DE 66 kV | APLICACION: LINEA DE 66 KV |  | DIAMETRO MAIOR: 330MM | 2
156914 | CAPUZ CONCR ESTRUT AA 330X200MM R-10 | CAPUCHA CONCR ESTRUCT AA 330X200MM R-10 |  | PARA LINHA DE 66 kV; | PARA LINEA DE 66 KV; | [6 empty] | 2 | DIAMETRO MENOR: 200,00 mm | DIAMETRO MENOR: 200,00 mm |  | DIAMETRO MENOR: 200MM | 3
156914 | CAPUZ CONCR ESTRUT AA 330X200MM R-10 | CAPUCHA CONCR ESTRUCT AA 330X200MM R-10 |  | DIAMETRO MAIOR 330 mm; | DIAMETRO MENOR 200 mm; | [6 empty] | 2 | DIAMETRO MAIOR: 330,00 mm | DIAMETRO MAYOR: 330,00 mm |  | CARACTERISTICAS ADICIONAIS: COM TUBO ACO GALV. DIAM. 1.1/4POL X 390MM | 4
156914 | CAPUZ CONCR ESTRUT AA 330X200MM R-10 | CAPUCHA CONCR ESTRUCT AA 330X200MM R-10 |  | DIAMETRO MENOR 200 mm; | DIAMETRO MAYOR 330 mm. | [6 empty] | 2 |  |  |  |  | 5
156914 | CAPUZ CONCR ESTRUT AA 330X200MM R-10 | CAPUCHA CONCR ESTRUCT AA 330X200MM R-10 |  | OBS: COM TUBO DE ACO ZINCADO DE DIAMETRO 1.1/4 | OBS: CON TUBO DE ACERO ZINCADO DE DIAMETRO 1.1/4 | [6 empty] | 2 |  |  |  |  | 6
156914 | CAPUZ CONCR ESTRUT AA 330X200MM R-10 | CAPUCHA CONCR ESTRUCT AA 330X200MM R-10 |  | POLEGADA; | PULGADAS; | [6 empty] | 2 |  |  |  |  | 7
156914 | CAPUZ CONCR ESTRUT AA 330X200MM R-10 | CAPUCHA CONCR ESTRUCT AA 330X200MM R-10 |  | COMPRIMENTO 390 mm. | LONGITUD 390 mm. | [6 empty] | 2 |  |  |  |  | 8
158631 | BARRA RED AL 1/2" 6M | BARRA RED AL 1/2" 6M |  | BARRA, METALICA; | BARRA, METALICA; |  |  | INSPEÇÃO: CLASSE 3 | INSPECCIÓN: CLASE 3 |  |  | 1 | TIPO: REDONDA | TIPO: REDONDA |  |  | 1
158631 | BARRA RED AL 1/2" 6M | BARRA RED AL 1/2" 6M |  | TIPO REDONDA; | TIPO REDONDA; | [6 empty] | 1 | MATERIAL: ALUMINIO | MATERIAL: ALUMINIO |  |  | 2
158631 | BARRA RED AL 1/2" 6M | BARRA RED AL 1/2" 6M |  | MATERIAL ALUMINIO; | MATERIAL ALUMINIO; | [6 empty] | 1 | PROCESSO DE FABRICACAO: LAMINADO | PROCESO DE FABRICACION: LAMINADO |  |  | 3
158631 | BARRA RED AL 1/2" 6M | BARRA RED AL 1/2" 6M |  | PROCESSO DE FABRICACAO LAMINADO; | PROCESO DE FABRICACION LAMINADO; | [6 empty] | 1 | DIAMETRO NOMINAL: 1/2 POLEGADA | DIAMETRO NOMINAL: 1/2 POLEGADA |  |  | 4
158631 | BARRA RED AL 1/2" 6M | BARRA RED AL 1/2" 6M |  | DIAMETRO NOMINAL 1/2 POLEGADA; | DIAMETRO NOMINAL 1/2 PULGADA; | [6 empty] | 1 | COMPRIMENTO: 6 m | COMPRIMENTO: 6 m |  |  | 5
158631 | BARRA RED AL 1/2" 6M | BARRA RED AL 1/2" 6M |  | COMPRIMENTO 6 m; | COMPRIMENTO 6 m; | [6 empty] | 1 | NORMAS TECNICAS APLICAVEIS: ABNT NBR 8117 | NORMAS TECNICAS APLICABLES: ABNT NBR 8117 |  |  | 6
158631 | BARRA RED AL 1/2" 6M | BARRA RED AL 1/2" 6M |  | NORMAS TECNICAS APLICAVEIS ABNT NBR 8117. | NORMAS TECNICAS APLICABLES ABNT NBR 8117. | [6 empty] | 1 |  |  |  |  | 7
158704 | BROCA HELIC CIL MET 6,5X101MM | MECHA HELIC CIL MET 6,5X101MM |  | BROCA, HELICOIDAL; | MECHA, HELICOIDAL; |  |  | INSPEÇÃO: NÃO APLICÁVEL | INSPECCIÓN: NO APLICABLE |  |  | 1 | APLICACAO: METAL | APLICACION: METAL |  |  | 1
158704 | BROCA HELIC CIL MET 6,5X101MM | MECHA HELIC CIL MET 6,5X101MM |  | APLICACAO METAL; | APLICACION METAL; | [6 empty] | 1 | MATERIAL: ACO RAPIDO (HSS) | MATERIAL: ACERO RAPIDO (HSS) |  |  | 2
158704 | BROCA HELIC CIL MET 6,5X101MM | MECHA HELIC CIL MET 6,5X101MM |  | MATERIAL ACO RAPIDO (HSS); | MATERIAL ACERO RAPIDO (HSS); | [6 empty] | 1 | TIPO DE HASTE: CILINDRICO | TIPO DE VASTAGO: CILINDRICO |  |  | 3
158704 | BROCA HELIC CIL MET 6,5X101MM | MECHA HELIC CIL MET 6,5X101MM |  | TIPO DE HASTE CILINDRICO; | TIPO DEL VASTAGO CILINDRICO; | [6 empty] | 1 | TIPO DE HELICE: N | TIPO DE HELICE: N |  |  | 4
158704 | BROCA HELIC CIL MET 6,5X101MM | MECHA HELIC CIL MET 6,5X101MM |  | TIPO DE HELICE N; | TIPO DE HELICE N; | [6 empty] | 1 | SENTIDO DE CORTE: DIREITA | SENTIDO DE CORTE: DERECHO |  |  | 5
158704 | BROCA HELIC CIL MET 6,5X101MM | MECHA HELIC CIL MET 6,5X101MM |  | SENTIDO DE CORTE DIREITA; | SENTIDO DE CORTE DERECHA; | [6 empty] | 1 | DIAMETRO: 6,50 mm | DIAMETRO: 6,50 mm |  |  | 6
158704 | BROCA HELIC CIL MET 6,5X101MM | MECHA HELIC CIL MET 6,5X101MM |  | DIAMETRO 6,5 mm; | DIAMETRO 6,5 mm; | [6 empty] | 1 | COMPRIMENTO: 101,00 mm | LARGO: 101,00 mm |  |  | 7
158704 | BROCA HELIC CIL MET 6,5X101MM | MECHA HELIC CIL MET 6,5X101MM |  | COMPRIMENTO 101 mm; | LARGO 101 mm; | [6 empty] | 1 | NORMAS TECNICAS APLICAVEIS: DIN 338 | NORMAS TECNICAS APLICABLES: DIN 338 |  |  | 8
158704 | BROCA HELIC CIL MET 6,5X101MM | MECHA HELIC CIL MET 6,5X101MM |  | NORMAS TECNICAS APLICAVEIS DIN 338. | NORMAS TECNICAS APLICABLES DIN 338. | [6 empty] | 1 |  |  |  |  | 9
159166 | CABO POT CU 1X120MM2 HEPR 0,6/1KV CL2 | CABLE POT CU 1X120MM2 HEPR 0,6/1KV CL2 |  | CABO, ELETRICO POTENCIA; | CABLE, ELECTRICO POTENCIA; | Marca referencia | Marca referencia | INSPEÇÃO: CLASSE 2 | INSPECCIÓN: CLASE 2 |  |  | 1 | MATERIAL DO CONDUTOR: COBRE ELETROLITICO | MATERIAL DEL CONDUCTOR: COBRE ELECTROLITICO |  |  | 1
159166 | CABO POT CU 1X120MM2 HEPR 0,6/1KV CL2 | CABLE POT CU 1X120MM2 HEPR 0,6/1KV CL2 |  | MATERIAL DO CONDUTOR COBRE ELETROLITICO; | MATERIAL DEL CONDUCTOR COBRE ELECTROLITICO; | WIKA - mod 212.20 | WIKA - mod 212.20 |  |  |  |  | 1 | TEMPERA DO CONDUTOR: MOLE | TEMPLE DEL CONDUCTOR: BLANDO |  |  | 2
159166 | CABO POT CU 1X120MM2 HEPR 0,6/1KV CL2 | CABLE POT CU 1X120MM2 HEPR 0,6/1KV CL2 |  | TEMPERA DO CONDUTOR MOLE; | TEMPLE DEL CONDUCTOR BLANDO; | [6 empty] | 1 | NUMERO DE CONDUTORES: 1 | NUMERO DE CONDUCTORES: 1 |  |  | 3
159166 | CABO POT CU 1X120MM2 HEPR 0,6/1KV CL2 | CABLE POT CU 1X120MM2 HEPR 0,6/1KV CL2 |  | NUMERO DE CONDUTORES 1; | NUMERO DE CONDUCTORES 1; | Com Requisitos de Compras Sustentáveis. | Con Requisitos de Compras Sustentables. |  |  |  |  | 1 | SECAO NOMINAL CONDUTOR(ES): 120,00 mm2 | SECCION NOMINAL CONDUCTOR(ES): 120,00 mm2 |  |  | 4
159166 | CABO POT CU 1X120MM2 HEPR 0,6/1KV CL2 | CABLE POT CU 1X120MM2 HEPR 0,6/1KV CL2 |  | SECAO NOMINAL 120,00 mm2; | SECCION NOMINAL 120,00 mm2; | [6 empty] | 1 | MATERIAL DA ISOLACAO: EPR OU HEPR | MATERIAL DEL AISLAMIENTO: EPR O HEPR |  |  | 5
159166 | CABO POT CU 1X120MM2 HEPR 0,6/1KV CL2 | CABLE POT CU 1X120MM2 HEPR 0,6/1KV CL2 |  | MATERIAL DA ISOLACAO EPR OU HEPR; | MATERIAL DEL AISLAMIENTO EPR OU HEPR; | [6 empty] | 1 | MATERIAL DA COBERTURA: PVC | MATERIAL DE LA COBERTURA: PVC |  |  | 6
159166 | CABO POT CU 1X120MM2 HEPR 0,6/1KV CL2 | CABLE POT CU 1X120MM2 HEPR 0,6/1KV CL2 |  | MATERIAL DA COBERTURA PVC; | MATERIAL DE LA COBERTURA PVC; | [6 empty] | 1 | TEMPERATURA MAXIMA DO CONDUTOR: 90°C (REGIME PERMANENTE) | TEMPERATURA MAXIMA CONDUCTOR: 90°C (REGIMEN PERMANENTE) |  |  | 7
159166 | CABO POT CU 1X120MM2 HEPR 0,6/1KV CL2 | CABLE POT CU 1X120MM2 HEPR 0,6/1KV CL2 |  | TEMPERATURA MAXIMA DO CONDUTOR 90°C (REGIME | TEMPERATURA MAXIMA CONDUCTOR 90°C (REGIMEN | [6 empty] | 1 | CLASSE DE ENCORDOAMENTO: 2 | CLASE DE CABLEADO: 2 |  |  | 8
159166 | CABO POT CU 1X120MM2 HEPR 0,6/1KV CL2 | CABLE POT CU 1X120MM2 HEPR 0,6/1KV CL2 |  | PERMANENTE); | PERMANENTE); | [6 empty] | 1 | COR DA COBERTURA: PRETO | COLOR DE LA COBERTURA: NEGRO |  |  | 9
159166 | CABO POT CU 1X120MM2 HEPR 0,6/1KV CL2 | CABLE POT CU 1X120MM2 HEPR 0,6/1KV CL2 |  | CLASSE DE ENCORDOAMENTO 2; | CLASE DE CABLEADO 2; | [6 empty] | 1 | NORMAS TECNICAS APLICAVEIS: ABNT NBR 7286 | NORMAS TECNICAS APLICABLES: ABNT NBR 7286 |  |  | 10
159166 | CABO POT CU 1X120MM2 HEPR 0,6/1KV CL2 | CABLE POT CU 1X120MM2 HEPR 0,6/1KV CL2 |  | COR DA COBERTURA PRETO; | COLOR DE LA COBERTURA NEGRO; | [6 empty] | 1 |  |  |  |  | 11
159166 | CABO POT CU 1X120MM2 HEPR 0,6/1KV CL2 | CABLE POT CU 1X120MM2 HEPR 0,6/1KV CL2 |  | NORMAS TECNICAS APLICAVEIS ABNT NBR 7286. | NORMAS TECNICAS APLICABLES ABNT NBR 7286. | [6 empty] | 1 |  |  |  |  | 12
159182 | CABO POT CU 1X185MM2 HEPR 1KV | CABLE POT CU 1X185MM2 HEPR 1KV | CABO FLEXÍVEL CORFITOX HEPR 90°C 0,6/1KV 1X185MM - CORFIO | CABO, ELETRICO POTENCIA; | CABLE, ELECTRICO POTENCIA; | Referência: | Referencia: | INSPEÇÃO: CLASSE 2 | INSPECCIÓN: CLASE 2 |  |  | 1 | MATERIAL DO CONDUTOR: COBRE ELETROLITICO | MATERIAL DEL CONDUCTOR: COBRE ELECTROLITICO |  |  | 1
159182 | CABO POT CU 1X185MM2 HEPR 1KV | CABLE POT CU 1X185MM2 HEPR 1KV | CABO FLEXÍVEL CORFITOX HEPR 90°C 0,6/1KV 1X185MM - CORFIO | MATERIAL DO CONDUTOR COBRE ELETROLITICO; | MATERIAL DEL CONDUCTOR COBRE ELECTROLITICO; | [6 empty] | 1 | TEMPERA DO CONDUTOR: MOLE | TEMPLE DEL CONDUCTOR: BLANDO |  |  | 2
159182 | CABO POT CU 1X185MM2 HEPR 1KV | CABLE POT CU 1X185MM2 HEPR 1KV | CABO FLEXÍVEL CORFITOX HEPR 90°C 0,6/1KV 1X185MM - CORFIO | TEMPERA DO CONDUTOR MOLE; | TEMPLE DEL CONDUCTOR BLANDO; | Cabo Flexível Corfitox HEPR 90°C 0,6/1kV 1X185MM - CORFIO | Cabo Flexível Corfitox HEPR 90°C 0,6/1kV 1X185MM - CORFIO |  |  |  |  | 1 | NUMERO DE CONDUTORES: 1 | NUMERO DE CONDUCTORES: 1 |  |  | 3
159182 | CABO POT CU 1X185MM2 HEPR 1KV | CABLE POT CU 1X185MM2 HEPR 1KV | CABO FLEXÍVEL CORFITOX HEPR 90°C 0,6/1KV 1X185MM - CORFIO | NUMERO DE CONDUTORES 1; | NUMERO DE CONDUCTORES 1; | [6 empty] | 1 | SECAO NOMINAL CONDUTOR(ES): 185,00 mm2 | SECCION NOMINAL CONDUCTOR(ES): 185,00 mm2 |  |  | 4
159182 | CABO POT CU 1X185MM2 HEPR 1KV | CABLE POT CU 1X185MM2 HEPR 1KV | CABO FLEXÍVEL CORFITOX HEPR 90°C 0,6/1KV 1X185MM - CORFIO | SECAO NOMINAL 185,00 mm2; | SECCION NOMINAL 185,00 mm2; | Cabo deve ser fornecido carretel de madeira | [5 empty] | 1 | TENSAO DE ISOLAMENTO: 0,6/1 kV | TENSION DE AISLAMIENTO: 0,6/1 kV |  |  | 5
159182 | CABO POT CU 1X185MM2 HEPR 1KV | CABLE POT CU 1X185MM2 HEPR 1KV | CABO FLEXÍVEL CORFITOX HEPR 90°C 0,6/1KV 1X185MM - CORFIO | TENSAO DE ISOLAMENTO 0,6/1 kV; | TENSION DE AISLAMIENTO 0,6/1 kV; | em lance unico. | Cable debe ser provehído en carretel de madera |  |  |  |  | 1 | MATERIAL DA ISOLACAO: EPR OU HEPR | MATERIAL DEL AISLAMIENTO: EPR O HEPR |  |  | 6
159182 | CABO POT CU 1X185MM2 HEPR 1KV | CABLE POT CU 1X185MM2 HEPR 1KV | CABO FLEXÍVEL CORFITOX HEPR 90°C 0,6/1KV 1X185MM - CORFIO | MATERIAL DA ISOLACAO EPR OU HEPR; | MATERIAL DEL AISLAMIENTO EPR O HEPR; |  | no fraccionado. |  |  |  |  | 1 | MATERIAL DA COBERTURA: PE POLIOLEFINICO TERMOPLASTICO | MATERIAL DE LA COBERTURA: PE POLIOLEFINICO TERMOPLASTICO |  |  | 7
159182 | CABO POT CU 1X185MM2 HEPR 1KV | CABLE POT CU 1X185MM2 HEPR 1KV | CABO FLEXÍVEL CORFITOX HEPR 90°C 0,6/1KV 1X185MM - CORFIO | MATERIAL DA COBERTURA PE POLIOLEFINICO TERMOPLASTICO; | MATERIAL DE LA COBERTURA PE POLIOLEFINICO | [6 empty] | 1 | CARACTERISTICAS DO COMPOSTO: NAO HALOGENADO | CARACTERISTICAS DEL COMPUESTO: NO HALOGENADO |  |  | 8
159182 | CABO POT CU 1X185MM2 HEPR 1KV | CABLE POT CU 1X185MM2 HEPR 1KV | CABO FLEXÍVEL CORFITOX HEPR 90°C 0,6/1KV 1X185MM - CORFIO | COMPOSTO NAO HALOGENADO; | TERMOPLASTICO; | [6 empty] | 1 | TEMPERATURA MAXIMA DO CONDUTOR: 90°C (REGIME PERMANENTE) | TEMPERATURA MAXIMA CONDUCTOR: 90°C (REGIMEN PERMANENTE) |  |  | 9
159182 | CABO POT CU 1X185MM2 HEPR 1KV | CABLE POT CU 1X185MM2 HEPR 1KV | CABO FLEXÍVEL CORFITOX HEPR 90°C 0,6/1KV 1X185MM - CORFIO | TEMPERATURA MAXIMA DO CONDUTOR 90°C (REGIME | COMPUESTO NO HALOGENADO; | [6 empty] | 1 | CLASSE DE ENCORDOAMENTO: 4 OU 5 | CLASE DE CABLEADO: 4 O 5 |  |  | 10
159182 | CABO POT CU 1X185MM2 HEPR 1KV | CABLE POT CU 1X185MM2 HEPR 1KV | CABO FLEXÍVEL CORFITOX HEPR 90°C 0,6/1KV 1X185MM - CORFIO | PERMANENTE); | TEMPERATURA MAXIMA CONDUCTOR 90°C (REGIMEN | [6 empty] | 1 | COR DA COBERTURA: PRETO | COLOR DE LA COBERTURA: NEGRO |  |  | 11
159182 | CABO POT CU 1X185MM2 HEPR 1KV | CABLE POT CU 1X185MM2 HEPR 1KV | CABO FLEXÍVEL CORFITOX HEPR 90°C 0,6/1KV 1X185MM - CORFIO | CLASSE DE ENCORDOAMENTO 4 OU 5; | PERMANENTE); | [6 empty] | 1 | NORMAS TECNICAS APLICAVEIS: ABNT NBR 13248 | NORMAS TECNICAS APLICABLES: ABNT NBR 13248 |  |  | 12
159182 | CABO POT CU 1X185MM2 HEPR 1KV | CABLE POT CU 1X185MM2 HEPR 1KV | CABO FLEXÍVEL CORFITOX HEPR 90°C 0,6/1KV 1X185MM - CORFIO | COR DA COBERTURA PRETO; | CLASE DE CABLEADO 4 O 5; | [6 empty] | 1 |  |  |  |  | 13
159182 | CABO POT CU 1X185MM2 HEPR 1KV | CABLE POT CU 1X185MM2 HEPR 1KV | CABO FLEXÍVEL CORFITOX HEPR 90°C 0,6/1KV 1X185MM - CORFIO | NORMAS TECNICAS APLICAVEIS ABNT NBR 13248. | COLOR DE LA COBERTURA NEGRO; | [6 empty] | 1 |  |  |  |  | 14
159182 | CABO POT CU 1X185MM2 HEPR 1KV | CABLE POT CU 1X185MM2 HEPR 1KV | CABO FLEXÍVEL CORFITOX HEPR 90°C 0,6/1KV 1X185MM - CORFIO |  | NORMAS TECNICAS APLICABLES ABNT NBR 13248. | [6 empty] | 1 |  |  |  |  | 15
159298 | CABO POT CU 1X150MM2 HEPR 0,6/1KV CL5 | CABLE POT CU 1X150MM2 HEPR 0,6/1KV CL5 |  | CABO, ELETRICO POTENCIA; | CABLE, ELECTRICO POTENCIA; | Com requisitos de Compras Sustentáveis. | Con requisitos de Compras Sustentables. | INSPEÇÃO: CLASSE 2 | INSPECCIÓN: CLASE 2 |  |  | 1 | MATERIAL DO CONDUTOR: COBRE ELETROLITICO | MATERIAL DEL CONDUCTOR: COBRE ELECTROLITICO |  |  | 1
159298 | CABO POT CU 1X150MM2 HEPR 0,6/1KV CL5 | CABLE POT CU 1X150MM2 HEPR 0,6/1KV CL5 |  | MATERIAL DO CONDUTOR COBRE ELETROLITICO; | MATERIAL DEL CONDUCTOR COBRE ELECTROLITICO; | [6 empty] | 1 | TEMPERA DO CONDUTOR: MOLE | TEMPLE DEL CONDUCTOR: BLANDO |  |  | 2
159298 | CABO POT CU 1X150MM2 HEPR 0,6/1KV CL5 | CABLE POT CU 1X150MM2 HEPR 0,6/1KV CL5 |  | TEMPERA DO CONDUTOR MOLE; | TEMPLE DEL CONDUCTOR BLANDO; | [6 empty] | 1 | NUMERO DE CONDUTORES: 1 | NUMERO DE CONDUCTORES: 1 |  |  | 3
159298 | CABO POT CU 1X150MM2 HEPR 0,6/1KV CL5 | CABLE POT CU 1X150MM2 HEPR 0,6/1KV CL5 |  | NUMERO DE CONDUTORES 1; | NUMERO DE CONDUCTORES 1; | [6 empty] | 1 | SECAO NOMINAL CONDUTOR(ES): 150,00 mm2 | SECCION NOMINAL CONDUCTOR(ES): 150,00 mm2 |  |  | 4
159298 | CABO POT CU 1X150MM2 HEPR 0,6/1KV CL5 | CABLE POT CU 1X150MM2 HEPR 0,6/1KV CL5 |  | SECAO NOMINAL 150,00 mm2; | SECCION NOMINAL 150,00 mm2; | [6 empty] | 1 | TENSAO DE ISOLAMENTO: 0,6/1 kV | TENSION DE AISLAMIENTO: 0,6/1 kV |  |  | 5
159298 | CABO POT CU 1X150MM2 HEPR 0,6/1KV CL5 | CABLE POT CU 1X150MM2 HEPR 0,6/1KV CL5 |  | TENSAO DE ISOLAMENTO 0,6/1 kV; | TENSION DE AISLAMIENTO 0,6/1 kV; | [6 empty] | 1 | MATERIAL DA ISOLACAO: EPR OU HEPR | MATERIAL DEL AISLAMIENTO: EPR O HEPR |  |  | 6
159298 | CABO POT CU 1X150MM2 HEPR 0,6/1KV CL5 | CABLE POT CU 1X150MM2 HEPR 0,6/1KV CL5 |  | MATERIAL DA ISOLACAO EPR OU HEPR; | MATERIAL DEL AISLAMIENTO EPR O HEPR; | [6 empty] | 1 | MATERIAL DA COBERTURA: #1SHF1 COMPOSTO POLIOLEFINICO, | MATERIAL DE LA COBERTURA: #1SHF1 COMPUESTO POLIOLEFINA, |  |  | 7
159298 | CABO POT CU 1X150MM2 HEPR 0,6/1KV CL5 | CABLE POT CU 1X150MM2 HEPR 0,6/1KV CL5 |  | MATERIAL DA COBERTURA SHF1 COMPOSTO POLIOLEFINICO,, | MATERIAL DE LA COBERTURA SHF1 COMPUESTO | [6 empty] | 1 | MATERIAL DA COBERTURA: #2TERMOPLASTICO NAO HALOGENADO | MATERIAL DE LA COBERTURA: #2TERMOPLASTICO SIN HALOGENO |  |  | 8
159298 | CABO POT CU 1X150MM2 HEPR 0,6/1KV CL5 | CABLE POT CU 1X150MM2 HEPR 0,6/1KV CL5 |  | TERMOPLASTICO NAO HALOGENADO; | POLIOLEFINA,, TERMOPLASTICO SIN HALOGENO; | [6 empty] | 1 | TEMPERATURA MAXIMA DO CONDUTOR: 90°C (REGIME PERMANENTE) | TEMPERATURA MAXIMA CONDUCTOR: 90°C (REGIMEN PERMANENTE) |  |  | 9
159298 | CABO POT CU 1X150MM2 HEPR 0,6/1KV CL5 | CABLE POT CU 1X150MM2 HEPR 0,6/1KV CL5 |  | TEMPERATURA MAXIMA DO CONDUTOR 90°C (REGIME | TEMPERATURA MAXIMA CONDUCTOR 90°C (REGIMEN | [6 empty] | 1 | CLASSE DE ENCORDOAMENTO: 5 | CLASE DE CABLEADO: 5 |  |  | 10
159298 | CABO POT CU 1X150MM2 HEPR 0,6/1KV CL5 | CABLE POT CU 1X150MM2 HEPR 0,6/1KV CL5 |  | PERMANENTE); | PERMANENTE); | [6 empty] | 1 | COR DA COBERTURA: PRETO | COLOR DE LA COBERTURA: NEGRO |  |  | 11
159298 | CABO POT CU 1X150MM2 HEPR 0,6/1KV CL5 | CABLE POT CU 1X150MM2 HEPR 0,6/1KV CL5 |  | CLASSE DE ENCORDOAMENTO 5; | CLASE DE CABLEADO 5; | [6 empty] | 1 | NORMAS TECNICAS APLICAVEIS: ABNT NBR 13248 | NORMAS TECNICAS APLICABLES: ABNT NBR 13248 |  |  | 12
159298 | CABO POT CU 1X150MM2 HEPR 0,6/1KV CL5 | CABLE POT CU 1X150MM2 HEPR 0,6/1KV CL5 |  | COR DA COBERTURA PRETO; | COLOR DE LA COBERTURA NEGRO; | [6 empty] | 1 |  |  |  |  | 13
159298 | CABO POT CU 1X150MM2 HEPR 0,6/1KV CL5 | CABLE POT CU 1X150MM2 HEPR 0,6/1KV CL5 |  | NORMAS TECNICAS APLICAVEIS ABNT NBR 13248. | NORMAS TECNICAS APLICABLES ABNT NBR 13248. | [6 empty] | 1 |  |  |  |  | 14
161926 | ARAME INOX 8BWG 4,19MM | ALAMBRE INOX 8BWG 4,19MM |  | ARAME; | ALAMBRE; |  |  | INSPEÇÃO: NÃO APLICÁVEL | INSPECCIÓN: NO APLICABLE |  |  | 2 | MATERIAL: ACO INOX SAE 30302 | MATERIAL: ACO INOX SAE 30302 |  |  | 1
161926 | ARAME INOX 8BWG 4,19MM | ALAMBRE INOX 8BWG 4,19MM |  | ACO INOX AISI 302/SAE 30302; | ACERO INOX AISI 302/SAE 30302; | [6 empty] | 2 | BITOLA: 8BWG (4,19MM) | SECCION: 8BWG (4,19MM) |  |  | 2
161926 | ARAME INOX 8BWG 4,19MM | ALAMBRE INOX 8BWG 4,19MM |  | BITOLA 8 BWG (4,19 mm). | SECCION 8 BWG (4,19 mm). | [6 empty] | 2 |  |  |  |  | 3
162906 | MANOMETRO BOUR 0/16BAR 100MM 1/2" BSP | MANOMETRO BOUR 0/16BAR 100MM 1/2" BSP | WR GL 100 XGV - WILLY DRESSER | MANOMETRO, INDICADOR; | MANOMETRO, INDICADOR; | Referencia sugerida: | Referencia sugerida: | INSPEÇÃO: CLASSE 3 | INSPECCIÓN: CLASE 3 |  |  | 2 | MATERIAL DA CAIXA: ACO INOX AISI-304 | MATERIAL DE LA CAJA: ACO INOX AISI-304 | ORIGINAL - FIG 42P - NIAGARA | ELEMENTO ELASTICO: BOURDON | 1
162906 | MANOMETRO BOUR 0/16BAR 100MM 1/2" BSP | MANOMETRO BOUR 0/16BAR 100MM 1/2" BSP | WR GL 100 XGV - WILLY DRESSER | BOURDON; | BOURDON; | [6 empty] | 2 | MATERIAL DO ELEMENTO ELASTICO: BOURDON | MATERIAL DEL ELEMENTO ELASTICO: BOURDON | SIMILAR - WR GL 100 XGV - WILLY/DRESSER | ESCALA: 0 A 16KGF/CM2 | 2
162906 | MANOMETRO BOUR 0/16BAR 100MM 1/2" BSP | MANOMETRO BOUR 0/16BAR 100MM 1/2" BSP | WR GL 100 XGV - WILLY DRESSER | ESCALA 0 A 16 BAR; | ESCALA 0 A 16 BAR; | WR GL 100 XGV - WILLY DRESSER | WR GL 100 XGV - WILLY DRESSER |  |  |  |  | 2 | MATERIAL DO VISOR: VIDRO PLANO | MATERIAL DEL VISOR: VIDRO PLANO | ORIGINAL - - - - | GRADUACAO: 0,5KGF/CM2 | 3
162906 | MANOMETRO BOUR 0/16BAR 100MM 1/2" BSP | MANOMETRO BOUR 0/16BAR 100MM 1/2" BSP | WR GL 100 XGV - WILLY DRESSER | GRADUACAO 0,2 BAR; | GRADUACION 0,2 BAR; | [6 empty] | 2 | ELEMENTO ELASTICO: TOMBAK | ELEMENTO ELASTICO: TOMBAK | SUBSTITUTO - WR-GL 100/1 XGV - WILLY/DRESSER | TOLERANCIA: 1% | 4
162906 | MANOMETRO BOUR 0/16BAR 100MM 1/2" BSP | MANOMETRO BOUR 0/16BAR 100MM 1/2" BSP | WR GL 100 XGV - WILLY DRESSER | TOLERANCIA 1,0%; | TOLERANCIA 1,0%; | Proveedor sugrido: | Proveedor sugrido: |  |  |  |  | 2 | FLUIDOS: OLEO E AGUA | FLUIDOS: OLEO E AGUA | SIMILAR - FIG. 42P - NIAGARA | DIAMETRO NOMINAL: 100MM | 5
162906 | MANOMETRO BOUR 0/16BAR 100MM 1/2" BSP | MANOMETRO BOUR 0/16BAR 100MM 1/2" BSP | WR GL 100 XGV - WILLY DRESSER | DIAMETRO NOMINAL 100 mm; | DIAMETRO NOMINAL 100 mm; | 335 - RKM COM DE ACESSORIOS IN | 335 - RKM COM DE ACESSORIOS IN |  |  |  |  | 2 | ESCALA: 0 A 16BAR | ESCALA: 0 A 16BAR | ORIGINAL - WR-GL 100/1 XGV - WILLY/DRESSER | FLUIDOS: AR /OLEO / AGUA | 6
162906 | MANOMETRO BOUR 0/16BAR 100MM 1/2" BSP | MANOMETRO BOUR 0/16BAR 100MM 1/2" BSP | WR GL 100 XGV - WILLY DRESSER | PARA OLEO E AGUA; | PARA ACEITE Y AGUA; | [6 empty] | 2 | GRADUACAO: 0,5BAR | GRADUACION: 0,5BAR |  | CONEXAO: ROSCADA MACHO 1/2POL BSP | 7
162906 | MANOMETRO BOUR 0/16BAR 100MM 1/2" BSP | MANOMETRO BOUR 0/16BAR 100MM 1/2" BSP | WR GL 100 XGV - WILLY DRESSER | CONEXAO 1/2 POLEGADA BSP; | CONEXION 1/2 PULGADA BSP; | [6 empty] | 2 | TOLERANCIA: 1% | TOLERANCIA: 1% |  | EXECUCAO: TOMADA INFERIOR | 8
162906 | MANOMETRO BOUR 0/16BAR 100MM 1/2" BSP | MANOMETRO BOUR 0/16BAR 100MM 1/2" BSP | WR GL 100 XGV - WILLY DRESSER | EXECUCAO INFERIOR; | EJECUCION INFERIOR; | [6 empty] | 2 | DIAMETRO NOMINAL: 100,00MM | DIAMETRO NOMINAL: 100,00MM |  | MATERIAL DA CAIXA: ACO INOX AISI 304 | 9
162906 | MANOMETRO BOUR 0/16BAR 100MM 1/2" BSP | MANOMETRO BOUR 0/16BAR 100MM 1/2" BSP | WR GL 100 XGV - WILLY DRESSER | CAIXA DE ACO INOX AISI-304; | CAJA DE ACERO INOX AISI304; | [6 empty] | 2 | CONEXAO: #11/2POL BSP | CONEXION: #11/2POL BSP |  | MATERIAL DO ELEMENTO ELASTICO: TOMBAK | 10
162906 | MANOMETRO BOUR 0/16BAR 100MM 1/2" BSP | MANOMETRO BOUR 0/16BAR 100MM 1/2" BSP | WR GL 100 XGV - WILLY DRESSER | ELEMENTO ELASTICO DE LATAO; | ELEMENTO ELASTICO DE LATON; | [6 empty] | 2 | CONEXAO: #2COM SILICONE, COM ANEL | CONEXION: #2COM SILICONE, COM ANEL |  | MATERIAL DO VISOR: VIDRO PLANO | 11
162906 | MANOMETRO BOUR 0/16BAR 100MM 1/2" BSP | MANOMETRO BOUR 0/16BAR 100MM 1/2" BSP | WR GL 100 XGV - WILLY DRESSER | VISOR DE VIDRO PLANO; | VISOR DE VIDRIO PLANO; | [6 empty] | 2 | CONEXAO: #3EXTERNO TIPO BAIONETA | CONEXION: #3EXTERNO TIPO BAIONETA |  | CARACTERISTICAS ADICIONAIS: COM SILICONE, ANEL EXTERNO TIPO BAIONETA | 12
162906 | MANOMETRO BOUR 0/16BAR 100MM 1/2" BSP | MANOMETRO BOUR 0/16BAR 100MM 1/2" BSP | WR GL 100 XGV - WILLY DRESSER | OBS: COM SILICONE; | OBS: CON SILICONE; | [6 empty] | 2 | EXECUCAO: INFERIOR | EJECUCION: INFERIOR |  | ELEMENTO ELASTICO: BOURDON | 13
162906 | MANOMETRO BOUR 0/16BAR 100MM 1/2" BSP | MANOMETRO BOUR 0/16BAR 100MM 1/2" BSP | WR GL 100 XGV - WILLY DRESSER | COM ANEL EXTERNO TIPO BAIONETA; | CON ANILLO EXTERNO TIPO BAYONETA; | [6 empty] | 2 |  |  |  | ESCALA: 0 A 16 BAR | 14
162906 | MANOMETRO BOUR 0/16BAR 100MM 1/2" BSP | MANOMETRO BOUR 0/16BAR 100MM 1/2" BSP | WR GL 100 XGV - WILLY DRESSER | CONFORME NORMA NBR-14105. | CONFORME NORMA NBR-14105. | [6 empty] | 2 |  |  |  | GRADUACAO: 0,5 BAR | 15
162906 | MANOMETRO BOUR 0/16BAR 100MM 1/2" BSP | MANOMETRO BOUR 0/16BAR 100MM 1/2" BSP | WR GL 100 XGV - WILLY DRESSER | [8 empty] | 2 |  |  |  | TOLERANCIA: 1,0% | 16
162906 | MANOMETRO BOUR 0/16BAR 100MM 1/2" BSP | MANOMETRO BOUR 0/16BAR 100MM 1/2" BSP | WR GL 100 XGV - WILLY DRESSER | [8 empty] | 2 |  |  |  | DIAMETRO NOMINAL: 100MM | 17
162906 | MANOMETRO BOUR 0/16BAR 100MM 1/2" BSP | MANOMETRO BOUR 0/16BAR 100MM 1/2" BSP | WR GL 100 XGV - WILLY DRESSER | [8 empty] | 2 |  |  |  | FLUIDOS: PARA OLEO E AGUA | 18
162906 | MANOMETRO BOUR 0/16BAR 100MM 1/2" BSP | MANOMETRO BOUR 0/16BAR 100MM 1/2" BSP | WR GL 100 XGV - WILLY DRESSER | [8 empty] | 2 |  |  |  | CONEXAO: ROSCADA MACHO 1/2POL. BSP | 19
162906 | MANOMETRO BOUR 0/16BAR 100MM 1/2" BSP | MANOMETRO BOUR 0/16BAR 100MM 1/2" BSP | WR GL 100 XGV - WILLY DRESSER | [8 empty] | 2 |  |  |  | EXECUCAO: CONEXAO INFERIOR | 20
162906 | MANOMETRO BOUR 0/16BAR 100MM 1/2" BSP | MANOMETRO BOUR 0/16BAR 100MM 1/2" BSP | WR GL 100 XGV - WILLY DRESSER | [8 empty] | 2 |  |  |  | MATERIAL DA CAIXA: ACO INOX AISI 304 | 21
162906 | MANOMETRO BOUR 0/16BAR 100MM 1/2" BSP | MANOMETRO BOUR 0/16BAR 100MM 1/2" BSP | WR GL 100 XGV - WILLY DRESSER | [8 empty] | 2 |  |  |  | MATERIAL DO ELEMENTO ELASTICO: LATAO | 22
162906 | MANOMETRO BOUR 0/16BAR 100MM 1/2" BSP | MANOMETRO BOUR 0/16BAR 100MM 1/2" BSP | WR GL 100 XGV - WILLY DRESSER | [8 empty] | 2 |  |  |  | MATERIAL DO VISOR: VIDRO PLANO | 23
162906 | MANOMETRO BOUR 0/16BAR 100MM 1/2" BSP | MANOMETRO BOUR 0/16BAR 100MM 1/2" BSP | WR GL 100 XGV - WILLY DRESSER | [8 empty] | 2 |  |  |  | CARACTERISTICAS ADICIONAIS: COM SILICONE; ANEL EXTERNO TIPO BAIONETA | 24
164038 | BROCA HELIC CIL MET 8,5X117MM | MECHA HELIC CIL MET 8,5X117MM |  | BROCA, HELICOIDAL; | MECHA, HELICOIDAL; |  |  | INSPEÇÃO: NÃO APLICÁVEL | INSPECCIÓN: NO APLICABLE |  |  | 1 | APLICACAO: METAL | APLICACION: METAL |  |  | 1
164038 | BROCA HELIC CIL MET 8,5X117MM | MECHA HELIC CIL MET 8,5X117MM |  | APLICACAO METAL; | APLICACIÓN METAL; | [6 empty] | 1 | MATERIAL: ACO RAPIDO (HSS) | MATERIAL: ACERO RAPIDO (HSS) |  |  | 2
164038 | BROCA HELIC CIL MET 8,5X117MM | MECHA HELIC CIL MET 8,5X117MM |  | MATERIAL ACO RAPIDO (HSS); | MATERIAL ACERO RAPIDO (HSS); | [6 empty] | 1 | TIPO DE HASTE: CILINDRICO | TIPO DE VASTAGO: CILINDRICO |  |  | 3
164038 | BROCA HELIC CIL MET 8,5X117MM | MECHA HELIC CIL MET 8,5X117MM |  | TIPO DE HASTE CILINDRICO; | TIPO DE VASTAGO CILINDRICO; | [6 empty] | 1 | TIPO DE HELICE: N | TIPO DE HELICE: N |  |  | 4
164038 | BROCA HELIC CIL MET 8,5X117MM | MECHA HELIC CIL MET 8,5X117MM |  | TIPO DE HELICE N; | TIPO DE HELICE N; | [6 empty] | 1 | SENTIDO DE CORTE: DIREITA | SENTIDO DE CORTE: DERECHO |  |  | 5
164038 | BROCA HELIC CIL MET 8,5X117MM | MECHA HELIC CIL MET 8,5X117MM |  | SENTIDO DE CORTE DIREITA; | SENTIDO DE CORTE DERECHO; | [6 empty] | 1 | DIAMETRO: 8,50 mm | DIAMETRO: 8,50 mm |  |  | 6
164038 | BROCA HELIC CIL MET 8,5X117MM | MECHA HELIC CIL MET 8,5X117MM |  | DIAMETRO 8,5 mm; | DIAMETRO 8,5 mm; | [6 empty] | 1 | COMPRIMENTO: 117,00 mm | LARGO: 117,00 mm |  |  | 7
164038 | BROCA HELIC CIL MET 8,5X117MM | MECHA HELIC CIL MET 8,5X117MM |  | COMPRIMENTO 117 mm; | LARGO 117 mm; | [6 empty] | 1 | NORMAS TECNICAS APLICAVEIS: DIN 338 | NORMAS TECNICAS APLICABLES: DIN 338 |  |  | 8
164038 | BROCA HELIC CIL MET 8,5X117MM | MECHA HELIC CIL MET 8,5X117MM |  | NORMAS TECNICAS APLICAVEIS DIN 338. | NORMAS TECNICAS APLICABLES DIN 338. | [6 empty] | 1 |  |  |  |  | 9
164836 | BOBINA FECH DISJ DR17,5-50/75 125VCC | BOBINA CIER DISY DR17,5-50/75 125VCC |  | BOBINA, ACIONAMENTO; | BOBINA, ACCIONAMIENTO; | BS00061P000083 | BS00061P000083 | INSPEÇÃO: CLASSE 3 | INSPECCIÓN: CLASE 3 |  |  | 2 | FUNCAO: FECHAMENTO | FUNCION: FECHAMENTO | ORIGINAL - BISR 310320 - SACE/ABB | FUNCAO: FECHAMENTO | 1
164836 | BOBINA FECH DISJ DR17,5-50/75 125VCC | BOBINA CIER DISY DR17,5-50/75 125VCC |  | FUNCAO FECHAMENTO; | FUNCION CIERRE; | [6 empty] | 2 | APLICACAO: #1DISJUNTOR SERIE DIARC | APLICACION: #1DISJUNTOR SERIE DIARC |  | TENSAO NOMINAL DE ALIMENTACAO: 125VCC | 2
164836 | BOBINA FECH DISJ DR17,5-50/75 125VCC | BOBINA CIER DISY DR17,5-50/75 125VCC |  | PARA DISJUNTOR SERIE DIARC DR17,5-50 E 17,5-75; | PARA DISYUNTOR DIARC DR17,5-50 Y17,5-50/75; | [6 empty] | 2 | APLICACAO: #2DR17,5-50 E 17,5-75 | APLICACION: #2DR17,5-50 E 17,5-75 |  | CONSUMO: 15W | 3
164836 | BOBINA FECH DISJ DR17,5-50/75 125VCC | BOBINA CIER DISY DR17,5-50/75 125VCC |  | ALIMENTACAO 125 Vcc; | ALIMENTACION 125 Vcc; | [6 empty] | 2 | TENSAO NOMINAL ALIMENTACAO: 125VCC | TENSION NOMINAL ALIMENTACION: 125VCC |  |  | 4
164836 | BOBINA FECH DISJ DR17,5-50/75 125VCC | BOBINA CIER DISY DR17,5-50/75 125VCC |  | CONSUMO 15 W. | CONSUMO 15 W. | [6 empty] | 2 | CONSUMO: 15W | CONSUMO: 15W |  |  | 5
164941 | CHAVE F/CUR RETIL HASTE RIG 1NA/1NF 4S | LLAVE F/CARRE RECTI HASTE RIG 1NA/1NC 4S |  | CHAVE; | LLAVE; |  |  | INSPEÇÃO: CLASSE 3 | INSPECCIÓN: CLASE 3 |  |  | 2 | TIPO DE ACIONAMENTO: RETILINEO | TIPO DE ACCIONAMIENTO: RETILINEO | ORIGINAL - BISG 331767 - SACE/ABB | TIPO DE ACIONAMENTO: RETILINEO | 1
164941 | CHAVE F/CUR RETIL HASTE RIG 1NA/1NF 4S | LLAVE F/CARRE RECTI HASTE RIG 1NA/1NC 4S |  | FIM CURSO; | FIN CARRERA; | [6 empty] | 2 | DISPOSITIVO DE ATAQUE: HASTE RIGIDA | DISPOSITIVO DE ATAQUE: HASTE RIGIDA |  | DISPOSITIVO DE ATAQUE: HASTE RIGIDA | 2
164941 | CHAVE F/CUR RETIL HASTE RIG 1NA/1NF 4S | LLAVE F/CARRE RECTI HASTE RIG 1NA/1NC 4S |  | ACIONAMENTO RETILINEO; | ACCIONAMIENTO RECTILINEO; | [6 empty] | 2 | CORRENTE NOMINAL: 10,00 A | CORRIENTE NOMINAL: 10,00 A |  | TENSAO DE ISOLAMENTO: 380V | 3
164941 | CHAVE F/CUR RETIL HASTE RIG 1NA/1NF 4S | LLAVE F/CARRE RECTI HASTE RIG 1NA/1NC 4S |  | DISPOSITIVO DE ATAQUE HASTE RIGIDA; | DISPOSITIVO DE ATAQUE VASTAGO RIGIDO; | [6 empty] | 2 | TENSAO DE ISOLAMENTO: 380 V | TENSION DE AISLAMIENTO: 380 V |  | CORRENTE NOMINAL: 10A | 4
164941 | CHAVE F/CUR RETIL HASTE RIG 1NA/1NF 4S | LLAVE F/CARRE RECTI HASTE RIG 1NA/1NC 4S |  | TENSAO DE ISOLAMENTO 380 V; | TENSION DE AISLAMIENTO 380 V; | [6 empty] | 2 | NUMERO E TIPO(S) DE CONTATO(S): 1NA/1NF | NUMERO Y TIPOS DE CONTACTOS: 1NA/1NF |  | NUMERO E TIPOS DE CONTATOS: 1NA + 1NF | 5
164941 | CHAVE F/CUR RETIL HASTE RIG 1NA/1NF 4S | LLAVE F/CARRE RECTI HASTE RIG 1NA/1NC 4S |  | CORRENTE NOMINAL 10 A; | CORRIENTE NOMINAL 10 A; | [6 empty] | 2 | NUMERO DE SAIDAS: 4 | NUMERO DE SALIDAS: 4 |  | FIXACAO: POR PARAFUSO | 6
164941 | CHAVE F/CUR RETIL HASTE RIG 1NA/1NF 4S | LLAVE F/CARRE RECTI HASTE RIG 1NA/1NC 4S |  | CONTATO(S) 1NA/1NF; | CONTACTO(S) 1NA/1NC; | [6 empty] | 2 | FIXACAO: POR PARAFUSOS | FIJACION: POR PARAFUSOS |  |  | 7
164941 | CHAVE F/CUR RETIL HASTE RIG 1NA/1NF 4S | LLAVE F/CARRE RECTI HASTE RIG 1NA/1NC 4S |  | SAIDAS 4; | SALIDAS 4; | [6 empty] | 2 |  |  |  |  | 8
164941 | CHAVE F/CUR RETIL HASTE RIG 1NA/1NF 4S | LLAVE F/CARRE RECTI HASTE RIG 1NA/1NC 4S |  | FIXACAO POR PARAFUSOS. | FIJACION POR TORNILLOS. | [6 empty] | 2 |  |  |  |  | 9
172936 | BARRA RED ACO SAE 1045 3/4" | BARRA RED ACE SAE 1045 3/4" |  | BARRA, METALICA; | BARRA, METALICA; |  |  | INSPEÇÃO: NÃO APLICÁVEL | INSPECCIÓN: NO APLICABLE |  |  | 2 | FORMATO: REDONDO | FORMA: REDONDO |  |  | 1
172936 | BARRA RED ACO SAE 1045 3/4" | BARRA RED ACE SAE 1045 3/4" |  | FORMATO REDONDO; | FORMA REDONDO; | [6 empty] | 2 | MATERIAL: ACO CARBONO SAE 1045 | MATERIAL: ACERO CARBONO SAE 1045 |  |  | 2
172936 | BARRA RED ACO SAE 1045 3/4" | BARRA RED ACE SAE 1045 3/4" |  | MATERIAL ACO CARBONO SAE 1045; | MATERIAL ACERO CARBONO SAE 1045; | [6 empty] | 2 | PROCESSO DE FABRICACAO: TREFILADO | PROCESO DE FABRICACION: TREFILADO |  |  | 3
172936 | BARRA RED ACO SAE 1045 3/4" | BARRA RED ACE SAE 1045 3/4" |  | PROCESSO DE FABRICACAO TREFILADO; | PROCESO DE FABRICACION TREFILADO; | [6 empty] | 2 | DIAMETRO NOMINAL: 3/4" | DIAMETRO NOMINAL: 3/4" |  |  | 4
172936 | BARRA RED ACO SAE 1045 3/4" | BARRA RED ACE SAE 1045 3/4" |  | DIAMETRO NOMINAL 3/4"; | DIAMETRO NOMINAL 3/4"; | [6 empty] | 2 | DIAMETRO: 19,05 mm | DIAMETRO: 19,05 mm |  |  | 5
172936 | BARRA RED ACO SAE 1045 3/4" | BARRA RED ACE SAE 1045 3/4" |  | DIAMETRO 19,05 mm; | DIAMETRO 19,05 mm; | [6 empty] | 2 | COMPRIMENTO: 6,00 m | LARGO: 6,00 m |  |  | 6
172936 | BARRA RED ACO SAE 1045 3/4" | BARRA RED ACE SAE 1045 3/4" |  | COMPRIMENTO 6 m; | LARGO 6 m; | [6 empty] | 2 | NORMAS TECNICAS APLICAVEIS: ABNT NBR 8580 | NORMAS TECNICAS APLICABLES: ABNT NBR 8580 |  |  | 7
172936 | BARRA RED ACO SAE 1045 3/4" | BARRA RED ACE SAE 1045 3/4" |  | NORMA TECNICA APLICAVEL ABNT NBR 8580. | NORMA TECNICA APLICABLE ABNT NBR 8580. | [6 empty] | 2 |  |  |  |  | 8
172979 | BARRA RED INOX AISI-410 2" | BARRA RED INOX AISI-410 2" |  | BARRA, REDONDA; | BARRA, REDONDA; | Aceita-se uma variação máxima de 5% no comprimento, | Se aceptará una variación máxima del 5% en la longitud, | INSPEÇÃO: CLASSE 3 | INSPECCIÓN: CLASE 3 |  |  | 2 | MATERIAL: ACO INOX AISI-410 | MATERIAL: ACO INOX AISI-410 |  |  | 1
172979 | BARRA RED INOX AISI-410 2" | BARRA RED INOX AISI-410 2" |  | ACO INOX AISI-410; | ACERO INOX AISI-410; | sendo que, o valor a ser pago será a quantidade total | sin embargo, se pagará solamente por la cantidad de |  |  |  |  | 2 | PROCESSO DE FABRICACAO: LAMINADO | PROCESO DE FABRICACION: LAMINADO |  |  | 2
172979 | BARRA RED INOX AISI-410 2" | BARRA RED INOX AISI-410 2" |  | PROCESSO DE FABRICACAO LAMINADO; | PROCESO DE FABRICACION LAMINADO; | em metros entregue. | metros entregada. |  |  |  |  | 2 | DIAMETRO: 50,80 mm | DIAMETRO: 50,80 mm |  |  | 3
172979 | BARRA RED INOX AISI-410 2" | BARRA RED INOX AISI-410 2" |  | DIAMETRO 50,80 mm; | DIAMETRO 50,80 mm; | [6 empty] | 2 | COMPRIMENTO EM MILIMETROS: 6.000,00 mm | LARGO EN MILIMETROS: 6.000,00 mm |  |  | 4
172979 | BARRA RED INOX AISI-410 2" | BARRA RED INOX AISI-410 2" |  | COMPRIMENTO 6.000 mm. | LARGO 6.000 mm. | [6 empty] | 2 |  |  |  |  | 5
180149 | AGUA MINERAL GAS 500ML | AGUA MINERAL GAS 500ML |  | AGUA, MINERAL; | AGUA, MINERAL; | SUGERENCIA: WATSONS, GENESIS, DASANI. | SUGERENCIA: WATSONS, GENESIS, DASANI. | INSPEÇÃO: NÃO APLICÁVEL | INSPECCIÓN: NO APLICABLE |  |  | 2 | TIPO: #1ALCALINOTERROSA | TIPO: #1ALCALINOTERROSA |  |  | 1
180149 | AGUA MINERAL GAS 500ML | AGUA MINERAL GAS 500ML |  | TIPO ALCALINOTERROSA; | TIPO ALCALINO TERROSA; | [6 empty] | 2 | TIPO: #2GASEIFICADA ARTIFICIALMENTE | TIPO: #2GASEIFICADA ARTIFICIALMENTE |  |  | 2
180149 | AGUA MINERAL GAS 500ML | AGUA MINERAL GAS 500ML |  | GASEIFICADA ARTIFICIALMENTE; | GASIFICADA ARTIFICIALMENTE; | CASO SEJA OFERTADA OUTRAS MARCAS, DEVERA-SE CONSULTAR | CASO SEA OFERTADA OTRAS MARCAS, SE DEBERÁ CONSULTAR |  |  |  |  | 2 | QUANTIDADE BICARBONATOS: 35 MG/L | CANTIDAD BICARBONATOS: 35 MG/L |  |  | 3
180149 | AGUA MINERAL GAS 500ML | AGUA MINERAL GAS 500ML |  | ALCALINIDADE EXPRESSA EM CaCO3 < 120mg/L; | ALCALINIDAD EXPRESADA EN CaCO3 < 120mg/L; | PARA A MTSE.DF. | A LA MTSE.DF. |  |  |  |  | 2 | QUANTIDADE POTASIO: 20 MG/L | CANTIDAD POTASIO: 20 MG/L |  |  | 4
180149 | AGUA MINERAL GAS 500ML | AGUA MINERAL GAS 500ML |  | CLORURO (CI) < 250mg/L; | CLORURO (CI) < 250mg/L; | [6 empty] | 2 | QUANTIDADE SULFATOS: 15 MG/L | CANTIDAD SULFATOS: 15 MG/L |  |  | 5
180149 | AGUA MINERAL GAS 500ML | AGUA MINERAL GAS 500ML |  | PH A 20°C > 4,5; | PH A 20°C > 4,5; | Sugierese nao adquirir da marca SELTZ debido a | Se sugiere no adquirir de la marca SELTZ debido a |  |  |  |  | 2 | QUANTIDADE MAGNESIO: 10 MG/L | CANTIDAD MAGNESIO: 10 MG/L |  |  | 6
180149 | AGUA MINERAL GAS 500ML | AGUA MINERAL GAS 500ML |  | RESIDUO DE EVAPORACAO CALCULADO (180°C) < 100mg/L; | RESIDUO SECO SOLUBLE (180°C) < 100mg/L; | reiterados inconvenientes levantados com a agua da | reiterados convenientes suscitados con en el agua de |  |  |  |  | 2 | QUANTIDADE FLUOR: 0,5 MG/L | CANTIDAD FLUOR: 0,5 MG/L |  |  | 7
180149 | AGUA MINERAL GAS 500ML | AGUA MINERAL GAS 500ML |  | SODIO < 20 mg/L; | SODIO < 20 mg/L; | marca, conforme se descreve no email em anexo | esta marca, conforme se detalla en el correo anexado |  |  |  |  | 2 | VALOR DO PH: 4 | VALOR DEL PH: 4 |  |  | 8
180149 | AGUA MINERAL GAS 500ML | AGUA MINERAL GAS 500ML |  | SULFATO < 20 mg/L; | SULFATO < 20 mg/L; | "Solicitud de Acción Correctiva – AGUA Marca SELT" | "Solicitud de Acción Correctiva – AGUA Marca SELT" |  |  |  |  | 2 | EMBALAGEM: #1BOTELLA PLASTICA | EMBALAJE: #1BOTELLA PLASTICA |  |  | 9
180149 | AGUA MINERAL GAS 500ML | AGUA MINERAL GAS 500ML |  | EMBALAGEM GARRAFA PLASTICA; | EMBALAJE BOTELLA PLASTICA; | [6 empty] | 2 | EMBALAGEM: #2TAPA SELLADA | EMBALAJE: #2TAPA SELLADA |  |  | 10
180149 | AGUA MINERAL GAS 500ML | AGUA MINERAL GAS 500ML |  | TAMPA LACRADA; | TAPA SELLADA; | Os produtos a serem fornecidos deverão ter validade | [5 empty] | 2 | CAPACIDADE DA EMBALAGEM: 500ML | CAPACIDAD DEL EMBALAJE: 500ML |  |  | 11
180149 | AGUA MINERAL GAS 500ML | AGUA MINERAL GAS 500ML |  | CAPACIDADE DA EMBALAGEM 500ML. | CAPACIDAD DEL EMBALAJE 500 ml. | mínima de 4 (quatro) meses, contados a partir da data | Los materiales a ser entregados deberán tener |  |  |  |  | 2 |  |  |  |  | 12
180149 | AGUA MINERAL GAS 500ML | AGUA MINERAL GAS 500ML |  |  |  | de entrega dos mesmos, validade esta impressa na embalagem. | Indicado en el embalaje: lote y fecha de vencimiento |  |  |  |  | 2 |  |  |  |  | 13
180149 | AGUA MINERAL GAS 500ML | AGUA MINERAL GAS 500ML |  |  |  |  | mínimo 4 (cuatro) meses, contados a partir de la |  |  |  |  | 2 |  |  |  |  | 14
180149 | AGUA MINERAL GAS 500ML | AGUA MINERAL GAS 500ML |  |  |  | A ITAIPU se reserva o direito de efetuar análise bacteriológica por meio | fecha de su entrega en la ITAIPU binacional. |  |  |  |  | 2 |  |  |  |  | 15
180149 | AGUA MINERAL GAS 500ML | AGUA MINERAL GAS 500ML |  |  |  | de amostras aleatórias de cada lote fornecido. | [5 empty] | 2 |  |  |  |  | 16
180149 | AGUA MINERAL GAS 500ML | AGUA MINERAL GAS 500ML |  |  |  |  | La ITAIPU binacional seleccionará muestras aleatorias |  |  |  |  | 2 |  |  |  |  | 17
180149 | AGUA MINERAL GAS 500ML | AGUA MINERAL GAS 500ML |  |  |  | Ao romper o lacre da tampa, não poderá haver vazamento | de cada lote proveído para la realización del |  |  |  |  | 2 |  |  |  |  | 18
180149 | AGUA MINERAL GAS 500ML | AGUA MINERAL GAS 500ML |  |  |  | do líquido, por pressão do gás. Na ocorrência desse fato | análisis microbiológico y bacteriológico. Al romper |  |  |  |  | 2 |  |  |  |  | 19
180149 | AGUA MINERAL GAS 500ML | AGUA MINERAL GAS 500ML |  |  |  | todo o lote recebido será devolvido. | el sello de la tapa, no podrá existir fuga del |  |  |  |  | 2 |  |  |  |  | 20
180149 | AGUA MINERAL GAS 500ML | AGUA MINERAL GAS 500ML |  |  |  |  | líquido o carencia de presión, caso fuere así, todo |  |  |  |  | 2 |  |  |  |  | 21
180149 | AGUA MINERAL GAS 500ML | AGUA MINERAL GAS 500ML |  |  |  | O material deverá ser entregue em paletes | el lote recibido será devuelto. |  |  |  |  | 2 |  |  |  |  | 22
180149 | AGUA MINERAL GAS 500ML | AGUA MINERAL GAS 500ML | [9 empty] | 2 |  |  |  |  | 23
180149 | AGUA MINERAL GAS 500ML | AGUA MINERAL GAS 500ML |  |  |  |  | CASO EXISTA NECESIDAD POR PARTE DE LA ITAIPU |  |  |  |  | 2 |  |  |  |  | 24
180149 | AGUA MINERAL GAS 500ML | AGUA MINERAL GAS 500ML |  |  |  |  | BINACIONAL, PODRÁ SOLICITAR ENTREGA ANTICIPADA DEL |  |  |  |  | 2 |  |  |  |  | 25
180149 | AGUA MINERAL GAS 500ML | AGUA MINERAL GAS 500ML |  |  |  |  | MISMO. |  |  |  |  | 2 |  |  |  |  | 26
180149 | AGUA MINERAL GAS 500ML | AGUA MINERAL GAS 500ML | [9 empty] | 2 |  |  |  |  | 27
180149 | AGUA MINERAL GAS 500ML | AGUA MINERAL GAS 500ML |  |  |  |  | Las entregas deben ser en pallet. |  |  |  |  | 2 |  |  |  |  | 28
180149 | AGUA MINERAL GAS 500ML | AGUA MINERAL GAS 500ML | [9 empty] | 2 |  |  |  |  | 29
180149 | AGUA MINERAL GAS 500ML | AGUA MINERAL GAS 500ML | [9 empty] | 2 |  |  |  |  | 30
180149 | AGUA MINERAL GAS 500ML | AGUA MINERAL GAS 500ML | [9 empty] | 2 |  |  |  |  | 31
181919 | DISJUNTOR MAG 3P 600V 150A 7/22A | DISYUNTOR MAG 3P 600V 150A 7/22A | MERLIN GERIN – NS80H-MA REF 28105 | DISJUNTOR; | DISYUNTOR; | Merlin Gerin – NS80H-MA ref 28105 | Merlin Gerin – NS80H-MA ref 28105 | INSPEÇÃO: CLASSE 3 | INSPECCIÓN: CLASE 3 |  |  | 1 | TIPO: MAGNETICO | TIPO: MAGNETICO | ORIGINAL - MCP-0322-3A - WESTINGHOUSE | INVOLUCRO: CAIXA MOLDADA | 1
181919 | DISJUNTOR MAG 3P 600V 150A 7/22A | DISYUNTOR MAG 3P 600V 150A 7/22A | MERLIN GERIN – NS80H-MA REF 28105 | BAIXA TENSÃO; | BAJA TENSIÓN; | [6 empty] | 1 | TIPO DE CAIXA: #1MOLDADA | TIPO DE CAJA: #1MOLDADA | SIMILAR - MCP-3003 - WESTINGHOUSE | EXECUCAO: NAO EXTRAIVEL, MONTAGEM PELA BASE COM PARAFUSO | 2
181919 | DISJUNTOR MAG 3P 600V 150A 7/22A | DISYUNTOR MAG 3P 600V 150A 7/22A | MERLIN GERIN – NS80H-MA REF 28105 | CAIXA MOLDADA ; | CAJA MOLDEADA ; | [6 empty] | 1 | TIPO DE CAIXA: #2NAO EXTRAIVEL | TIPO DE CAJA: #2NAO EXTRAIVEL |  | NUMERO DE POLOS: 3 | 3
181919 | DISJUNTOR MAG 3P 600V 150A 7/22A | DISYUNTOR MAG 3P 600V 150A 7/22A | MERLIN GERIN – NS80H-MA REF 28105 | MONTAGEM PELA BASE COM PARAFUSO NAO EXTRAIVEL; | NO EXTRAIBLE; | [6 empty] | 1 | NUMERO DE POLOS: 3 | NUMERO DE POLOS: 3 |  | TIPO DE ACIONAMENTO: MANUAL | 4
181919 | DISJUNTOR MAG 3P 600V 150A 7/22A | DISYUNTOR MAG 3P 600V 150A 7/22A | MERLIN GERIN – NS80H-MA REF 28105 | NUMERO DE POLOS 3; | MONTAJE POR LA BASE CON TORNILLO NUMERO DE POLOS 3; | [6 empty] | 1 | CARACTERISTICAS DE OPERACAO: MANUAL | CARACTERISTICAS DE OPERACION: MANUAL |  | TENSAO DE ISOLAMENTO: 600VCA | 5
181919 | DISJUNTOR MAG 3P 600V 150A 7/22A | DISYUNTOR MAG 3P 600V 150A 7/22A | MERLIN GERIN – NS80H-MA REF 28105 | TIPO DE ACIONAMENTO MANUAL; | TIPO DE ACCIONAMIENTO PALANCA; | [6 empty] | 1 | TIPO DE ACIONAMENTO: ALAVANCA | TIPO DE ACCIONAMIENTO: ALAVANCA |  | CORRENTE NOMINAL DO INVOLUCRO: 150A | 6
181919 | DISJUNTOR MAG 3P 600V 150A 7/22A | DISYUNTOR MAG 3P 600V 150A 7/22A | MERLIN GERIN – NS80H-MA REF 28105 | TENSAO NOMINAL 600 Vca; | TENSION NOMINAL 600 Vca; | [6 empty] | 1 | TENSAO NOMINAL: 600V | TENSION NOMINAL: 600V |  | CORRENTE CURTO CIRCUITO SIMETRICA: 14KA EM 600VCA | 7
181919 | DISJUNTOR MAG 3P 600V 150A 7/22A | DISYUNTOR MAG 3P 600V 150A 7/22A | MERLIN GERIN – NS80H-MA REF 28105 | CORRENTE NOMINAL 150 A; | CORRIENTE NOMINAL 150 A; | [6 empty] | 1 | CORRENTE NOMINAL: 3,00 A | CORRIENTE NOMINAL: 3,00 A |  | CORRENTE CURTO CIRCUITO ASSIMETRICA: 15KA EM 600VCA | 8
181919 | DISJUNTOR MAG 3P 600V 150A 7/22A | DISYUNTOR MAG 3P 600V 150A 7/22A | MERLIN GERIN – NS80H-MA REF 28105 | CAPACIDADE INTERRUP SIMETRICA 14 kA EM 600 Vca; | CAPACIDAD INTERRUP SIMETRICA 14 kA EN 600 Vca; | [6 empty] | 1 | CAPACIDADE INTERRUP SIMETRICA: 14KA EM 600V | CAPACIDAD INTERRUP SIMETRICA: 14KA EM 600V |  | NUM. E TIPO DE CONTATOS AUXILIARES: 1RV | 9
181919 | DISJUNTOR MAG 3P 600V 150A 7/22A | DISYUNTOR MAG 3P 600V 150A 7/22A | MERLIN GERIN – NS80H-MA REF 28105 | CAPACIDADE INTERRUP ASSIMETRICA 15 kA EM 600 Vca; | CAPACIDAD INTERRUP ASIMETRICA 15 kA EN 600 Vca; | [6 empty] | 1 | CONTATOS AUXILIARES: 1NA/1NF | CONTACTOS AUXILIARES: 1NA/1NF |  | CORRENTE NOM. CONTATOS AUXILIARES: 10A | 10
181919 | DISJUNTOR MAG 3P 600V 150A 7/22A | DISYUNTOR MAG 3P 600V 150A 7/22A | MERLIN GERIN – NS80H-MA REF 28105 | NUMERO E TIPO CONTATOS AUXILIARES 1RV; | NUMERO Y TIPO CONTACTOS AUX 1RV; | [6 empty] | 1 | CORRENTE CONTATOS AUXILIARES: 10A | CORRIENTE CONTACTOS AUXILIARES: 10A |  | NUMERO E TIPO DE CONTATOS DE ALARME: 1NA | 11
181919 | DISJUNTOR MAG 3P 600V 150A 7/22A | DISYUNTOR MAG 3P 600V 150A 7/22A | MERLIN GERIN – NS80H-MA REF 28105 | CORRENTE CONTATOS AUXILIARES 10 A; | CORRIENTE CONTACTOS AUX 10 A; | [6 empty] | 1 | NUMERO E TIPO CONTATOS ALARME: 1NA | NUMERO TIPO CONTACTOS ALARMA: 1NA |  | CORRENTE NOMINAL CONTATOS DE ALARME: 5A | 12
181919 | DISJUNTOR MAG 3P 600V 150A 7/22A | DISYUNTOR MAG 3P 600V 150A 7/22A | MERLIN GERIN – NS80H-MA REF 28105 | NUMERO E TIPO CONTATOS ALARME 1NA; | NUMERO Y TIPO CONTACTOS ALARMA 1NA; | [6 empty] | 1 | AJUSTE DO ELEMENTO MAGNETICO: 7 A 22A | AJUSTE DEL ELEMENTO MAGNETICO: 7 A 22A |  | TIPO DE DISPARADOR: MAGNETICO | 13
181919 | DISJUNTOR MAG 3P 600V 150A 7/22A | DISYUNTOR MAG 3P 600V 150A 7/22A | MERLIN GERIN – NS80H-MA REF 28105 | CORRENTE NOMIMAL CONTATOS ALARME 5 A; | CORRIENTE CONTACTOS ALARMA 5 A; | [6 empty] | 1 | NORMAS TECNICAS APLICAVEIS: VDE 0641, VDE 0660, UL, NEMA | NORMAS TECNICAS APLICABLES: VDE 0641, VDE 0660, UL, NEMA |  | CORRENTE NOMINAL DISPARADOR: 3A | 14
181919 | DISJUNTOR MAG 3P 600V 150A 7/22A | DISYUNTOR MAG 3P 600V 150A 7/22A | MERLIN GERIN – NS80H-MA REF 28105 | TIPO DE DISPARADOR MAGNÉTICO CORRENTE NOMINAL | TIPO DISPARADOR MAGNETICO; | [6 empty] | 1 |  |  |  | CARACTERISTICA ELEMENTO MAGNETICO: AJUSTAVEL DE 7 A 22A | 15
181919 | DISJUNTOR MAG 3P 600V 150A 7/22A | DISYUNTOR MAG 3P 600V 150A 7/22A | MERLIN GERIN – NS80H-MA REF 28105 | DISPARADOR 3A AJUSTE DO ELEMENTO MAGNETICO 7 A 22 A; | CORRIENTE NOMINAL DISPARADOR 3 A; | [6 empty] | 1 |  |  |  | CARACTERISTICAS DO ACIONAMENTO: COM ALAVANCA DE ACIONAMENTO BASCULANTE | 16
181919 | DISJUNTOR MAG 3P 600V 150A 7/22A | DISYUNTOR MAG 3P 600V 150A 7/22A | MERLIN GERIN – NS80H-MA REF 28105 | TIPO DE ACIONAMENTO ALAVANCA TIPO CONEXÃO FRONTAL COM | AJUSTE DEL ELEMENTO MAGNETICO 7 A 22 A; | [6 empty] | 1 |  |  |  | TIPO DE CONEXAO: FRONTAL COM PARAFUSO | 17
181919 | DISJUNTOR MAG 3P 600V 150A 7/22A | DISYUNTOR MAG 3P 600V 150A 7/22A | MERLIN GERIN – NS80H-MA REF 28105 | PARAFUSO CONFORME NORMA(S) TECNICA(S) VDE 0641; | CARACTERISTICA ACIONAMIENTO PALANCA; | [6 empty] | 1 |  |  |  | NORMAS TECNICAS APLICAVEIS: VDE 0641 E VDE 0660 | 18
181919 | DISJUNTOR MAG 3P 600V 150A 7/22A | DISYUNTOR MAG 3P 600V 150A 7/22A | MERLIN GERIN – NS80H-MA REF 28105 | VDE 0660. | TIPO DE CONEXIÓN FRONTAL CON TORNILLO; | [6 empty] | 1 |  |  |  |  | 19
181919 | DISJUNTOR MAG 3P 600V 150A 7/22A | DISYUNTOR MAG 3P 600V 150A 7/22A | MERLIN GERIN – NS80H-MA REF 28105 |  | CONFORME NORMA(S) TECNICA(S) VDE 0641; | [6 empty] | 1 |  |  |  |  | 20
181919 | DISJUNTOR MAG 3P 600V 150A 7/22A | DISYUNTOR MAG 3P 600V 150A 7/22A | MERLIN GERIN – NS80H-MA REF 28105 |  | VDE 0660. | [6 empty] | 1 |  |  |  |  | 21
185515 | ROLAMENTO ESF FIX 20X47X14 | RODAMIENTO BOLA FIJ 20X47X14MM | 6204/2Z - SKF | ROLAMENTO; | RODAMIENTO; | OS CODIGOS DE IDENTIFICACAO 6204-2Z OU 6204-2ZR, DEVERÃO | EL CODIGO DE IDENTIFICACION 6204-2Z O 6204-2ZR | INSPEÇÃO: CLASSE 3 | INSPECCIÓN: CLASE 3 | É ESSENCIAL A UTILIZAÇÃO DESTAS MARCAS JÁ TESTADAS | ES ESENCIAL LA UTILIZACIÓN DE LAS MARCS TESTADAS Y | 2 | TIPO: ESFERA FIXO | TIPO: BOLA FIJA | ORGINAL - 6204-2Z - SKF | TIPO: RIGIDO DE ESFERAS (BLINDADO) | 1
185515 | ROLAMENTO ESF FIX 20X47X14 | RODAMIENTO BOLA FIJ 20X47X14MM | 6204/2Z - SKF | ESFERA; | BOLA; | ESTAR GRAVADOS NOS CORPOS DOS ROLAMENTOS. | DEBE ESTAR GRABADO EN EL CUERPO DEL RODAMIENTO. |  |  | E APROVADAS PELAS EQUPES DE MANUTENÇÃO DOS | APROBADAS POR LAS DIVIONES DE MANTENIMIENTO DE LOS | 2 | DIRECAO DA CARGA: RADIAL | DIRECCION DE LA CARGA: RADIAL | ORIGINAL - 6204-2Z - SKF | DIRECAO DA CARGA: RADIAL | 2
185515 | ROLAMENTO ESF FIX 20X47X14 | RODAMIENTO BOLA FIJ 20X47X14MM | 6204/2Z - SKF | TIPO FIXO; | TIPO FIJO; |  |  |  |  | EQUIPAMENTOS QUE PODEM COMPROMETER A CAPACIDADE | EQUIPAMIENTOS QUE PUEDEN COMPROMETER LA CAPACIDAD DE | 2 | NUMERO DE CARREIRAS: 1 | NUMERO DE HILERAS: 1 | ORGINAL - 6204-2ZR - FAG | NUMERO DE CARREIRAS: 1 | 3
185515 | ROLAMENTO ESF FIX 20X47X14 | RODAMIENTO BOLA FIJ 20X47X14MM | 6204/2Z - SKF | CARGA RADIAL; | CARGA RADIAL; | Devido ao grande número de produtos falsificados e recondicionados no | Debido a la gran cantidad de productos falsificados y reacondicionados |  |  | DE GERAÇÃO DA UNIDADE, COMO O SISTEMA DE ÁGUA PURA, | GENERACIÓN DE LAS UNIDADES, COMO EL SISTEMA DE AGUA PURA, SISTEMA DE | 2 | CONSTRUCAO INTERNA: DUAS PLACAS DE PROTECAO | CONSTRUCCION INTERNA: DUAS PLACAS DE PROTECAO | ORIGINAL - 6204-ZZ - SKF | DIAMETRO DO FURO: 20MM | 4
185515 | ROLAMENTO ESF FIX 20X47X14 | RODAMIENTO BOLA FIJ 20X47X14MM | 6204/2Z - SKF | CARREIRA(S) 1; | HILERA(S) 1; | mercado, somente serão aceitos produtos novos de distribuidores | existentes en el mercado, Solamente serán aceptados productos nuevos de |  |  | SISTEMA DE EXCITAÇÃO, REGULADOR DE VELOCIDADE | EXCITACIÓN, REGULADOR DE VELOCIDAD Y OTRAS | 2 | DIAMETRO DO(S) FURO(S): 20,00 mm | DIAMETRO DEL(OS) AGUJERO(S): 20,00 mm | ORIGINAL - 6204-2ZR - SKF | DIAMETRO EXTERNO: 47MM | 5
185515 | ROLAMENTO ESF FIX 20X47X14 | RODAMIENTO BOLA FIJ 20X47X14MM | 6204/2Z - SKF | OBS: COM DUAS PLACAS DE PROTECAO; | OBS: CON DOS PLACAS DE PROTECCION; | autorizados, ou na falta deste, deverá ser entregue o certificado de | distribuidores autorizados, o en su defecto deberá entregarse el |  |  | ENTRE OUTRAS CONSTANTES INTERVENÇÕES PARA TROCA DE | INTERVENCIONES DE CAMBIOS DE LOS RODAMIENTOS EN LOS | 2 | DIAMETRO EXTERNO: 47,00MM | DIAMETRO EXTERNO: 47,00MM |  | LARGURA: 14MM | 6
185515 | ROLAMENTO ESF FIX 20X47X14 | RODAMIENTO BOLA FIJ 20X47X14MM | 6204/2Z - SKF | FOLGAS AXIAL E RADIAL NORMAIS; | HOLGURAS AXIAL Y RADIAL NORMALES; | compra diretamente de um distribuidor autorizado. | certificado de adquisición directamente de un distribuidor autorizado. |  |  | ROLAMENTOS NOS MOTOVENTILADORES DO SISTEMA DE | MOTO-VENTILADORES DEL SISTEMA DE VENTILACIÓN DE LOS | 2 | LARGURA: 14,00 mm | ANCHO: 14,00 mm |  | CARACTERISTICAS ADICIONAIS: COM DUAS PLACAS DE PROTECAO, FOLGAS AXIAL E RADIAL NORMAIS | 7
185515 | ROLAMENTO ESF FIX 20X47X14 | RODAMIENTO BOLA FIJ 20X47X14MM | 6204/2Z - SKF | DIAMETRO DO FURO 20 mm; | DIAMETRO DEL AGUJERO 20 mm; |  |  |  |  | VENTILAÇÃO DOS ANÉIS COLETORES DAS UNIDADES GERADORAS. | ANILLOS COLECTORES DE LAS UNIDADES GENERADORAS, Y | 2 |  |  |  | DESIGNACAO USUAL: 6204-2Z | 8
185515 | ROLAMENTO ESF FIX 20X47X14 | RODAMIENTO BOLA FIJ 20X47X14MM | 6204/2Z - SKF | DIAMETRO EXTERNO 47 mm; | DIAMETRO EXTERNO 47 mm; |  |  |  |  | TRATAR-SE DE UM COMPONENTE ESSENCIAL PARA A | POR TRATARSE DE UN COMPONENTE ESENCIAL PARA LA | 2 |  |  |  | CONTINUACAO DA CARACTERISTICA: O CODIGO DE IDENTIFICACAO 6204-2Z DEVE ESTAR GRAVADO NO CORPO DO ROLAMENTO | 9
185515 | ROLAMENTO ESF FIX 20X47X14 | RODAMIENTO BOLA FIJ 20X47X14MM | 6204/2Z - SKF | LARGURA 14 mm; | ANCHO 14 mm; |  |  |  |  | REFRIGERAÇÃO DO RECINTO DO ANEL COLETOR, QUE FAZ | REFRIGERACION DEL ANILLO COLECTOR, QUE FORMA PARTE | 2 |  |  |  |  | 10
185515 | ROLAMENTO ESF FIX 20X47X14 | RODAMIENTO BOLA FIJ 20X47X14MM | 6204/2Z - SKF | REFERENCIA 6204-2Z OU 6204-2ZR; | REFERENCIA 6204-2Z O 6204-2ZR; |  |  |  |  | PARTE DO SISTEMA DE GERAÇÃO DAS UNIDADES, E QUE | DEL SISTEMA DE GENERACIÓN DE LAS UNIDADES, FALLAS | 2 |  |  |  |  | 11
185515 | ROLAMENTO ESF FIX 20X47X14 | RODAMIENTO BOLA FIJ 20X47X14MM | 6204/2Z - SKF | MARCA SKF OU FAG. | MARCA SKF O FAG. |  |  |  |  | FALHAS DESSES MOTOVENTILADORES IMPLICA NO AUMENTO DA | DE ESES MOTO-VENTILADORES IMPLICA AUMENTO DE LAS | 2 |  |  |  |  | 12
185515 | ROLAMENTO ESF FIX 20X47X14 | RODAMIENTO BOLA FIJ 20X47X14MM | 6204/2Z - SKF | [6 empty] | TEMPERATURA NO RECINTO DOS ANÉIS, PODENDO CAUSAR | TEMPERATURAS EN EL RECINTO DE LOS ANILLOS, PUDIENDO | 2 |  |  |  |  | 13
185515 | ROLAMENTO ESF FIX 20X47X14 | RODAMIENTO BOLA FIJ 20X47X14MM | 6204/2Z - SKF | [6 empty] | RISCO DE INCÊNDIO, DESGASTE PREMATURO DAS ESCOVAS | CAUSAR RIESGO DE INCENDIO, DESGASTE PREMATURO DE LAS | 2 |  |  |  |  | 14
185515 | ROLAMENTO ESF FIX 20X47X14 | RODAMIENTO BOLA FIJ 20X47X14MM | 6204/2Z - SKF | [6 empty] | E DEMAIS COMPONENTES DO SISTEMA, COLOCANDO EM RISCO | ESCOBAS Y DEMAS COMPONENTES DEL SISTEMA, COLOCANDO | 2 |  |  |  |  | 15
185515 | ROLAMENTO ESF FIX 20X47X14 | RODAMIENTO BOLA FIJ 20X47X14MM | 6204/2Z - SKF | [6 empty] | A GERAÇÃO DA UNIDADE. | EN RIESGO LA GENERACIÓN DE LAS UNIDADES. | 2 |  |  |  |  | 16
185515 | ROLAMENTO ESF FIX 20X47X14 | RODAMIENTO BOLA FIJ 20X47X14MM | 6204/2Z - SKF | [8 empty] | 2 |  |  |  |  | 17
18848 | NIPLE HIDR PVC ROSC 3/4" | ALMA HIDR PVC ROSC 3/4" |  | NIPLE; | ALMA; |  |  | INSPEÇÃO: NÃO APLICÁVEL | INSPECCIÓN: NO APLICABLE |  |  | 2 | TIPO: HIDRAULICO | TIPO: HIDRAULICO |  |  | 1
18848 | NIPLE HIDR PVC ROSC 3/4" | ALMA HIDR PVC ROSC 3/4" |  | HIDRAULICO; | TIPO HIDRAULICO; | [6 empty] | 2 | MATERIAL: PVC RIGIDO | MATERIAL: PVC RIGIDO |  |  | 2
18848 | NIPLE HIDR PVC ROSC 3/4" | ALMA HIDR PVC ROSC 3/4" |  | PVC RIGIDO; | MATERIAL PVC RIGIDO; | [6 empty] | 2 | EXTREMIDADE(S): ROSCA | EXTREMO(S): ROSCA |  |  | 3
18848 | NIPLE HIDR PVC ROSC 3/4" | ALMA HIDR PVC ROSC 3/4" |  | EXTREMIDADE(S) ROSCA; | EXTREMO(S) ROSCA; | [6 empty] | 2 | DIAMETRO NOMINAL: 3/4POL | DIAMETRO NOMINAL: 3/4POL |  |  | 4
18848 | NIPLE HIDR PVC ROSC 3/4" | ALMA HIDR PVC ROSC 3/4" |  | DIAMETRO NOMINAL 3/4 POLEGADA. | DIAMETRO NOMINAL 3/4POL. | [6 empty] | 2 |  |  |  |  | 5
19119 | TE 90° PVC SOLD 25MM MR | TE 90° PVC SOLD 25MM MR |  | TE; | TE; |  |  | INSPEÇÃO: NÃO APLICÁVEL | INSPECCIÓN: NO APLICABLE |  |  | 2 | ANGULO: 90 grau | ANGULO: 90 deg |  |  | 1
19119 | TE 90° PVC SOLD 25MM MR | TE 90° PVC SOLD 25MM MR |  | 90 GRAUS; | ANGULO 90 deg; | [6 empty] | 2 | MATERIAL: PVC | MATERIAL: PVC |  |  | 2
19119 | TE 90° PVC SOLD 25MM MR | TE 90° PVC SOLD 25MM MR |  | PVC; | MATERIAL PVC; | [6 empty] | 2 | EXTREMIDADE(S): SOLDAVEL | EXTREMO(S): SOLDAVEL |  |  | 3
19119 | TE 90° PVC SOLD 25MM MR | TE 90° PVC SOLD 25MM MR |  | COR MARROM; | EXTREMO(S) SOLDABLE; | [6 empty] | 2 | COR: MARROM | COLOR: MARROM |  |  | 4
19119 | TE 90° PVC SOLD 25MM MR | TE 90° PVC SOLD 25MM MR |  | EXTREMIDADE(S) SOLDAVEL; | COLOR MARROM; | [6 empty] | 2 | DIAMETRO NOMINAL: 25,00MM | DIAMETRO NOMINAL: 25,00MM |  |  | 5
19119 | TE 90° PVC SOLD 25MM MR | TE 90° PVC SOLD 25MM MR |  | DIAMETRO NOMINAL 25 mm. | DIAMETRO NOMINAL 25,00MM. | [6 empty] | 2 |  |  |  |  | 6
196266 | VOLTIMETRO ANALO F/M 20KV 115V | VOLTIMETRO ANALO H/M 20KV 115V |  | VOLTIMETRO, ANALOGICO; | VOLTIMETRO, ANALOGICO; |  |  | INSPEÇÃO: CLASSE 3 | INSPECCIÓN: CLASE 3 |  |  | 2 | SISTEMA: FERRO MOVEL | SISTEMA: FERRO MOVEL | ORIGINAL - 30-01.108.149.FV.13800/115V - HARTMAN & BRAUN | SISTEMA: FERRO MOVEL | 1
196266 | VOLTIMETRO ANALO F/M 20KV 115V | VOLTIMETRO ANALO H/M 20KV 115V |  | SISTEMA FERRO MOVEL; | SISTEMA HIERRO MOVIL; | [6 empty] | 2 | CLASSE DE EXATIDAO: 1% | CLASE DE EXACTITUD: 1% | ORIGINAL - 30.01.108.149.FV-13800/115V - HARTMAN & BRAUN | CLASSE DE EXATIDAO: 1,0% | 2
196266 | VOLTIMETRO ANALO F/M 20KV 115V | VOLTIMETRO ANALO H/M 20KV 115V |  | CLASSE DE EXATIDAO 1%; | CLASE DE EXACTITUD 1%; | [6 empty] | 2 | ESCALA: 0 A 20KV | ESCALA: 0 A 20KV | ORIGINAL - 144L - ENGRO | ESCALA: 0 - 20KV | 3
196266 | VOLTIMETRO ANALO F/M 20KV 115V | VOLTIMETRO ANALO H/M 20KV 115V |  | ESCALA 0/20 kV; | ESCALA 0/20 kV; | [6 empty] | 2 | GRADUACAO: 0,50KV | GRADUACION: 0,50KV |  | GRADUACAO: 0,5KV | 4
196266 | VOLTIMETRO ANALO F/M 20KV 115V | VOLTIMETRO ANALO H/M 20KV 115V |  | GRADUACAO 0,5 kV; | GRADUACION 0,5 kV; | [6 empty] | 2 | POSICAO DE MONTAGEM: VERTICAL | POSICION DE MONTAJE: VERTICAL |  | TENSAO: 115VCA | 5
196266 | VOLTIMETRO ANALO F/M 20KV 115V | VOLTIMETRO ANALO H/M 20KV 115V |  | TENSAO 115 V LIGADO A TP 13,8 kV/115 V; | TENSION 115 V CONECTADO A TP 13,8 kV/115 V; | [6 empty] | 2 | DEFLEXAO DO PONTEIRO: 90 GRAUS COM 0 A EZQUERDA | DEFLEXION DEL PUNTERO: 90 GRAUS COM 0 A EZQUERDA |  | POSICAO DE MONTAGEM: VERTICAL | 6
196266 | VOLTIMETRO ANALO F/M 20KV 115V | VOLTIMETRO ANALO H/M 20KV 115V |  | MONTAGEM VERTICAL; | MONTAJE VERTICAL; | [6 empty] | 2 | FIXACAO: #1FRONTAL COM PARAFUSOS | FIJACION: #1FRONTAL COM PARAFUSOS |  | DEFLEXAO DO PONTEIRO: 90 GRAUS | 7
196266 | VOLTIMETRO ANALO F/M 20KV 115V | VOLTIMETRO ANALO H/M 20KV 115V |  | DEFLEXAO DO PONTEIRO 90 GRAUS COM '0' A ESQUERDA; | DEFLEXION DEL PUNTERO 90 GRADOS CON '0' A LA | [6 empty] | 2 | FIXACAO: #2TENSAO PROVA 2KV | FIJACION: #2TENSAO PROVA 2KV |  | DIMENSOES: 144X144MM | 8
196266 | VOLTIMETRO ANALO F/M 20KV 115V | VOLTIMETRO ANALO H/M 20KV 115V |  | DIMENSOES 144X144 mm; | IZQUIERDA; | [6 empty] | 2 | FIXACAO: #3GRAU PROTECAO IP52 | FIJACION: #3GRAU PROTECAO IP52 |  | FIXACAO: FRONTAL EM PAINEL | 9
196266 | VOLTIMETRO ANALO F/M 20KV 115V | VOLTIMETRO ANALO H/M 20KV 115V |  | FIXACAO FRONTAL COM PARAFUSO; | DIMENSIONES 144X144 mm; | [6 empty] | 2 | LARGURA: 144,00 mm | ANCHO: 144,00 mm |  | CARACTERISTICAS ADICIONAIS: LIGADO A TP DE 13800/115V | 10
196266 | VOLTIMETRO ANALO F/M 20KV 115V | VOLTIMETRO ANALO H/M 20KV 115V |  | OBS: TENSAO DE PROVA 2 kV; | FIJACION FRONTAL CON TORNILLO; | [6 empty] | 2 | COMPRIMENTO EM MILIMETROS: 144,00 mm | LARGO EN MILIMETROS: 144,00 mm |  | SISTEMA: FERRO MOVEL | 11
196266 | VOLTIMETRO ANALO F/M 20KV 115V | VOLTIMETRO ANALO H/M 20KV 115V |  | GRAU DE PROTECAO IP-52. | OBS: TENSION DE PRUEBA 2 kV; | [6 empty] | 2 |  |  |  | CLASSE DE EXATIDAO: 1% | 12
196266 | VOLTIMETRO ANALO F/M 20KV 115V | VOLTIMETRO ANALO H/M 20KV 115V |  |  | GRADO DE PROTECCON IP-52. | [6 empty] | 2 |  |  |  | ESCALA: 0 A 20KV | 13
196266 | VOLTIMETRO ANALO F/M 20KV 115V | VOLTIMETRO ANALO H/M 20KV 115V | [9 empty] | 2 |  |  |  | GRADUACAO: 0,5 EM 0,5KV | 14
196266 | VOLTIMETRO ANALO F/M 20KV 115V | VOLTIMETRO ANALO H/M 20KV 115V | [9 empty] | 2 |  |  |  | TENSAO: 115VCA | 15
196266 | VOLTIMETRO ANALO F/M 20KV 115V | VOLTIMETRO ANALO H/M 20KV 115V | [9 empty] | 2 |  |  |  | POSICAO DE MONTAGEM: VERTICAL | 16
196266 | VOLTIMETRO ANALO F/M 20KV 115V | VOLTIMETRO ANALO H/M 20KV 115V | [9 empty] | 2 |  |  |  | DEFLEXAO DO PONTEIRO: 90 GRAUS COM ZERO A ESQUERDA | 17
196266 | VOLTIMETRO ANALO F/M 20KV 115V | VOLTIMETRO ANALO H/M 20KV 115V | [9 empty] | 2 |  |  |  | DIMENSOES: 144X144MM | 18
196266 | VOLTIMETRO ANALO F/M 20KV 115V | VOLTIMETRO ANALO H/M 20KV 115V | [9 empty] | 2 |  |  |  | FIXACAO: FRONTAL | 19
196266 | VOLTIMETRO ANALO F/M 20KV 115V | VOLTIMETRO ANALO H/M 20KV 115V | [9 empty] | 2 |  |  |  | CARACTERISTICAS ADICIONAIS: LIGADO A TP DE 13,8KV/115V | 20
202258 | FITA VED TEFL 19,0MMX50M | CINTA SELL TEFL 19,0MMX50M |  | FITA, VEDACAO; | CINTA, SELLO; | Variação da largura: +/- 1 MM | Variación del ancho: +/- 1 MM | INSPEÇÃO: NÃO APLICÁVEL | INSPECCIÓN: NO APLICABLE |  |  | 2 | LARGURA: 19,00 mm | ANCHO: 19,00 mm |  |  | 1
202258 | FITA VED TEFL 19,0MMX50M | CINTA SELL TEFL 19,0MMX50M |  | TEFLON; | TEFLON; | [6 empty] | 2 | COMPRIMENTO EM MILIMETROS: 0,00 mm | LARGO EN MILIMETROS: 0,00 mm |  |  | 2
202258 | FITA VED TEFL 19,0MMX50M | CINTA SELL TEFL 19,0MMX50M |  | LARGURA 19 mm; | ANCHO 19 mm; | [6 empty] | 2 |  |  |  |  | 3
202258 | FITA VED TEFL 19,0MMX50M | CINTA SELL TEFL 19,0MMX50M |  | COMPRIMENTO 50 m. | LARGO 50 m. | [6 empty] | 2 |  |  |  |  | 4
207101 | MANOMETRO BOUR -1/5BAR 100MM BSP 1/4" | MANOMETRO BOUR -1/5BAR 100MM BSP 1/4" | PB-100/1-XGL - WILLY | MANOMETRO, INDICADOR; | MANOMETRO, INDICADOR; | Referencia sugerida: | Referencia sugerida: | INSPEÇÃO: CLASSE 3 | INSPECCIÓN: CLASE 3 |  |  | 2 | MATERIAL DA CAIXA: ACO INOXIDAVEL | MATERIAL DE LA CAJA: ACO INOXIDAVEL | SUBSTITUTO - UTIN-GL 100/1 - WILLY/DRESSER | ELEMENTO ELASTICO: BOURDON | 1
207101 | MANOMETRO BOUR -1/5BAR 100MM BSP 1/4" | MANOMETRO BOUR -1/5BAR 100MM BSP 1/4" | PB-100/1-XGL - WILLY | BOURDON; | BOURDON; | [6 empty] | 2 | MATERIAL DO ELEMENTO ELASTICO: BRONZE | MATERIAL DEL ELEMENTO ELASTICO: BRONZE | ORIGINAL - - - - | ESCALA: -1 A 5 BAR | 2
207101 | MANOMETRO BOUR -1/5BAR 100MM BSP 1/4" | MANOMETRO BOUR -1/5BAR 100MM BSP 1/4" | PB-100/1-XGL - WILLY | ESCALA -1 A 5 bar; | ESCALA -1/5 bar; | PB-100/1-XGL - WILLY | PB-100/1-XGL - WILLY |  |  |  |  | 2 | MATERIAL DO VISOR: #1VIDRO PLANO | MATERIAL DEL VISOR: #1VIDRO PLANO | ORIGINAL - - - - | GRADUACAO: 0,1 BAR | 3
207101 | MANOMETRO BOUR -1/5BAR 100MM BSP 1/4" | MANOMETRO BOUR -1/5BAR 100MM BSP 1/4" | PB-100/1-XGL - WILLY | GRADUACAO 0,1 bar; | GRADUACION 0,1 bar; | [6 empty] | 2 | MATERIAL DO VISOR: #2COM GLICERINA | MATERIAL DEL VISOR: #2COM GLICERINA | SUBSTITUTO - UTIN-GL 100/1 - WILLY/DRESSER | TOLERANCIA: 2% | 4
207101 | MANOMETRO BOUR -1/5BAR 100MM BSP 1/4" | MANOMETRO BOUR -1/5BAR 100MM BSP 1/4" | PB-100/1-XGL - WILLY | TOLERANCIA 2%; | TOLERANCIA 2%; | [6 empty] | 2 | ELEMENTO ELASTICO: BOURDON | ELEMENTO ELASTICO: BOURDON |  | DIAMETRO NOMINAL: 100MM | 5
207101 | MANOMETRO BOUR -1/5BAR 100MM BSP 1/4" | MANOMETRO BOUR -1/5BAR 100MM BSP 1/4" | PB-100/1-XGL - WILLY | DIAMETRO NOMINAL 100 mm; | DIAMETRO NOMINAL 100 mm; | [6 empty] | 2 | FLUIDOS: AGUA | FLUIDOS: AGUA |  | FLUIDOS: AGUA E OLEO | 6
207101 | MANOMETRO BOUR -1/5BAR 100MM BSP 1/4" | MANOMETRO BOUR -1/5BAR 100MM BSP 1/4" | PB-100/1-XGL - WILLY | PARA AGUA; | PARA AGUA; | [6 empty] | 2 | ESCALA: -1 A 5BAR | ESCALA: -1 A 5BAR |  | CONEXAO: ROSCADA MACHO 1/4 POL. BSP | 7
207101 | MANOMETRO BOUR -1/5BAR 100MM BSP 1/4" | MANOMETRO BOUR -1/5BAR 100MM BSP 1/4" | PB-100/1-XGL - WILLY | CONEXAO ROSCA MACHO BSP 1/4 POLEGADA; | CONEXION ROSCA MACHO BSP 1/4 PULGADA; | [6 empty] | 2 | GRADUACAO: 0,10BAR | GRADUACION: 0,10BAR |  | EXECUCAO: INFERIOR | 8
207101 | MANOMETRO BOUR -1/5BAR 100MM BSP 1/4" | MANOMETRO BOUR -1/5BAR 100MM BSP 1/4" | PB-100/1-XGL - WILLY | EXECUCAO INFERIOR; | EJECUCION INFERIOR; | [6 empty] | 2 | TOLERANCIA: 2% | TOLERANCIA: 2% |  | MATERIAL DA CAIXA: ACO INOX | 9
207101 | MANOMETRO BOUR -1/5BAR 100MM BSP 1/4" | MANOMETRO BOUR -1/5BAR 100MM BSP 1/4" | PB-100/1-XGL - WILLY | CAIXA DE ACO INOX; | CAJA DE ACERO INOX; | [6 empty] | 2 | DIAMETRO NOMINAL: 100,00MM | DIAMETRO NOMINAL: 100,00MM |  | MATERIAL DO ELEMENTO ELASTICO: BRONZE | 10
207101 | MANOMETRO BOUR -1/5BAR 100MM BSP 1/4" | MANOMETRO BOUR -1/5BAR 100MM BSP 1/4" | PB-100/1-XGL - WILLY | ELEMENTO ELASTICO DE BRONZE; | ELEMENTO ELASTICO DE BRONCE; | [6 empty] | 2 | CONEXAO: ROSCA MACHO BSP 1/4POL | CONEXION: ROSCA MACHO BSP 1/4POL |  | MATERIAL DO VISOR: VIDRO PLANO | 11
207101 | MANOMETRO BOUR -1/5BAR 100MM BSP 1/4" | MANOMETRO BOUR -1/5BAR 100MM BSP 1/4" | PB-100/1-XGL - WILLY | VISOR DE VIDRO PLANO; | VISOR DE VIDRIO PLANO; | [6 empty] | 2 | EXECUCAO: INFERIOR | EJECUCION: INFERIOR |  | CARACTERISTICAS ADICIONAIS: COM GLICERINA; SOQUETE EM LATAO | 12
207101 | MANOMETRO BOUR -1/5BAR 100MM BSP 1/4" | MANOMETRO BOUR -1/5BAR 100MM BSP 1/4" | PB-100/1-XGL - WILLY | OBS: COM GLICERINA. | OBS: CON GLICERINA. | [6 empty] | 2 |  |  |  |  | 13
207772 | VIGA MAD CANAF BRUT 5X12CMX4,5M | VIGA MAD YBYRAPYTA BRUT 5X12CMX4,5M |  | VIGA, MADEIRA; | VIGA, MADERA; | "Para as aquisições realizadas no mercado brasileiro a Itaipu exigirá na | Para las adquisiciones realizadas en el mercado Paraguayo, Itaipu | INSPEÇÃO: NÃO APLICÁVEL | INSPECCIÓN: NO APLICABLE |  |  | 2 | TIPO DE MADEIRA: CANAFISTULA DE PRIMEIRA | TIPO DE MADERA: CANAFISTULA DE PRIMEIRA |  |  | 1
207772 | VIGA MAD CANAF BRUT 5X12CMX4,5M | VIGA MAD YBYRAPYTA BRUT 5X12CMX4,5M |  | CANAFISTULA DE PRIMEIRA; | YBYRAPYTA DE PRIMERA; | entrega dos materiais, a respectiva LICENÇA OBRIGATÓRIA PARA CONTROLE DE | exigirá en la entrega de los materiales, la guia expedida por el INFONA |  |  |  |  | 2 | ACABAMENTO: BRUTA | ACABADO: BRUTA |  |  | 2
207772 | VIGA MAD CANAF BRUT 5X12CMX4,5M | VIGA MAD YBYRAPYTA BRUT 5X12CMX4,5M |  | ACABAMENTO BRUTA; | ACABADO BRUTA; | TRANSPORTE DE PRODUTOS FLORESTAIS, de acordo com Instrução normativa do | -Instituto Nacional Forestal, en conformidad a la Ley N° 422/73, art. |  |  |  |  | 2 | ESPESSURA: 50,0000 mm | ESPESOR: 50,0000 mm |  |  | 3
207772 | VIGA MAD CANAF BRUT 5X12CMX4,5M | VIGA MAD YBYRAPYTA BRUT 5X12CMX4,5M |  | ESPESSURA 5 cm; | ESPESOR 5 cm; | IBAMA Nº 112,de 21 de agosto de 2006" | 26. |  |  |  |  | 2 | LARGURA: 120,00 mm | ANCHO: 120,00 mm |  |  | 4
207772 | VIGA MAD CANAF BRUT 5X12CMX4,5M | VIGA MAD YBYRAPYTA BRUT 5X12CMX4,5M |  | LARGURA 12 cm; | ANCHO 12 cm; | [6 empty] | 2 | COMPRIMENTO EM MILIMETROS: 4.500,00 mm | LARGO EN MILIMETROS: 4.500,00 mm |  |  | 5
207772 | VIGA MAD CANAF BRUT 5X12CMX4,5M | VIGA MAD YBYRAPYTA BRUT 5X12CMX4,5M |  | COMPRIMENTO 4,5 m. | LARGO 4,5 m. | - Material com Requisito de Compra Sustentável - Documento em anexo. | - Material con Requisito de Compra Sustentable - Documento anexo. |  |  |  |  | 2 |  |  |  |  | 6
207772 | VIGA MAD CANAF BRUT 5X12CMX4,5M | VIGA MAD YBYRAPYTA BRUT 5X12CMX4,5M | [9 empty] | 2 |  |  |  |  | 7
209414 | RESISTENCIA ELET B/RET 220V 150W 310X38 | RESISTENCIA ELECT V/RET 220V 150W 310X38 |  | RESISTENCIA, ELETRICA; | RESISTENCIA, ELECTRICA; |  |  | INSPEÇÃO: CLASSE 3 | INSPECCIÓN: CLASE 3 |  |  | 2 | TIPO: BAINHA RETA | TIPO: BAINHA RETA | ORIGINAL - SEF - KENT | TIPO: BAINHA RETA | 1
209414 | RESISTENCIA ELET B/RET 220V 150W 310X38 | RESISTENCIA ELECT V/RET 220V 150W 310X38 |  | TIPO BAINHA RETA; | TIPO VAINA RECTA; | [6 empty] | 2 | MATERIAL DA CAPA: ACO CARBONO | MATERIAL DE LA CAPA: ACO CARBONO |  | TENSAO NOMINAL: 220VCA | 2
209414 | RESISTENCIA ELET B/RET 220V 150W 310X38 | RESISTENCIA ELECT V/RET 220V 150W 310X38 |  | TENSAO NOMINAL 220 V; | TENSION NOMINAL 220 V; | [6 empty] | 2 | TENSAO NOMINAL: 220V | TENSION NOMINAL: 220V |  | POTENCIA NOMINAL: 150W | 3
209414 | RESISTENCIA ELET B/RET 220V 150W 310X38 | RESISTENCIA ELECT V/RET 220V 150W 310X38 |  | POTENCIA NOMINAL 150 W; | POTENCIA NOMINAL 150 W; | [6 empty] | 2 | POTENCIA NOMINAL: 150W | POTENCIA NOMINAL: 150W |  | TIPO DE TERMINAIS: APARAFUSADO EM LINHA NUMA EXTREMIDADE | 4
209414 | RESISTENCIA ELET B/RET 220V 150W 310X38 | RESISTENCIA ELECT V/RET 220V 150W 310X38 |  | TERMINAIS APARAFUSADOS LADO A LADO NUMA EXTREMIDADE; | TERMINALES ATORNILLADOS LADO A LADO EN UNA | [6 empty] | 2 | FIXACAO: PARAFUSOS 2 EXTREMOS | FIJACION: PARAFUSOS 2 EXTREMOS |  | MATERIAL DA CAPA: ACO CARBONO | 5
209414 | RESISTENCIA ELET B/RET 220V 150W 310X38 | RESISTENCIA ELECT V/RET 220V 150W 310X38 |  | CAPA DE ACO CARBONO; | EXTREMIDAD; | [6 empty] | 2 | TIPOS DE TERMINAIS: #1APARAFUSADOS LADO A LADO | TIPOs DE TERMINALES: #1APARAFUSADOS LADO A LADO |  | DIMENSOES: 38 X 310MM | 6
209414 | RESISTENCIA ELET B/RET 220V 150W 310X38 | RESISTENCIA ELECT V/RET 220V 150W 310X38 |  | DIMENSOES 310X38 mm; | CAPA DE ACERO CARBONO; | [6 empty] | 2 | TIPOS DE TERMINAIS: #2NUMA EXTREMIDADE | TIPOs DE TERMINALES: #2NUMA EXTREMIDADE |  | FIXACAO: APARAFUSADO NOS DOIS EXTREMOS | 7
209414 | RESISTENCIA ELET B/RET 220V 150W 310X38 | RESISTENCIA ELECT V/RET 220V 150W 310X38 |  | FIXACAO COM PARAFUSO NOS DOIS EXTREMOS; | DIMENSIONES 310X38 mm; | [6 empty] | 2 | DISTANCIA ENTRE FUROS FIXACAO: 280,00 mm | DISTANCIA AGUJEROS FIJACION: 280,00 mm |  | DISTANCIA ENTRE FUROS FIXACAO: 280MM | 8
209414 | RESISTENCIA ELET B/RET 220V 150W 310X38 | RESISTENCIA ELECT V/RET 220V 150W 310X38 |  | DISTANCIA ENTRE FUROS DE FIXACAO 280 mm; | FIJACION CON TORNILLO EN LOS DOS EXTREMOS; | [6 empty] | 2 | ACESSORIO(S): DISSIPADOR DE CALOR | ACCESORIOS: DISSIPADOR DE CALOR |  | CARACTERISTICAS ADICIONAIS: COM DISSIPADOR DE CALOR | 9
209414 | RESISTENCIA ELET B/RET 220V 150W 310X38 | RESISTENCIA ELECT V/RET 220V 150W 310X38 |  | OBS: COM DISSIPADOR DE CALOR. | DISTANCIA ENTRE AGUJEROS FIJACION 280 mm; | [6 empty] | 2 | LARGURA: 38,00 mm | ANCHO: 38,00 mm |  |  | 10
209414 | RESISTENCIA ELET B/RET 220V 150W 310X38 | RESISTENCIA ELECT V/RET 220V 150W 310X38 |  |  | OBS: CON DISIPADOR DE CALOR. | [6 empty] | 2 | COMPRIMENTO EM MILIMETROS: 310,00 mm | LARGO EN MILIMETROS: 310,00 mm |  |  | 11
209481 | PERFIL ESTRUT I ACO A36 6X3.38X7/32" | PERFIL ESTRUCT I ACE A36 6X3.38X7/32" |  | PERFIL, ESTRUTURAL; | PERFIL, ESTRUCTURAL; |  |  | INSPEÇÃO: NÃO APLICÁVEL | INSPECCIÓN: NO APLICABLE |  |  | 1 | TIPO: I | TIPO: I |  |  | 1
209481 | PERFIL ESTRUT I ACO A36 6X3.38X7/32" | PERFIL ESTRUCT I ACE A36 6X3.38X7/32" |  | TIPO I; | TIPO I; | [6 empty] | 1 | DENOMINACAO COMERCIAL: I 152 X 18,6 | DENOMINACION COMERCIAL: I 152 X 18,6 |  |  | 2
209481 | PERFIL ESTRUT I ACO A36 6X3.38X7/32" | PERFIL ESTRUCT I ACE A36 6X3.38X7/32" |  | DENOMINACAO COMERCIAL I 152 X 18,6; | DENOMINACION COMERCIAL I 152 X 18,6; | [6 empty] | 1 | REFERENCIA (NORMA NBR 15980): I 6" X 1ª ALMA (6X3.38X7/32") | REFERENCIA (NORMA NBR 15980): I 6" X 1ª ALMA (6X3.38X7/32") |  |  | 3
209481 | PERFIL ESTRUT I ACO A36 6X3.38X7/32" | PERFIL ESTRUCT I ACE A36 6X3.38X7/32" |  | REFERENCIA DIMENSIONAL I 6" X 1ª ALMA (6X3.38X7/32"); | REFERENCIAL DIMENSIONAL I 6" X 1ª ALMA (6X3.38X7/32"); | [6 empty] | 1 | MATERIAL: ACO ASTM A36 | MATERIAL: ACERO ASTM A36 |  |  | 4
209481 | PERFIL ESTRUT I ACO A36 6X3.38X7/32" | PERFIL ESTRUCT I ACE A36 6X3.38X7/32" |  | MATERIAL ACO ASTM A36; | MATERIAL ACERO ASTM A36; | [6 empty] | 1 | LARGURA DA MESA-USO L,I,W,T,HP: 84,63 mm | ANCHO MESA-USO L,I,W,T,HP: 84,63 mm |  |  | 5
209481 | PERFIL ESTRUT I ACO A36 6X3.38X7/32" | PERFIL ESTRUCT I ACE A36 6X3.38X7/32" |  | LARGURA DA MESA 84,63 mm; | ANCHO DE LA MESA 84,63 mm; | [6 empty] | 1 | ESPESSURA DA CHAPA: 9,12 mm | ESPESOR DE LA CHAPA: 9,12 mm |  |  | 6
209481 | PERFIL ESTRUT I ACO A36 6X3.38X7/32" | PERFIL ESTRUCT I ACE A36 6X3.38X7/32" |  | ESPESSURA DA(S) ABA(S) 9,12 mm; | ESPESOR DE LA(S) ALA(S) 9,12 mm; | [6 empty] | 1 | ALTURA DA ABA: 152,40 mm | ALTURA DE LA ABA: 152,40 mm |  |  | 7
209481 | PERFIL ESTRUT I ACO A36 6X3.38X7/32" | PERFIL ESTRUCT I ACE A36 6X3.38X7/32" |  | ALTURA DA ALMA (mm) 152,4 mm; | ALTURA DE LA ALMA (mm) 152,4 mm; | [6 empty] | 1 | ALTURA DA ABA: 6" | ALTURA DE LA ABA: 6" |  |  | 8
209481 | PERFIL ESTRUT I ACO A36 6X3.38X7/32" | PERFIL ESTRUCT I ACE A36 6X3.38X7/32" |  | ALTURA DA ALMA POLEGADA 6"; | ALTURA DE LA ALMA PULGADA 6"; | [6 empty] | 1 | ESPESSURA DA ALMA: 5,89 mm | ESPESSOR DEL ALMA: 5,89 mm |  |  | 9
209481 | PERFIL ESTRUT I ACO A36 6X3.38X7/32" | PERFIL ESTRUCT I ACE A36 6X3.38X7/32" |  | ESPESSURA DA ALMA 5,89 mm; | ESPESSOR DEL ALMA 5,89 mm; | [6 empty] | 1 | NORMAS TECNICAS APLICAVEIS: ABNT NBR 15980 | NORMAS TECNICAS APLICABLES: ABNT NBR 15980 |  |  | 10
209481 | PERFIL ESTRUT I ACO A36 6X3.38X7/32" | PERFIL ESTRUCT I ACE A36 6X3.38X7/32" |  | NORMAS TECNICAS APLICAVEIS ABNT NBR 15980. | NORMAS TECNICAS APLICABLES ABNT NBR 15980. | [6 empty] | 1 |  |  |  |  | 11
210498 | LUVA HIDR PVC COR 110MM | UNION HIDR PVC COR 110MM |  | LUVA; | UNION; |  |  | INSPEÇÃO: NÃO APLICÁVEL | INSPECCIÓN: NO APLICABLE |  |  | 2 | TIPO: HIDRAULICA | TIPO: HIDRAULICA |  |  | 1
210498 | LUVA HIDR PVC COR 110MM | UNION HIDR PVC COR 110MM |  | HIDRAULICA; | HIDRAULICA; | [6 empty] | 2 | USO: COM ANEIS DE VEDACAO | USO: COM ANEIS DE VEDACAO |  |  | 2
210498 | LUVA HIDR PVC COR 110MM | UNION HIDR PVC COR 110MM |  | PVC RIGIDO; | PVC RIGIDO; | [6 empty] | 2 | MATERIAL: PVC RIGIDO | MATERIAL: PVC RIGIDO |  |  | 3
210498 | LUVA HIDR PVC COR 110MM | UNION HIDR PVC COR 110MM |  | COR MARROM; | COLOR MARRON; | [6 empty] | 2 | COR: MARROM | COLOR: MARROM |  |  | 4
210498 | LUVA HIDR PVC COR 110MM | UNION HIDR PVC COR 110MM |  | EXTREMIDADE(S) BOLSA E BOLSA DE CORRER; | EXTREMO(S) CAMPANA Y CAMPANA DE CORRER; | [6 empty] | 2 | EXTREMIDADE(S): BOLSA E BOLSA DE CORRER | EXTREMO(S): BOLSA E BOLSA DE CORRER |  |  | 5
210498 | LUVA HIDR PVC COR 110MM | UNION HIDR PVC COR 110MM |  | PARA USO COM ANEIS DE VEDACAO; | PARA USO CON ANILLOS DE SELLADO; | [6 empty] | 2 | DIAMETRO NOMINAL: 110,00MM | DIAMETRO NOMINAL: 110,00MM |  |  | 6
210498 | LUVA HIDR PVC COR 110MM | UNION HIDR PVC COR 110MM |  | DIAMETRO NOMINAL 110 mm. | DIAMETRO NOMINAL 110 mm. | [6 empty] | 2 |  |  |  |  | 7
211621 | CHAPA AL LAMIN 19X1000X2000MM | CHAPA AL LAMIN 19X1000X2000MM |  | CHAPA, ALUMINIO; | CHAPA, ALUMINIO; |  |  | INSPEÇÃO: NÃO APLICÁVEL | INSPECCIÓN: NO APLICABLE |  |  | 2 | TIPO CONSTRUTIVO: LAMINADA | TIPO CONSTRUCTIVO: LAMINADA |  |  | 1
211621 | CHAPA AL LAMIN 19X1000X2000MM | CHAPA AL LAMIN 19X1000X2000MM |  | LAMINADA; | LAMINADA; | [6 empty] | 2 | LIGA: 1200 F | ALEACION: 1200 F |  |  | 2
211621 | CHAPA AL LAMIN 19X1000X2000MM | CHAPA AL LAMIN 19X1000X2000MM |  | LIGA 1200 F; | ALEACION 1200F; | [6 empty] | 2 | LARGURA: 1.000,00 mm | ANCHO: 1.000,00 mm |  |  | 3
211621 | CHAPA AL LAMIN 19X1000X2000MM | CHAPA AL LAMIN 19X1000X2000MM |  | ABNT 1200; | ABNT 1200; | [6 empty] | 2 | COMPRIMENTO EM MILIMETROS: 2.000,00 mm | LARGO EN MILIMETROS: 2.000,00 mm |  |  | 4
211621 | CHAPA AL LAMIN 19X1000X2000MM | CHAPA AL LAMIN 19X1000X2000MM |  | LARGURA 1.000 mm; | ANCHO 1.000 mm; | [6 empty] | 2 | ESPESSURA: 19,0000 mm | ESPESOR: 19,0000 mm |  |  | 5
211621 | CHAPA AL LAMIN 19X1000X2000MM | CHAPA AL LAMIN 19X1000X2000MM |  | COMPRIMENTO 2.000 mm; | LARGO 2.000 mm; | [6 empty] | 2 | NORMAS TECNICAS APLICAVEIS: ABNT 1200 | NORMAS TECNICAS APLICABLES: ABNT 1200 |  |  | 6
211621 | CHAPA AL LAMIN 19X1000X2000MM | CHAPA AL LAMIN 19X1000X2000MM |  | ESPESSURA 19 mm. | ESPESOR 3/4 PULGADA. | [6 empty] | 2 |  |  |  |  | 7
212407 | POTENCIOMETRO MINI 10 KOMH +/-10% | POTENCIOMETRO MINI 10 KOMH +/-10% |  | POTENCIOMETRO; | POTENCIOMETRO; |  |  | INSPEÇÃO: NÃO APLICÁVEL | INSPECCIÓN: NO APLICABLE |  |  | 2 | TIPO: TRIMPOT | TIPO: TRIMPOT |  |  | 1
212407 | POTENCIOMETRO MINI 10 KOMH +/-10% | POTENCIOMETRO MINI 10 KOMH +/-10% |  | TIPO TRIMPOT; | TIPO TRIMPOT; | [6 empty] | 2 | MATERIAL ELEMENTO RESISTIVO: CERMET (ESTAVEL RESISTIVO) | MATERIAL ELEMENTO RESISTIVO: CERMET (ESTAVEL RESISTIVO) |  |  | 2
212407 | POTENCIOMETRO MINI 10 KOMH +/-10% | POTENCIOMETRO MINI 10 KOMH +/-10% |  | ELEMENTO RESISTIVO CERMET (ESTAVEL ELEMENTO | ELEMENTO RESISTIVO CERMET (ESTABLE ELEMENTO | [6 empty] | 2 | TOLERANCIA: +/-10% | TOLERANCIA: +/-10% |  |  | 3
212407 | POTENCIOMETRO MINI 10 KOMH +/-10% | POTENCIOMETRO MINI 10 KOMH +/-10% |  | RESISTIVO); | RESISTIVO); | [6 empty] | 2 | TIPOS DE TERMINAIS: SOLDAVEIS | TIPOs DE TERMINALES: SOLDAVEIS |  |  | 4
212407 | POTENCIOMETRO MINI 10 KOMH +/-10% | POTENCIOMETRO MINI 10 KOMH +/-10% |  | TOLERANCIA +/10%; | TOLERANCIA +/10%; | [6 empty] | 2 | RESISTENCIA NOMINAL: 10 KOHM | RESISTENCIA NOMINAL: 10 KOHM |  |  | 5
212407 | POTENCIOMETRO MINI 10 KOMH +/-10% | POTENCIOMETRO MINI 10 KOMH +/-10% |  | TERMINAIS SOLDAVEIS; | TERMINALES SOLDABLE; | [6 empty] | 2 |  |  |  |  | 6
212407 | POTENCIOMETRO MINI 10 KOMH +/-10% | POTENCIOMETRO MINI 10 KOMH +/-10% |  | RESISTENCIA 10 KOMH. | RESISTENCIA 10 KOMH. | [6 empty] | 2 |  |  |  |  | 7
212520 | POTENCIOMETRO MINI 20 KOHM 10% | POTENCIOMETRO MINI 20 KOHM 10% |  | POTENCIOMETRO; | POTENCIOMETRO; |  |  | INSPEÇÃO: CLASSE 3 | INSPECCIÓN: CLASE 3 |  |  | 2 | TIPO: TRIMPOT | TIPO: TRIMPOT |  |  | 1
212520 | POTENCIOMETRO MINI 20 KOHM 10% | POTENCIOMETRO MINI 20 KOHM 10% |  | TIPO TRIMPOT; | TIPO TRIMPOT; | [6 empty] | 2 | MATERIAL ELEMENTO RESISTIVO: CERMET (ESTAVEL RESISTIVO) | MATERIAL ELEMENTO RESISTIVO: CERMET (ESTAVEL RESISTIVO) |  |  | 2
212520 | POTENCIOMETRO MINI 20 KOHM 10% | POTENCIOMETRO MINI 20 KOHM 10% |  | ELEMENTO RESISTIVO CERMET (ESTAVEL ELEMENTO | ELEMENTO RESISTIVO CERMET (ESTABLE ELEMENTO | [6 empty] | 2 | TOLERANCIA: 10% | TOLERANCIA: 10% |  |  | 3
212520 | POTENCIOMETRO MINI 20 KOHM 10% | POTENCIOMETRO MINI 20 KOHM 10% |  | RESISTIVO); | RESISTIVO); | [6 empty] | 2 | TIPOS DE TERMINAIS: SOLDAVEIS | TIPOs DE TERMINALES: SOLDAVEIS |  |  | 4
212520 | POTENCIOMETRO MINI 20 KOHM 10% | POTENCIOMETRO MINI 20 KOHM 10% |  | TOLERANCIA 10%; | TOLERANCIA 10%; | [6 empty] | 2 | RESISTENCIA NOMINAL: 20 KOHM | RESISTENCIA NOMINAL: 20 KOHM |  |  | 5
212520 | POTENCIOMETRO MINI 20 KOHM 10% | POTENCIOMETRO MINI 20 KOHM 10% |  | TERMINAIS SOLDAVEIS; | TERMINALES SOLDABLES; | [6 empty] | 2 |  |  |  |  | 6
212520 | POTENCIOMETRO MINI 20 KOHM 10% | POTENCIOMETRO MINI 20 KOHM 10% |  | RESISTENCIA 20 kOhm. | RESISTENCIA 20 kOhm. | [6 empty] | 2 |  |  |  |  | 7
212970 | CABO TELEF EXT CCE-APL 2 PAR 0,65 | CABLE TELEF EXT CCE-APL 2 PAR 0,65 | CCE-APL (0,65MM 2 PARES) - GP CABOS / CCE-APL 65 (2 PARES) - COBREKABOS | CABO, TELEFONICO; | CABLE, TELEFONICO; | Com requisitos de Compras Sustentáveis. | Con requisitos de Compras Sustentables. | INSPEÇÃO: CLASSE 3 | INSPECCIÓN: CLASE 3 |  |  | 1 | USO: EXTERNO | USO: EXTERNO |  |  | 1
212970 | CABO TELEF EXT CCE-APL 2 PAR 0,65 | CABLE TELEF EXT CCE-APL 2 PAR 0,65 | CCE-APL (0,65MM 2 PARES) - GP CABOS / CCE-APL 65 (2 PARES) - COBREKABOS | USO EXTERNO; | USO EXTERNO; | [6 empty] | 1 | TIPO: CCE-APL | TIPO: CCE-APL |  |  | 2
212970 | CABO TELEF EXT CCE-APL 2 PAR 0,65 | CABLE TELEF EXT CCE-APL 2 PAR 0,65 | CCE-APL (0,65MM 2 PARES) - GP CABOS / CCE-APL 65 (2 PARES) - COBREKABOS | TIPO CCE-APL; | TIPO CCE-APL; | Referência: | Referencia: |  |  |  |  | 1 | FORMACAO DO CABO: 2 PARES | FORMACION DEL CABLE: 2 PARES |  |  | 3
212970 | CABO TELEF EXT CCE-APL 2 PAR 0,65 | CABLE TELEF EXT CCE-APL 2 PAR 0,65 | CCE-APL (0,65MM 2 PARES) - GP CABOS / CCE-APL 65 (2 PARES) - COBREKABOS | FORMACAO DO CABO 2 PARES; | FORMACION DEL CABLE 2 PARES; | CCE-APL 65 (2 PARES) - COBREKABOS | CCE-APL 65 (2 PARES) - COBREKABOS |  |  |  |  | 1 | DIAMETRO DOS CONDUTORES: 0,65 mm | DIAMETRO DE LOS CONDUCTORES: 0,65 mm |  |  | 4
212970 | CABO TELEF EXT CCE-APL 2 PAR 0,65 | CABLE TELEF EXT CCE-APL 2 PAR 0,65 | CCE-APL (0,65MM 2 PARES) - GP CABOS / CCE-APL 65 (2 PARES) - COBREKABOS | DIAMETRO DOS CONDUTORES 0,65 mm; | DIAMETRO DE LOS CONDUCTORES 0,65 mm; | CCE-APL (0,65mm 2 PARES) - GP Cabos | CCE-APL (0,65mm 2 PARES) - GP Cabos |  |  |  |  | 1 | MATERIAL DO CONDUTOR: COBRE ELETROLITICO | MATERIAL DEL CONDUCTOR: COBRE ELETROLITICO |  |  | 5
212970 | CABO TELEF EXT CCE-APL 2 PAR 0,65 | CABLE TELEF EXT CCE-APL 2 PAR 0,65 | CCE-APL (0,65MM 2 PARES) - GP CABOS / CCE-APL 65 (2 PARES) - COBREKABOS | MATERIAL DO CONDUTOR COBRE ELETROLITICO; | MATERIAL DEL CONDUCTOR COBRE ELECTROLITICO; | [6 empty] | 1 | TEMPERA DO CONDUTOR: MOLE | TEMPLE DEL CONDUCTOR: MOLE |  |  | 6
212970 | CABO TELEF EXT CCE-APL 2 PAR 0,65 | CABLE TELEF EXT CCE-APL 2 PAR 0,65 | CCE-APL (0,65MM 2 PARES) - GP CABOS / CCE-APL 65 (2 PARES) - COBREKABOS | TEMPERA DO CONDUTOR MOLE; | TEMPLE DEL CONDUCTOR BLANDO; | [6 empty] | 1 | MATERIAL DA ISOLACAO: #1POLIETILENO OU POLIPROPILENO | MATERIAL DEL AISLAMIENTO: #1POLIETILENO OU POLIPROPILENO |  |  | 7
212970 | CABO TELEF EXT CCE-APL 2 PAR 0,65 | CABLE TELEF EXT CCE-APL 2 PAR 0,65 | CCE-APL (0,65MM 2 PARES) - GP CABOS / CCE-APL 65 (2 PARES) - COBREKABOS | MATERIAL DA ISOLACAO POLIETILENO OU POLIPROPILENO, | MATERIAL AISLACION POLIETILENO O POLIPROPILENO, | [6 empty] | 1 | MATERIAL DA ISOLACAO: #6AGRUPADO POR FITA POLIESTER, | MATERIAL DEL AISLAMIENTO: #6AGRUPADO POR FITA POLIESTER, |  |  | 8
212970 | CABO TELEF EXT CCE-APL 2 PAR 0,65 | CABLE TELEF EXT CCE-APL 2 PAR 0,65 | CCE-APL (0,65MM 2 PARES) - GP CABOS / CCE-APL 65 (2 PARES) - COBREKABOS | AGRUPADO POR FITA POLIESTER; | AGRUPADOS POR CINTA POLIESTER; | [6 empty] | 1 | IDENTIFICACAO CONDUTOR(ES): EM CORES | IDENTIFICACION CONDUCTOR(ES): EM CORES |  |  | 9
212970 | CABO TELEF EXT CCE-APL 2 PAR 0,65 | CABLE TELEF EXT CCE-APL 2 PAR 0,65 | CCE-APL (0,65MM 2 PARES) - GP CABOS / CCE-APL 65 (2 PARES) - COBREKABOS | IDENTIFICACAO CONDUTOR(ES) EM CORES; | IDENTIFICACION DE LOS CONDUCTORES EN COLORES; | [6 empty] | 1 | BLINDAGEM DO CABO: FITA DE ALUMINIO (APL) | BLINDAJE DEL CABLE: FITA DE ALUMINIO (APL) |  |  | 10
212970 | CABO TELEF EXT CCE-APL 2 PAR 0,65 | CABLE TELEF EXT CCE-APL 2 PAR 0,65 | CCE-APL (0,65MM 2 PARES) - GP CABOS / CCE-APL 65 (2 PARES) - COBREKABOS | BLINDAGEM DO CABO FITA DE ALUMINIO (APL); | BLINDAJE DEL CABRE EN CINTA DE ALUMINIO (APL); | [6 empty] | 1 | MATERIAL DA COBERTURA: POLIETILENO BAIXA DENSIDADE | MATERIAL DE LA COBERTURA: POLIETILENO BAIXA DENSIDADE |  |  | 11
212970 | CABO TELEF EXT CCE-APL 2 PAR 0,65 | CABLE TELEF EXT CCE-APL 2 PAR 0,65 | CCE-APL (0,65MM 2 PARES) - GP CABOS / CCE-APL 65 (2 PARES) - COBREKABOS | MATERIAL DA COBERTURA POLIETILENO BAIXA DENSIDADE; | MATERIAL DE LA COBERTURA POLIETILENO BAJA DENSIDAD; | [6 empty] | 1 | COR DA COBERTURA: PRETO | COLOR DE LA COBERTURA: PRETO |  |  | 12
212970 | CABO TELEF EXT CCE-APL 2 PAR 0,65 | CABLE TELEF EXT CCE-APL 2 PAR 0,65 | CCE-APL (0,65MM 2 PARES) - GP CABOS / CCE-APL 65 (2 PARES) - COBREKABOS | COR DA COBERTURA PRETO; | COLOR DE LA COBERTURA NEGRO; | [6 empty] | 1 | NORMAS TECNICAS APLICAVEIS: ABNT NBR 9124 | NORMAS TECNICAS APLICABLES: ABNT NBR 9124 |  |  | 13
212970 | CABO TELEF EXT CCE-APL 2 PAR 0,65 | CABLE TELEF EXT CCE-APL 2 PAR 0,65 | CCE-APL (0,65MM 2 PARES) - GP CABOS / CCE-APL 65 (2 PARES) - COBREKABOS | NORMA TECNICA APLICAVEL ABNT NBR 9124. | NORMA TECNICA APLICABLE ABNT NBR 9124. | [6 empty] | 1 |  |  |  |  | 14
213365 | BORNE PINO BANAN 300.000 MOHM 25A VM | BORNE PICO BANA RJ 300.000 MOHM 25A |  | BORNE, PINO BANANA; | PLUG, BANANA; |  |  | INSPEÇÃO: NÃO APLICÁVEL | INSPECCIÓN: NO APLICABLE |  |  | 1 | MATERIAL DO PINO: LATAO NIQUELADO | MATERIAL DEL PINO: LATON NIQUELADO |  |  | 1
213365 | BORNE PINO BANAN 300.000 MOHM 25A VM | BORNE PICO BANA RJ 300.000 MOHM 25A |  | CORRENTE NOMINAL 25 A; | CORRIENTE NOMINAL 25 A; | [6 empty] | 1 | MATERIAL DA ISOLACAO: BAQUELITE | MATERIAL DE AISLAMENTO: BAQUELITA |  |  | 2
213365 | BORNE PINO BANAN 300.000 MOHM 25A VM | BORNE PICO BANA RJ 300.000 MOHM 25A |  | TENSAO NOMINAL 250 V; | TENSION NOMINAL 250 V; | [6 empty] | 1 | CORRENTE NOMINAL: 25,00 A | CORRIENTE NOMINAL: 25,00 A |  |  | 3
213365 | BORNE PINO BANAN 300.000 MOHM 25A VM | BORNE PICO BANA RJ 300.000 MOHM 25A |  | RESISTENCIA DE ISOLAMENTO 300000 MOhm; | RESISTENCIA DE AISLAMIENTO 300000 MOhm; | [6 empty] | 1 | TENSAO NOMINAL: 250 V | TENSION NOMINAL: 250 V |  |  | 4
213365 | BORNE PINO BANAN 300.000 MOHM 25A VM | BORNE PICO BANA RJ 300.000 MOHM 25A |  | MATERIAL DO PINO LATAO NIQUELADO; | MATERIAL DEL PERNO LATON NIQUELADO; | [6 empty] | 1 | RESISTENCIA ISOLAMENTO MINIMO: 300.000 MOhm | RESISTENCIA AISLAMIENTO MINIMO: 300.000 MOhmio |  |  | 5
213365 | BORNE PINO BANAN 300.000 MOHM 25A VM | BORNE PICO BANA RJ 300.000 MOHM 25A |  | MATERIAL DA ISOLACAO BAQUELITE; | MATERIAL DEL AISLAMIENTO BAQUELITA; | [6 empty] | 1 | DIAMETRO DO PINO: 4,0 mm | DIAMETRO DEL PERNO: 4,0 mm |  |  | 6
213365 | BORNE PINO BANAN 300.000 MOHM 25A VM | BORNE PICO BANA RJ 300.000 MOHM 25A |  | COR VERMELHO; | COLOR ROJO; | [6 empty] | 1 | DIAMETRO EXTERNO: 17,0 mm | DIAMETRO EXTERNO: 17,0 mm |  |  | 7
213365 | BORNE PINO BANAN 300.000 MOHM 25A VM | BORNE PICO BANA RJ 300.000 MOHM 25A |  | DIAMETRO DO PINO 4 mm; | DIAMETRO DEL PERNO 4 mm; | [6 empty] | 1 | COMPRIMENTO TOTAL: 57,0 mm | LARGO TOTAL: 57,0 mm |  |  | 8
213365 | BORNE PINO BANAN 300.000 MOHM 25A VM | BORNE PICO BANA RJ 300.000 MOHM 25A |  | DIAMETRO EXTERNO 17 mm; | DIAMETRO EXTERNO 17 mm; | [6 empty] | 1 |  |  |  |  | 9
213365 | BORNE PINO BANAN 300.000 MOHM 25A VM | BORNE PICO BANA RJ 300.000 MOHM 25A |  | COMPRIMENTO TOTAL 57 mm. | LARGO TOTAL 57 mm. | [6 empty] | 1 |  |  |  |  | 10
213365 | BORNE PINO BANAN 300.000 MOHM 25A VM | BORNE PICO BANA RJ 300.000 MOHM 25A | [9 empty] | 1 |  |  |  |  | 11
217492 | LIXA MET FOLHA N.220 225X275MM | LIJA MET HOJA N.220 225X275MM |  | LIXA; | LIJA; |  |  | INSPEÇÃO: NÃO APLICÁVEL | INSPECCIÓN: NO APLICABLE |  |  | 2 | APLICACAO: METAL | APLICACION: METAL |  |  | 1
217492 | LIXA MET FOLHA N.220 225X275MM | LIJA MET HOJA N.220 225X275MM |  | METAL; | METAL; | [6 empty] | 2 | ABRASIVO: OXIDO DE ALUMINIO | ABRASIVO: OXIDO DE ALUMINIO |  |  | 2
217492 | LIXA MET FOLHA N.220 225X275MM | LIJA MET HOJA N.220 225X275MM |  | ABRASIVO OXIDO DE ALUMINIO; | ABRASIVO OXIDO DE ALUMINIO; | [6 empty] | 2 | FORMATO: FOLHA | FORMA: FOLHA |  |  | 3
217492 | LIXA MET FOLHA N.220 225X275MM | LIJA MET HOJA N.220 225X275MM |  | FORMATO FOLHA; | FORMA HOJA; | [6 empty] | 2 | COSTADO: PAPEL COM PANO | COSTADO: PAPEL COM PANO |  |  | 4
217492 | LIXA MET FOLHA N.220 225X275MM | LIJA MET HOJA N.220 225X275MM |  | COSTADO PANO; | COSTADO TELA; | [6 empty] | 2 | TIPO DE ADESIVO: RESINA SOBRE COLA | TIPO DE ADHESIVO: RESINA SOBRE COLA |  |  | 5
217492 | LIXA MET FOLHA N.220 225X275MM | LIJA MET HOJA N.220 225X275MM |  | TIPO DE ADESIVO RESINA SOBRE COLA; | TIPO DE ADHESIVO RESINA SOBRE COLA; | [6 empty] | 2 | GRANULOMETRIA: N.220 | GRANULOMETRIA: N.220 |  |  | 6
217492 | LIXA MET FOLHA N.220 225X275MM | LIJA MET HOJA N.220 225X275MM |  | GRANULOMETRIA N.220; | GRANULOMETRIA N.220; | [6 empty] | 2 | LARGURA: 225,00 mm | ANCHO: 225,00 mm |  |  | 7
217492 | LIXA MET FOLHA N.220 225X275MM | LIJA MET HOJA N.220 225X275MM |  | LARGURA 225 mm (9 POLEGADAS); | ANCHO 225 mm (9 PULGADAS); | [6 empty] | 2 | COMPRIMENTO EM MILIMETROS: 275,00 mm | LARGO EN MILIMETROS: 275,00 mm |  |  | 8
217492 | LIXA MET FOLHA N.220 225X275MM | LIJA MET HOJA N.220 225X275MM |  | COMPRIMENTO 275 mm (11 POLEGADA). | LARGO 275 mm (11 PULGADA). | [6 empty] | 2 |  |  |  |  | 9
218243 | FECHADURA EMB PORT CORRER 49,5MM | CERRADURA EMB PUERT CORRED 49,5MM |  | FECHADURA; | CERRADURA; |  |  | INSPEÇÃO: NÃO APLICÁVEL | INSPECCIÓN: NO APLICABLE |  |  | 2 | TIPO: EMBUTIR | TIPO: EMBUTIR |  |  | 1
218243 | FECHADURA EMB PORT CORRER 49,5MM | CERRADURA EMB PUERT CORRED 49,5MM |  | EMBUTIR; | EMBUTIR; | [6 empty] | 2 | USO: PORTA CORRER | USO: PORTA CORRER |  |  | 2
218243 | FECHADURA EMB PORT CORRER 49,5MM | CERRADURA EMB PUERT CORRED 49,5MM |  | USO PORTA CORRER; | USO PUERTA CORRER; | [6 empty] | 2 | MATERIAL: LATAO TREFILADO | MATERIAL: LATAO TREFILADO |  |  | 3
218243 | FECHADURA EMB PORT CORRER 49,5MM | CERRADURA EMB PUERT CORRED 49,5MM |  | CORPO LATAO TREFILADO; | CUERPO LATON TREFILADO; | [6 empty] | 2 | PROTECAO SUPERFICIAL: CROMADO | PROTECCION SUPERFICIAL: CROMADO |  |  | 4
218243 | FECHADURA EMB PORT CORRER 49,5MM | CERRADURA EMB PUERT CORRED 49,5MM |  | PROTECAO SUPERFICIAL CROMADO; | PROTECCION SUPERFICIAL CROMADO; | [6 empty] | 2 | COMPONENTES: #1PINO LONGITUDINAL TRAVADO | COMPONENTES: #1PINO LONGITUDINAL TRAVADO |  |  | 5
218243 | FECHADURA EMB PORT CORRER 49,5MM | CERRADURA EMB PUERT CORRED 49,5MM |  | ALTURA 49,5 mm; | ALTURA 49,5 mm; | [6 empty] | 2 | COMPONENTES: #2EMPURRANDO-SE O CILINDR0 | COMPONENTES: #2EMPURRANDO-SE O CILINDR0 |  |  | 6
218243 | FECHADURA EMB PORT CORRER 49,5MM | CERRADURA EMB PUERT CORRED 49,5MM |  | PINO LONGITUDINAL TRAVADO EMPURRANDO-SE O CILINDR0,4 | PERNO LONGITUDINAL TRABADO EMPUJANDOSE EL CILINDRO; | [6 empty] | 2 | COMPONENTES: #34 PINOS, 2 CHAVES DE LATAO | COMPONENTES: #34 PINOS, 2 CHAVES DE LATAO |  |  | 7
218243 | FECHADURA EMB PORT CORRER 49,5MM | CERRADURA EMB PUERT CORRED 49,5MM |  | PINOS; | 4 PERNOS; | [6 empty] | 2 | COMPONENTES: #4LAMINADO NIQUELADO | COMPONENTES: #4LAMINADO NIQUELADO |  |  | 8
218243 | FECHADURA EMB PORT CORRER 49,5MM | CERRADURA EMB PUERT CORRED 49,5MM |  | 2 CHAVES DE LATAO LAMINADO NIQUELADO. | 2 LLAVES DE LATON LAMINADO NIQUELADO. | [6 empty] | 2 | ALTURA: 49,50 mm | ALTURA: 49,50 mm |  |  | 9
219908 | VALVULA SEGUR MOLA LAT NPT 3/3,2BAR 1/4" | VALVULA SEGUR RESOR LAT NPT 3/3,2BAR 1/4 |  | VALVULA, SEGURANCA; | VALVULA, SEGURIDAD; |  |  | INSPEÇÃO: CLASSE 3 | INSPECCIÓN: CLASE 3 | SOMENTE O PRODUTO DA MARCA INDICADA POSSUI AS CARACTERISTICAS TECNICAS E | SOLAMENTE EL PRODUCTO DE LA MARCA INDICADA TIENE | 2 | FLUIDOS: AR COMPRIMIDO | FLUIDOS: AR COMPRIMIDO | ORIGINAL - X1396T28-60LB/72062151 - INGERSOLL RAND | TIPO DE ACIONAMENTO: MOLA | 1
219908 | VALVULA SEGUR MOLA LAT NPT 3/3,2BAR 1/4" | VALVULA SEGUR RESOR LAT NPT 3/3,2BAR 1/4 |  | ACIONAMENTO MOLA; | ACCIONAMIENTO RESORTE; |  |  |  |  | DIMENSIONAIS REQUERIDAS PARA A INSTALACAO E CONFIABILIDADE EM SEU | LAS CARACTERISTICAS TECNICAS Y DIMENSIONALES RE- | 2 | APLICACAO: #1COMPRESSOR DE AR TIPO 30 | APLICACION: #1COMPRESSOR DE AR TIPO 30 |  | DIAMETRO NOMINAL: 1/4 POL. | 2
219908 | VALVULA SEGUR MOLA LAT NPT 3/3,2BAR 1/4" | VALVULA SEGUR RESOR LAT NPT 3/3,2BAR 1/4 |  | DIAMETRO NOMINAL 1/4 POLEGADA; | DIAMETRO NOMINAL 1/4 PULGADA; |  |  |  |  | DESEMPENHO NO COMPRESSOR MODELO 15T2 DO SISTEMA DE AR DO REGULADOR DE | QUERIDAS PARA LA INSTALACIÓN Y CONFIABILIDAD EN | 2 | APLICACAO: #2MODELO 15T2 POS 11 | APLICACION: #2MODELO 15T2 POS 11 |  | EXTREMIDADES: ROSCADA | 3
219908 | VALVULA SEGUR MOLA LAT NPT 3/3,2BAR 1/4" | VALVULA SEGUR RESOR LAT NPT 3/3,2BAR 1/4 |  | EXTREMIDADE(S) ROSCA NPT; | EXTREMIDAD(ES) ROSCA NPT; |  |  |  |  | VELOCIDADE, NÃO SENDO POSSIVEL ADQUIRIR COMPONENTE SIMILAR. | SU DISEMPEÑO E EL COMPRESOR MODELO 15T2 DEL SIS | 2 | MATERIAL DO CORPO: LATAO | MATERIAL DEL CUERPO: LATAO |  | ORIFICIO: 6,4MM | 4
219908 | VALVULA SEGUR MOLA LAT NPT 3/3,2BAR 1/4" | VALVULA SEGUR RESOR LAT NPT 3/3,2BAR 1/4 |  | ORIFICIO 6,4 mm; | ORIFICIO 6,4 mm; | [5 empty] | TEMA DE AIRE DEL REGULADOR DE VELOCIDAD, NO | 2 | MATERIAL DA HASTE: ACO INOX AISI-304 | MATERIAL DEL VASTAGO: ACO INOX AISI-304 |  | FLUIDOS: AR | 5
219908 | VALVULA SEGUR MOLA LAT NPT 3/3,2BAR 1/4" | VALVULA SEGUR RESOR LAT NPT 3/3,2BAR 1/4 |  | FAIXA DE AJUSTE 3 A 3,2 bar; | FAJA DE AJUSTE 3 A 3,2 bar; | [5 empty] | SIENDO POSIBLE ADQUIRIR COMPONENTE SIMILAR. | 2 | MATERIAL DA MOLA: ACO | MATERIAL DEL RESORTE: ACO |  | MATERIAL DO CORPO: BRONZE | 6
219908 | VALVULA SEGUR MOLA LAT NPT 3/3,2BAR 1/4" | VALVULA SEGUR RESOR LAT NPT 3/3,2BAR 1/4 |  | PARA AR COMPRIMIDO; | PARA AIRE COMPRIMIDO; | [6 empty] | 2 | TIPO DE ACIONAMENTO: MOLA | TIPO DE ACCIONAMIENTO: MOLA |  | MATERIAL DA HASTE: AÇO INOX AISI - 304 | 7
219908 | VALVULA SEGUR MOLA LAT NPT 3/3,2BAR 1/4" | VALVULA SEGUR RESOR LAT NPT 3/3,2BAR 1/4 |  | VEDACAO DISCO PLANO; | SELLO DISCO PLANO; | [6 empty] | 2 | TIPO DE VEDACAO: DISCO PLANO | TIPO DE VEDAMIENTO: DISCO PLANO |  | MATERIAL DA MOLA: AÇO CADMIADO | 8
219908 | VALVULA SEGUR MOLA LAT NPT 3/3,2BAR 1/4" | VALVULA SEGUR RESOR LAT NPT 3/3,2BAR 1/4 |  | CORPO LATAO; | CUERPO LATON; | [6 empty] | 2 | FAIXA DE AJUSTE: 3,00 A 3,20BAR | RANGO AJUSTE: 3,00 A 3,20BAR |  | CARACTERISTICAS ADICIONAIS: PRESSÃO DESCARGA 5 BAR | 9
219908 | VALVULA SEGUR MOLA LAT NPT 3/3,2BAR 1/4" | VALVULA SEGUR RESOR LAT NPT 3/3,2BAR 1/4 |  | HASTE DE ACO INOX AISI-304; | VASTAGO DE ACERO INOXIDABLE AISI 304; | [6 empty] | 2 | EXTREMIDADE(S): ROSCA NPT | EXTREMO(S): ROSCA NPT |  |  | 10
219908 | VALVULA SEGUR MOLA LAT NPT 3/3,2BAR 1/4" | VALVULA SEGUR RESOR LAT NPT 3/3,2BAR 1/4 |  | MOLA DE ACO; | RESORTE DE ACERO; | [6 empty] | 2 | DIAMETRO NOMINAL: 1/4POL | DIAMETRO NOMINAL: 1/4POL |  |  | 11
219908 | VALVULA SEGUR MOLA LAT NPT 3/3,2BAR 1/4" | VALVULA SEGUR RESOR LAT NPT 3/3,2BAR 1/4 |  | PARA COMPRESSOR DE AR TIPO 30 MODELO 15T2; | PARA COMPRESOR DE AIRE TIPO 30 MODELO 15T2; | [6 empty] | 2 | DISTANCIA CENTRO A FACE: 0,00 mm | DISTANCIA CENTRO A CARA: 0,00 mm |  |  | 12
219908 | VALVULA SEGUR MOLA LAT NPT 3/3,2BAR 1/4" | VALVULA SEGUR RESOR LAT NPT 3/3,2BAR 1/4 |  | REF. X1396T28 60 LB(IMP) INGERSOLL RAND; | REF. X1396T28 60 LB(IMP) INGERSOLL RAND; | [6 empty] | 2 |  |  |  |  | 13
219908 | VALVULA SEGUR MOLA LAT NPT 3/3,2BAR 1/4" | VALVULA SEGUR RESOR LAT NPT 3/3,2BAR 1/4 |  | 72062151(NAC)INGERSOLL RAND. | 72062151(NAC)INGERSOLL RAND. | [6 empty] | 2 |  |  |  |  | 14
219908 | VALVULA SEGUR MOLA LAT NPT 3/3,2BAR 1/4" | VALVULA SEGUR RESOR LAT NPT 3/3,2BAR 1/4 |  | MODELO SA25 1/4 NPT - NB. | MODELO SA25 1/4 NPT - NB. | [6 empty] | 2 |  |  |  |  | 15
221155 | CORDAO VED CIRC BUNA 70SH 3MM | CORDON VED CIRC BUNA 70SH 3MM |  | CORDAO, VEDACAO; | CORDON, VEDAMIENTO; |  |  | INSPEÇÃO: CLASSE 3 | INSPECCIÓN: CLASE 3 |  |  | 2 | MATERIAL: BORRACHA NITRILICA (BUNA-N) | MATERIAL: BORRACHA NITRILICA (BUNA-N) |  |  | 1
221155 | CORDAO VED CIRC BUNA 70SH 3MM | CORDON VED CIRC BUNA 70SH 3MM |  | BORRACHA NITRILICA (BUNA N); | GOMA NITRILICA (BUNA-N); | [6 empty] | 2 | DUREZA: 70 SHORE A | DUREZA: 70 SHORE A |  |  | 2
221155 | CORDAO VED CIRC BUNA 70SH 3MM | CORDON VED CIRC BUNA 70SH 3MM |  | SECAO TRANSVERSAL CIRCLAR; | SECCION TRANSVERSAL O-RING; | [6 empty] | 2 | DIAMETRO SECAO TRANSVERSAL: 3,00MM +/-0,11 | DIAMETRO SECCION TRANSVERSAL: 3,00MM +/-0,11 |  |  | 3
221155 | CORDAO VED CIRC BUNA 70SH 3MM | CORDON VED CIRC BUNA 70SH 3MM |  | DUREZA 70 SHORE A; | DUREZA 70 SHORE A; | [6 empty] | 2 | ALTURA SECAO TRANSVERSAL: 0,00 mm | ALTURA SECCION TRANSVERSAL: 0,00 mm |  |  | 4
221155 | CORDAO VED CIRC BUNA 70SH 3MM | CORDON VED CIRC BUNA 70SH 3MM |  | DIAMETRO SECAO TRANSVERSAL 3 mm +/-0,11. | DIAMETRO SECCION TRANSVERSAL 3 mm +/-0,11. | [6 empty] | 2 | LARGURA SECAO TRANSVERSAL: 0,00 mm | ANCHO SECCION TRANSVERSAL: 0,00 mm |  |  | 5
221155 | CORDAO VED CIRC BUNA 70SH 3MM | CORDON VED CIRC BUNA 70SH 3MM | [9 empty] | 2 | COMPRIMENTO EM MILIMETROS: 0,00 mm | LARGO EN MILIMETROS: 0,00 mm |  |  | 6
225550 | FRASCO ERLENMEYER BOCA EST VID 300ML | FRASCO ERLENMEYER BOCA EST VID 300ML |  | FRASCO, ERLENMEYER; | FRASCO, ERLENMEYER; |  |  | INSPEÇÃO: NÃO APLICÁVEL | INSPECCIÓN: NO APLICABLE |  |  | 2 | TIPO: BOCA ESTREITA | TIPO: BOCA ESTREITA |  |  | 1
225550 | FRASCO ERLENMEYER BOCA EST VID 300ML | FRASCO ERLENMEYER BOCA EST VID 300ML |  | TIPO BOCA ESTREITA; | TIPO BOCA ESTRECHA; | [6 empty] | 2 | MATERIAL: VIDRO PYREX | MATERIAL: VIDRO PYREX |  |  | 2
225550 | FRASCO ERLENMEYER BOCA EST VID 300ML | FRASCO ERLENMEYER BOCA EST VID 300ML |  | VIDRO PYREX; | VIDRIO PYREX; | [6 empty] | 2 | CAPACIDADE: 300ML | CAPACIDAD: 300ML |  |  | 3
225550 | FRASCO ERLENMEYER BOCA EST VID 300ML | FRASCO ERLENMEYER BOCA EST VID 300ML |  | CAPACIDADE 300 ml. | CAPACIDAD 300 ml. | [6 empty] | 2 |  |  |  |  | 4
228559 | PINO BANANA ISOL VM 3,94MM 10A | PLUG BANANA AISL RJ 3,94MM 10A |  | PINO, BANANA; | PLUG, BANANA; | REFERENCIA: | REFERENCIA: | INSPEÇÃO: NÃO APLICÁVEL | INSPECCIÓN: NO APLICABLE |  |  | 1 | TIPO: ISOLADO | TIPO: AISLADO |  |  | 1
228559 | PINO BANANA ISOL VM 3,94MM 10A | PLUG BANANA AISL RJ 3,94MM 10A |  | TIPO ISOLADO; | TIPO AISLADO; | Pino Banana Vermelho Joto 1261 | Pino Banana Rojo Joto 1261 |  |  |  |  | 1 | CORRENTE NOMINAL: 10,00 A | CORRIENTE NOMINAL: 10,00 A |  |  | 2
228559 | PINO BANANA ISOL VM 3,94MM 10A | PLUG BANANA AISL RJ 3,94MM 10A |  | CORRENTE NOMINAL 10 A; | CORRIENTE NOMINAL 10 A; | [6 empty] | 1 | COR: VERMELHO | COLOR: ROJO |  |  | 3
228559 | PINO BANANA ISOL VM 3,94MM 10A | PLUG BANANA AISL RJ 3,94MM 10A |  | COR VERMELHO; | COLOR ROJO; | [6 empty] | 1 | DIAMETRO DO TERMINAL: 3,94 mm | DIAMETRO DEL TERMINAL: 3,94 mm |  |  | 4
228559 | PINO BANANA ISOL VM 3,94MM 10A | PLUG BANANA AISL RJ 3,94MM 10A |  | DIAMETRO DO TERMINAL 3,94 mm; | DIAMETRO DEL TERMINAL 3,94 mm; | [6 empty] | 1 | DIAMETRO DA DERIVACAO LATERAL: 4,0 mm | DIAMETRO DERIVACIN LATERAL: 4,0 mm |  |  | 5
228559 | PINO BANANA ISOL VM 3,94MM 10A | PLUG BANANA AISL RJ 3,94MM 10A |  | DIAMETRO DA DERIVACAO LATERAL 4 mm; | DIAMETRO DE LA DERIVACION LATERAL 4 mm; | [6 empty] | 1 | COMPRIMENTO TOTAL: 59,0 mm | LARGO TOTAL: 59,0 mm |  |  | 6
228559 | PINO BANANA ISOL VM 3,94MM 10A | PLUG BANANA AISL RJ 3,94MM 10A |  | COMPRIMENTO TOTAL 59 mm. | LARGO TOTAL 59 mm. | [6 empty] | 1 |  |  |  |  | 7
228958 | SERINGA VID TRANSP BICO LUER LOOCK 50ML | JERINGA VID TRANSP PICO LUER LOOCK 50ML |  | SERINGA; | JERINGA; | REFERENCIA | REFERENCIA | INSPEÇÃO: NÃO APLICÁVEL | INSPECCIÓN: NO APLICABLE |  |  | 1 | TIPO: #1BICO CONEXAO LUER LOOK | TIPO: #1BICO CONEXAO LUER LOOK |  |  | 1
228958 | SERINGA VID TRANSP BICO LUER LOOCK 50ML | JERINGA VID TRANSP PICO LUER LOOCK 50ML |  | TIPO BICO CONEXAO LUER LOOK; | TIPO PICO CONEXION LUER LOOK; | MARCA ARTI GLASS. | MARCA ARTI GLASS. |  |  |  |  | 1 | TIPO: #2GRADUACAO PRECISA E LEGIVEL | TIPO: #2GRADUACAO PRECISA E LEGIVEL |  |  | 2
228958 | SERINGA VID TRANSP BICO LUER LOOCK 50ML | JERINGA VID TRANSP PICO LUER LOOCK 50ML |  | GRADUACAO PRECISA E LEGIVEL; | GRADUACION PRECISA Y LEGIBLE; | [6 empty] | 1 | MATERIAL: VIDRO TRANSPARENTE | MATERIAL: VIDRO TRANSPARENTE |  |  | 3
228958 | SERINGA VID TRANSP BICO LUER LOOCK 50ML | JERINGA VID TRANSP PICO LUER LOOCK 50ML |  | VIDRO TRANSPARENTE; | VIDRIO TRANSPARENTE; | GRADUAÇÃO COM INTERVALO DE 1 mL, | GRADUACION CON INTERVALO DE 1 mL, |  |  |  |  | 1 | CAPACIDADE: #150ML | CAPACIDAD: #150ML |  |  | 4
228958 | SERINGA VID TRANSP BICO LUER LOOCK 50ML | JERINGA VID TRANSP PICO LUER LOOCK 50ML |  | CAPACIDADE 50 ml; | CAPACIDAD 50 ml; | NUMERADO DE 5 EM 5 mL. | ENUMERADO DE 5 EN 5 mL. |  |  |  |  | 1 | CAPACIDADE: #2ABERTURA MAXIMA 25,00CM | CAPACIDAD: #2ABERTURA MAXIMA 25,00CM |  |  | 5
228958 | SERINGA VID TRANSP BICO LUER LOOCK 50ML | JERINGA VID TRANSP PICO LUER LOOCK 50ML |  | ABERTURA MAXIMA 25 cm. | ABERTURA MAXIMA 25 cm. | [6 empty] | 1 |  |  |  |  | 6
228958 | SERINGA VID TRANSP BICO LUER LOOCK 50ML | JERINGA VID TRANSP PICO LUER LOOCK 50ML |  |  |  |  | NO ADQUIRIR LA MARCA DAGÓN (FABRICACION |  |  |  |  | 1 |  |  |  |  | 7
228958 | SERINGA VID TRANSP BICO LUER LOOCK 50ML | JERINGA VID TRANSP PICO LUER LOOCK 50ML |  |  |  | NÃO ADQUIRIR A DAGÓN (FABRICAÇÃO ARGENTINA), | ARGENTINA), POR TENER ABERTURA SUPERIOR A |  |  |  |  | 1 |  |  |  |  | 8
228958 | SERINGA VID TRANSP BICO LUER LOOCK 50ML | JERINGA VID TRANSP PICO LUER LOOCK 50ML |  |  |  | POR TER ABERTURA SUPERIOR A 25CM COM A | 25CM CON LA CAPACIDAD MÁXIMA EN 50ML. |  |  |  |  | 1 |  |  |  |  | 9
228958 | SERINGA VID TRANSP BICO LUER LOOCK 50ML | JERINGA VID TRANSP PICO LUER LOOCK 50ML |  |  |  | CAPACIDADE MÁXIMA EM 50ML. | [5 empty] | 1 |  |  |  |  | 10
231460 | PARAFUSO CIL ACO/PT UNF 5/8"X67MM | TORNILLO CIL ACE/NG UNF 5/8"X67MM |  | PARAFUSO; | TORNILLO; |  |  | INSPEÇÃO: NÃO APLICÁVEL | INSPECCIÓN: NO APLICABLE | SOMENTE O PRODUTO DA MARCA INDICADA POSSUI AS | SOLAMENTE EL PRODUCTO DE LA MARCA INDICADA TIENE LAS | 2 | TIPO DE CABECA: CILINDRICA | TIPO DE CABEZA: CILINDRICA | ORIGINAL - 30220941 - INGERSOLL RAND | TIPO DE CABECA: REDONDA | 1
231460 | PARAFUSO CIL ACO/PT UNF 5/8"X67MM | TORNILLO CIL ACE/NG UNF 5/8"X67MM |  | CABECA CILINDRICA; | CABEZA CILINDRICA; |  |  |  |  | CARACTERISTICAS TECNICAS E DIMENSIONAIS REQUERIDAS | CARACTERISTICAS TECNICAS Y DIMENSIONALES REQUERIDAS | 2 | MATERIAL: ACO CARBONO | MATERIAL: ACERO CARBONO |  | MATERIAL: ACO | 2
231460 | PARAFUSO CIL ACO/PT UNF 5/8"X67MM | TORNILLO CIL ACE/NG UNF 5/8"X67MM |  | ACO CARBONO; | ACERO CARBONO; |  |  |  |  | PARA A INSTALACAO E CONFIABILIDADE EM SEU DESEMPENHO | PARA LA INSTALACION Y CONFIABILIDAD EN SU DISEMPEÑO | 2 | PROTECAO SUPERFICIAL: PRETO | PROTECCION SUPERFICIAL: PRETO |  | DIAMETRO NOMINAL: 5/8POL | 3
231460 | PARAFUSO CIL ACO/PT UNF 5/8"X67MM | TORNILLO CIL ACE/NG UNF 5/8"X67MM |  | PROTECAO SUPERFICIAL PRETO; | PROTECCION SUPERFICIAL NEGRO; |  |  |  |  | NO COMPRESSOR MODELO 15T2 DO SISTEMA DE AR DO | EN EL COMPRESOR MODELO 15T2 DEL SISTEMA DE AIRE DEL | 2 | TIPO DE ROSCA: UNC | TIPO DE ROSCA: UNC |  | COMPRIMENTO NOMINAL: 75MM | 4
231460 | PARAFUSO CIL ACO/PT UNF 5/8"X67MM | TORNILLO CIL ACE/NG UNF 5/8"X67MM |  | ROSCA UNF; | ROSCA UNF; |  |  |  |  | REGULADOR DE VELOCIDADE, NÃO SENDO POSSIVEL | REGULADOR DE VELOCIDAD, NO SIENDO POSIBLE ADQUIRIR | 2 | PASSO: 0,00 mm | PASO: 0,00 mm |  | TIPO DE ROSCA: UNF | 5
231460 | PARAFUSO CIL ACO/PT UNF 5/8"X67MM | TORNILLO CIL ACE/NG UNF 5/8"X67MM |  | FIOS POR POLEGADA 18; | HILOS POR PULGADA 18; |  |  |  |  | ADQUIRIR COMPONENTE SIMILAR. | COMPONENTE SIMILAR. | 2 | NUMERO DE FIOS POR POLEGADA: 18 Un | NUNERO DE HILOS POR PULGADA: 18 Un |  | PASSO: 18 FIOS POR POLEGADA | 6
231460 | PARAFUSO CIL ACO/PT UNF 5/8"X67MM | TORNILLO CIL ACE/NG UNF 5/8"X67MM |  | PONTA PLANA; | PUNTA PLANA; | [6 empty] | 2 | TIPO DE PONTA: PLANA | TIPO DE PUNTA: PLANA |  | COMPRIMENTO DA ROSCA: 54MM | 7
231460 | PARAFUSO CIL ACO/PT UNF 5/8"X67MM | TORNILLO CIL ACE/NG UNF 5/8"X67MM |  | COMPRIMENTO DA ROSCA 54 mm; | LARGURA DE LA ROSCA 54 mm; | [6 empty] | 2 | ACESSORIO(S): PINO SEGURANCA NA CABECA | ACCESORIOS: PINO SEGURANCA NA CABECA |  | CARACTERISTICAS ADICIONAIS: COM PINO DE SEGURANCA,DIAM.3MM | 8
231460 | PARAFUSO CIL ACO/PT UNF 5/8"X67MM | TORNILLO CIL ACE/NG UNF 5/8"X67MM |  | DIAMETRO NOMINAL 5/8 POLEGADA; | DIAMETRO NOMINAL 5/8 PULGADA; | [6 empty] | 2 | DIAMETRO NOMINAL: 5/8POL | DIAMETRO NOMINAL: 5/8POL |  |  | 9
231460 | PARAFUSO CIL ACO/PT UNF 5/8"X67MM | TORNILLO CIL ACE/NG UNF 5/8"X67MM |  | COMPRIMENTO 67 mm; | LARGO 67 mm; | [6 empty] | 2 | COMPRIMENTO DA ROSCA: 64 | LARGO DE LA ROSCA: 64 |  |  | 10
231460 | PARAFUSO CIL ACO/PT UNF 5/8"X67MM | TORNILLO CIL ACE/NG UNF 5/8"X67MM |  | COMPRIMENTO TOTAL 75 mm; | LARGO TOTAL 75 mm; | [6 empty] | 2 | COMPRIMENTO TOTAL: 67,00 mm | LARGO TOTAL: 67,00 mm |  |  | 11
231460 | PARAFUSO CIL ACO/PT UNF 5/8"X67MM | TORNILLO CIL ACE/NG UNF 5/8"X67MM |  | COM PINO DE SEGURANCA NA CABECA; | CON PERNO DE SEGURIDAD EN LA CABEZA; | [6 empty] | 2 |  |  |  |  | 12
231460 | PARAFUSO CIL ACO/PT UNF 5/8"X67MM | TORNILLO CIL ACE/NG UNF 5/8"X67MM |  | REF. 30220941(NAC) INGERSOLL RAND; | REF. 30220941(NAC) -INGERSOLL RAND; | [6 empty] | 2 |  |  |  |  | 13
231460 | PARAFUSO CIL ACO/PT UNF 5/8"X67MM | TORNILLO CIL ACE/NG UNF 5/8"X67MM |  | REF. 3 W 21942(IMP)INGERSOLL RAND. | REF. 3 W 21942(IMP)INGERSOLL RAND. | [6 empty] | 2 |  |  |  |  | 14
232327 | PERFIL ESTRUT U ACO A36 3X1.1/2X3/16" | PERFIL ESTRUCT U ACE A36 3X1.1/2X3/16" |  | PERFIL, ESTRUTURAL; | PERFIL, ESTRUCTURAL; |  |  | INSPEÇÃO: NÃO APLICÁVEL | INSPECCIÓN: NO APLICABLE |  |  | 1 | TIPO: U | TIPO: U |  |  | 1
232327 | PERFIL ESTRUT U ACO A36 3X1.1/2X3/16" | PERFIL ESTRUCT U ACE A36 3X1.1/2X3/16" |  | TIPO U; | TIPO U; | [6 empty] | 1 | DENOMINACAO COMERCIAL: U 76 X 6,1 | DENOMINACION COMERCIAL: U 76 X 6,1 |  |  | 2
232327 | PERFIL ESTRUT U ACO A36 3X1.1/2X3/16" | PERFIL ESTRUCT U ACE A36 3X1.1/2X3/16" |  | DENOMINACAO COMERCIAL U 76 X 6,1; | DENOMINACION COMERCIAL U 76 X 6,1; | [6 empty] | 1 | REFERENCIA (NORMA NBR 15980): U 3 X 1ª ALMA (3X1.1/2X3/16") | REFERENCIA (NORMA NBR 15980): U 3 X 1ª ALMA (3X1.1/2X3/16") |  |  | 3
232327 | PERFIL ESTRUT U ACO A36 3X1.1/2X3/16" | PERFIL ESTRUCT U ACE A36 3X1.1/2X3/16" |  | REFERENCIA DIMENSIONAL U 3 X 1ª ALMA (3X1.1/2X3/16"); | REFERENCIAL DIMENSIONAL U 3 X 1ª ALMA (3X1.1/2X3/16"); | [6 empty] | 1 | MATERIAL: ACO ASTM A36 | MATERIAL: ACERO ASTM A36 |  |  | 4
232327 | PERFIL ESTRUT U ACO A36 3X1.1/2X3/16" | PERFIL ESTRUCT U ACE A36 3X1.1/2X3/16" |  | MATERIAL ACO ASTM A36; | MATERIAL ACERO ASTM A36; | [6 empty] | 1 | LARGURA DA ALMA: 35,81 mm | ANCHO DE LA ALMA: 35,81 mm |  |  | 5
232327 | PERFIL ESTRUT U ACO A36 3X1.1/2X3/16" | PERFIL ESTRUCT U ACE A36 3X1.1/2X3/16" |  | LARGURA DAS ABAS 35,81 mm; | ANCHO DE LAS ALAS 35,81 mm; | [6 empty] | 1 | ESPESSURA DA CHAPA: 6,93 mm | ESPESOR DE LA CHAPA: 6,93 mm |  |  | 6
232327 | PERFIL ESTRUT U ACO A36 3X1.1/2X3/16" | PERFIL ESTRUCT U ACE A36 3X1.1/2X3/16" |  | ESPESSURA DA(S) ABA(S) 6,93 mm; | ESPESOR DE LA(S) ALA(S) 6,93 mm; | [6 empty] | 1 | ALTURA DA ABA: 76,20 mm | ALTURA DE LA ABA: 76,20 mm |  |  | 7
232327 | PERFIL ESTRUT U ACO A36 3X1.1/2X3/16" | PERFIL ESTRUCT U ACE A36 3X1.1/2X3/16" |  | ALTURA DA ALMA (mm) 76,2 mm; | ALTURA DE LA ALMA (mm) 76,2 mm; | [6 empty] | 1 | ALTURA DA ABA: 3" | ALTURA DE LA ABA: 3" |  |  | 8
232327 | PERFIL ESTRUT U ACO A36 3X1.1/2X3/16" | PERFIL ESTRUCT U ACE A36 3X1.1/2X3/16" |  | ALTURA DA ALMA POLEGADA 3"; | ALTURA DE LA ALMA PULGADA 3"; | [6 empty] | 1 | ESPESSURA DA ALMA: 4,32 mm | ESPESSOR DEL ALMA: 4,32 mm |  |  | 9
232327 | PERFIL ESTRUT U ACO A36 3X1.1/2X3/16" | PERFIL ESTRUCT U ACE A36 3X1.1/2X3/16" |  | ESPESSURA DA ALMA 4,32 mm; | ESPESSOR DEL ALMA 4,32 mm; | [6 empty] | 1 | COMPRIMENTO: 6,00 m | LARGO: 6,00 m |  |  | 10
232327 | PERFIL ESTRUT U ACO A36 3X1.1/2X3/16" | PERFIL ESTRUCT U ACE A36 3X1.1/2X3/16" |  | COMPRIMENTO 6 m; | LARGO 6 m; | [6 empty] | 1 | NORMAS TECNICAS APLICAVEIS: ABNT NBR 15980 | NORMAS TECNICAS APLICABLES: ABNT NBR 15980 |  |  | 11
232327 | PERFIL ESTRUT U ACO A36 3X1.1/2X3/16" | PERFIL ESTRUCT U ACE A36 3X1.1/2X3/16" |  | NORMAS TECNICAS APLICAVEIS ABNT NBR 15980. | NORMAS TECNICAS APLICABLES ABNT NBR 15980. | [6 empty] | 1 |  |  |  |  | 12
235792 | PINCEL SALIENT MARCA TEXTO 4MM VD | PINCEL RES 4MM VD |  | PINCEL, SALIENTADOR; | PINCEL, RESALTADOR; | OS MATERIAIS A SER FORNECIDOS DEVERAO TER | Validez: 12 meses a partir de la fecha de entrega. | INSPEÇÃO: NÃO APLICÁVEL | INSPECCIÓN: NO APLICABLE |  |  | 2 | ACABAMENTO: #1CORPO BATOQUE | ACABADO: #1CORPO BATOQUE |  |  | 1
235792 | PINCEL SALIENT MARCA TEXTO 4MM VD | PINCEL RES 4MM VD |  | ACABAMENTO CORPO BATOQUE; | ACABADO CUERPO REDONDEADO; | MARCADO NO CORPO OU NA EMBALAGEM DATA DE | [5 empty] | 2 | ACABAMENTO: #2TAMPA POLIPROPILENO | ACABADO: #2TAMPA POLIPROPILENO |  |  | 2
235792 | PINCEL SALIENT MARCA TEXTO 4MM VD | PINCEL RES 4MM VD |  | TAMPA EM POLIPROPILENO; | TAPA EN POLIPROPILENO; | VALIDEZ MINIMA DE 12 MESES, CONTADOS A PARTIR | El lote y la validez deben estar en el embalaje o |  |  |  |  | 2 | COR: VERDE FOSFORESCENTE | COLOR: VERDE FOSFORESCENTE |  |  | 3
235792 | PINCEL SALIENT MARCA TEXTO 4MM VD | PINCEL RES 4MM VD |  | PONTA EM FIBRA SINTETICA BISELADA; | PUNTA EN FIBRA SINTETICA BISELADA; | DA DATA DE ENTREGA DOS MESMO. | cuerpo del material. |  |  |  |  | 2 |  |  |  |  | 4
235792 | PINCEL SALIENT MARCA TEXTO 4MM VD | PINCEL RES 4MM VD |  | DIAMETRO DA PONTA 4 mm; | DIAMETRO DE LA PUNTA 4 mm; | [6 empty] | 2 |  |  |  |  | 5
235792 | PINCEL SALIENT MARCA TEXTO 4MM VD | PINCEL RES 4MM VD |  | COR VERDE FOSFORESCENTE. | COLOR VERDE FOSFORESCENTE. | Marca Rechazada: ARTESCO - BAJA CALIDAD. | Marca Rechazada: ARTESCO - BAJA CALIDAD. |  |  |  |  | 2 |  |  |  |  | 6
235792 | PINCEL SALIENT MARCA TEXTO 4MM VD | PINCEL RES 4MM VD | [9 empty] | 2 |  |  |  |  | 7
237965 | FILTRO HIDR CART 12MICRA OLEO 15BAR | FILTRO HIDR CART 12MICRA OLEO 15BAR | 1613610590 - ATLAS COPCO | FILTRO, HIDRAULICO; | FILTRO, HIDRAULICO; |  |  | INSPEÇÃO: CLASSE 3 | INSPECCIÓN: CLASE 3 | SOMENTE O PRODUTO DA MARCA E MODELO INDICADO POSSUI AS | SOLO EL PRODUCTO DE LA MARCA Y MODELO INDICADOS POSEE | 1 | TIPO: CARTUCHO | TIPO: CARTUCHO | SUBSTITUTO - 1613610590 - ATLAS COPCO | TIPO: CARTUCHO | 1
237965 | FILTRO HIDR CART 12MICRA OLEO 15BAR | FILTRO HIDR CART 12MICRA OLEO 15BAR | 1613610590 - ATLAS COPCO | TIPO CARTUCHO; | TIPO CARTUCHO; |  |  |  |  | CARACTERISTICAS TECNICAS, DIMENSIONAIS E DE | LAS CARACTERISTICAS TECNICAS, DIMENSIONALES Y DE | 1 | MATERIAL DO CORPO: ACO CARBONO | MATERIAL DEL CUERPO: ACO CARBONO | FORNECEDOR - W962/14 - MANN | GRAU DE FILTRAGEM: 12 MICRA | 2
237965 | FILTRO HIDR CART 12MICRA OLEO 15BAR | FILTRO HIDR CART 12MICRA OLEO 15BAR | 1613610590 - ATLAS COPCO | MATERIAL DO CORPO ACO CARBONO; | MATERIAL DEL CUERPO ACERO CARBONO; |  |  |  |  | COMPATIBILIDADE REQUERIDAS PARA A INSTALACAO E | COMPATIBILIDAD REQUERIDAS PARA LA INSTALACIÓN Y | 1 | FLUIDOS: OLEO | FLUIDOS: OLEO | ORIGINAL - - - - | FLUIDOS: OLEO MINERAL | 3
237965 | FILTRO HIDR CART 12MICRA OLEO 15BAR | FILTRO HIDR CART 12MICRA OLEO 15BAR | 1613610590 - ATLAS COPCO | TIPO DE FLUIDO OLEO; | TIPO DE FLUIDO ACEITE; |  |  |  |  | CONFIABILIDADE EM SEU DESEMPENHO NOS COMPRESSORES | CONFIABILIDAD EN EL DESEMPEÑO DE LOS COMPRESORES | 1 | GRAU DE FILTRAGEM: 12 MICRA | GRADO DE FILTRAJE: 12 MICRA |  | PRESSAO MAXIMA DE TRABALHO: 15 BAR | 4
237965 | FILTRO HIDR CART 12MICRA OLEO 15BAR | FILTRO HIDR CART 12MICRA OLEO 15BAR | 1613610590 - ATLAS COPCO | GRAU DE FILTRAGEM 12 MICRA; | GRADOS DE FILTRAJE 12 MICRAS; |  |  |  |  | DO SISTEMA DE AR DE SERVIÇO. | DEL SISTEMA DE AIRE DE SERVICIO. | 1 | PRESSAO MAXIMA DE TRABALHO: 15 BAR | PRESION MAXIMA DE TRABAJO: 15 BAR |  | CONEXAO: 1 POL. 12 UNF/1B | 5
237965 | FILTRO HIDR CART 12MICRA OLEO 15BAR | FILTRO HIDR CART 12MICRA OLEO 15BAR | 1613610590 - ATLAS COPCO | PRESSAO MAXIMA DE TRABALHO 15 BAR; | PRESION MAXIMA DE TRABAJO 15 BAR; | [6 empty] | 1 | CONEXAO: #11" 12 UNF/1B | CONEXION: #11" 12 UNF/1B |  | MATERIAL DO CORPO: ACO CARBONO | 6
237965 | FILTRO HIDR CART 12MICRA OLEO 15BAR | FILTRO HIDR CART 12MICRA OLEO 15BAR | 1613610590 - ATLAS COPCO | CONEXAO 1" 12 UNF/1B; | CONEXION 1" 12 UNF/1B; | [6 empty] | 1 | CONEXAO: #2DIAMETRO EXTERNO 93,20MM | CONEXION: #2DIAMETRO EXTERNO 93,20MM |  | CARACTERISTICAS ADICIONAIS: COMPRIMENTO 210MM +-2, VOLUME 1,43 LITROS | 7
237965 | FILTRO HIDR CART 12MICRA OLEO 15BAR | FILTRO HIDR CART 12MICRA OLEO 15BAR | 1613610590 - ATLAS COPCO | DIAMETRO EXTERNO 93,20 mm; | DIAMETRO EXTERNO 93,20 mm; | [6 empty] | 1 | CONEXAO: #3COMPRIMENTO 213,00MM | CONEXION: #3COMPRIMENTO 213,00MM |  | TEMPERATURA DE OPERACAO: - 25 A 130 GRAUS CELSIUS | 8
237965 | FILTRO HIDR CART 12MICRA OLEO 15BAR | FILTRO HIDR CART 12MICRA OLEO 15BAR | 1613610590 - ATLAS COPCO | COMPRIMENTO 213 mm; | LARGO 213 mm; | [6 empty] | 1 | MARCA: ATLAS COPCO | MARCA: ATLAS COPCO |  | DIAMETRO 1: 93MM +-0,5 | 9
237965 | FILTRO HIDR CART 12MICRA OLEO 15BAR | FILTRO HIDR CART 12MICRA OLEO 15BAR | 1613610590 - ATLAS COPCO | MARCA ATLAS COPCO; | MARCA ATLAS COPCO; | [6 empty] | 1 | MODELO: 1613610590 | MODELO: 1613610590 |  | DIAMETRO 2: 96MM | 10
237965 | FILTRO HIDR CART 12MICRA OLEO 15BAR | FILTRO HIDR CART 12MICRA OLEO 15BAR | 1613610590 - ATLAS COPCO | MODELO 1613610590. | MODELO 1613610590. | [6 empty] | 1 |  |  |  | DIAMETRO 3: 71MM | 11
237965 | FILTRO HIDR CART 12MICRA OLEO 15BAR | FILTRO HIDR CART 12MICRA OLEO 15BAR | 1613610590 - ATLAS COPCO | [8 empty] | 1 |  |  |  | DIAMETRO 4: 62MM | 12
239631 | MANDRIL PORTA BROCA PRIMA 3/16MM B18 | MANDRIL PORTA MECHA PRIMA 3/16MM B18 |  | MANDRIL, PORTA BROCA; | MANDRIL, PORTA MECHA; |  |  | INSPEÇÃO: NÃO APLICÁVEL | INSPECCIÓN: NO APLICABLE |  |  | 2 | TIPO: PRIMA, TRES CASTANHAS | TIPO: PRIMA, TRES CASTANHAS |  |  | 1
239631 | MANDRIL PORTA BROCA PRIMA 3/16MM B18 | MANDRIL PORTA MECHA PRIMA 3/16MM B18 |  | TIPO PRIMA; | TIPO PRIMA; | [6 empty] | 2 | MATERIAL: ACO | MATERIAL: ACO |  |  | 2
239631 | MANDRIL PORTA BROCA PRIMA 3/16MM B18 | MANDRIL PORTA MECHA PRIMA 3/16MM B18 |  | TRES CASTANHAS; | TRES CASTANAS; | [6 empty] | 2 | FIXACAO: ENCAIXE B18 | FIJACION: ENCAIXE B18 |  |  | 3
239631 | MANDRIL PORTA BROCA PRIMA 3/16MM B18 | MANDRIL PORTA MECHA PRIMA 3/16MM B18 |  | ACO; | ACERO; | [6 empty] | 2 | ACESSORIO(S): CHAVE N.S3 | ACCESORIOS: CHAVE N.S3 |  |  | 4
239631 | MANDRIL PORTA BROCA PRIMA 3/16MM B18 | MANDRIL PORTA MECHA PRIMA 3/16MM B18 |  | CAPACIDADE 3 A 16 mm; | CAPACIDAD 3 A 16 mm; | [6 empty] | 2 | CAPACIDADE: 3,00 A 16,00MM | CAPACIDAD: 3,00 A 16,00MM |  |  | 5
239631 | MANDRIL PORTA BROCA PRIMA 3/16MM B18 | MANDRIL PORTA MECHA PRIMA 3/16MM B18 |  | FIXACAO ENCAIXE B18; | FIJACION ENCASTRE B18; | [6 empty] | 2 | DIAMETRO: 0,00 mm | DIAMETRO: 0,00 mm |  |  | 6
239631 | MANDRIL PORTA BROCA PRIMA 3/16MM B18 | MANDRIL PORTA MECHA PRIMA 3/16MM B18 |  | COM CHAVE N. S3; | CON LLAVE N. S3; | [6 empty] | 2 | NORMAS TECNICAS APLICAVEIS: DIN 6349 | NORMAS TECNICAS APLICABLES: DIN 6349 |  |  | 7
239631 | MANDRIL PORTA BROCA PRIMA 3/16MM B18 | MANDRIL PORTA MECHA PRIMA 3/16MM B18 |  | DIN 6349. | DIN 6349. | [6 empty] | 2 |  |  |  |  | 8
246190 | DISJUNTOR TERMOMAG 3P 480V 15A | DISYUNTOR TERMOMAG 3P 480V 15A | EHB-15A-3P - WESTINGHOUSE | DISJUNTOR; | DISYUNTOR; |  |  | INSPEÇÃO: CLASSE 3 | INSPECCIÓN: CLASE 3 |  |  | 1 | TIPO: TERMOMAGNETICO | TIPO: TERMOMAGNETICO | ORIGINAL - EHB-15A-3P - WESTINGHOUSE | INVOLUCRO: CAIXA MOLDADA | 1
246190 | DISJUNTOR TERMOMAG 3P 480V 15A | DISYUNTOR TERMOMAG 3P 480V 15A | EHB-15A-3P - WESTINGHOUSE | TIPO TERMOMAGNETICO; | TIPO TERMOMAGNETICO; | [6 empty] | 1 | TIPO DE CAIXA: #1MOLDADA | TIPO DE CAJA: #1MOLDADA |  | EXECUCAO: FIXO, PELA BASE COM PARAFUSO | 2
246190 | DISJUNTOR TERMOMAG 3P 480V 15A | DISYUNTOR TERMOMAG 3P 480V 15A | EHB-15A-3P - WESTINGHOUSE | CAIXA MOLDADA ; | CAJA MOLDEADA ; | [6 empty] | 1 | TIPO DE CAIXA: #2NAO EXTRAIVEL | TIPO DE CAJA: #2NAO EXTRAIVEL |  | NUMERO DE POLOS: 3 | 3
246190 | DISJUNTOR TERMOMAG 3P 480V 15A | DISYUNTOR TERMOMAG 3P 480V 15A | EHB-15A-3P - WESTINGHOUSE | NAO EXTRAIVEL; | NO EXTRAIBLE; | [6 empty] | 1 | NUMERO DE POLOS: 3 | NUMERO DE POLOS: 3 |  | TIPO DE ACIONAMENTO: MANUAL | 4
246190 | DISJUNTOR TERMOMAG 3P 480V 15A | DISYUNTOR TERMOMAG 3P 480V 15A | EHB-15A-3P - WESTINGHOUSE | NUMERO DE POLOS 3; | NUMERO DE POLOS 3; | [6 empty] | 1 | CARACTERISTICAS DE OPERACAO: MANUAL | CARACTERISTICAS DE OPERACION: MANUAL |  | TENSAO DE ISOLAMENTO: 480VCA | 5
246190 | DISJUNTOR TERMOMAG 3P 480V 15A | DISYUNTOR TERMOMAG 3P 480V 15A | EHB-15A-3P - WESTINGHOUSE | CARACTERISTICAS DE OPERACAO MANUAL; | CARACTERISTICAS DE OPERACION MANUAL; | [6 empty] | 1 | TIPO DE ACIONAMENTO: ALAVANCA | TIPO DE ACCIONAMIENTO: ALAVANCA |  | CORRENTE NOMINAL DO INVOLUCRO: 100A | 6
246190 | DISJUNTOR TERMOMAG 3P 480V 15A | DISYUNTOR TERMOMAG 3P 480V 15A | EHB-15A-3P - WESTINGHOUSE | TIPO DE ACIONAMENTO ALAVANCA; | TIPO DE ACCIONAMIENTO PALANCA; | [6 empty] | 1 | TENSAO NOMINAL: 480V | TENSION NOMINAL: 480V |  | CORRENTE CURTO CIRCUITO SIMETRICA: 14KA EM 480VCA | 7
246190 | DISJUNTOR TERMOMAG 3P 480V 15A | DISYUNTOR TERMOMAG 3P 480V 15A | EHB-15A-3P - WESTINGHOUSE | TENSAO NOMINAL 480 V; | TENSION NOMINAL 480 V; | [6 empty] | 1 | CORRENTE NOMINAL: 15,00 A | CORRIENTE NOMINAL: 15,00 A |  | CORRENTE CURTO CIRCUITO ASSIMETRICA: 15KA EM 480VCA | 8
246190 | DISJUNTOR TERMOMAG 3P 480V 15A | DISYUNTOR TERMOMAG 3P 480V 15A | EHB-15A-3P - WESTINGHOUSE | CORRENTE NOMINAL 15 A; | CORRIENTE NOMINAL 15 A; | [6 empty] | 1 | CAPACIDADE INTERRUP SIMETRICA: 14KA EM 480V | CAPACIDAD INTERRUP SIMETRICA: 14KA EM 480V |  | NUMERO E TIPO DE CONTATOS DE ALARME: 1NA | 9
246190 | DISJUNTOR TERMOMAG 3P 480V 15A | DISYUNTOR TERMOMAG 3P 480V 15A | EHB-15A-3P - WESTINGHOUSE | CAPACIDADE INTERRUP SIMETRICA 14 kA EM 480 V; | CAPACIDAD INTERRUP SIMETRICA 14 kA EN 480 V; | [6 empty] | 1 | CAPACIDADE INTERRUP ASSIMETRIC: 15KA EM 480V | INTERRUPUPCION ASIMETRICA: 15KA EM 480V |  | CORRENTE NOMINAL CONTATOS DE ALARME: 5A | 10
246190 | DISJUNTOR TERMOMAG 3P 480V 15A | DISYUNTOR TERMOMAG 3P 480V 15A | EHB-15A-3P - WESTINGHOUSE | CAPACIDADE INTERRUP ASSIMETRIC 15 kA EM 480 V; | CAPACIDAD INTERRUP ASIMETRIC 15 kA EN 480 V; | [6 empty] | 1 | NUMERO E TIPO CONTATOS ALARME: 1NA | NUMERO TIPO CONTACTOS ALARMA: 1NA |  | TIPO DE DISPARADOR: TERMOMAGNETICO | 11
246190 | DISJUNTOR TERMOMAG 3P 480V 15A | DISYUNTOR TERMOMAG 3P 480V 15A | EHB-15A-3P - WESTINGHOUSE | NUMERO E TIPO CONTATOS ALARME 1NA; | NUMERO Y TIPO CONTACTOS ALARMA 1NA; | [6 empty] | 1 | CORRENTE CONTATOS ALARME: 5,00 A | CORRIENTE CONTACTOS ALARMA: 5,00 A |  | CORRENTE NOMINAL DISPARADOR: 15A | 12
246190 | DISJUNTOR TERMOMAG 3P 480V 15A | DISYUNTOR TERMOMAG 3P 480V 15A | EHB-15A-3P - WESTINGHOUSE | CORRENTE CONTATOS ALARME 5 A; | CORRIENTE CONTACTOS ALARMA 5 A; | [6 empty] | 1 | AJUSTE DO ELEMENTO TERMICO: FIXO EM 15A | AJUSTE DEL ELEMENTO TERMICO: FIXO EM 15A |  | CARACTERISTICA DO ELEMENTO TERMICO: FIXO EM 15A | 13
246190 | DISJUNTOR TERMOMAG 3P 480V 15A | DISYUNTOR TERMOMAG 3P 480V 15A | EHB-15A-3P - WESTINGHOUSE | AJUSTE DO ELEMENTO TERMICO FIXO EM 15 A; | AJUSTE DEL ELEMENTO TERMICO FIJO EN 15 A; | [6 empty] | 1 | AJUSTE DO ELEMENTO MAGNETICO: FIXO EM 8 A 10XIN | AJUSTE DEL ELEMENTO MAGNETICO: FIXO EM 8 A 10XIN |  | CARACTERISTICA ELEMENTO MAGNETICO: FIXO 8 - 10 X IN | 14
246190 | DISJUNTOR TERMOMAG 3P 480V 15A | DISYUNTOR TERMOMAG 3P 480V 15A | EHB-15A-3P - WESTINGHOUSE | AJUSTE DO ELEMENTO MAGNETICO FIXO EM 8 A 10XIN; | AJUSTE DEL ELEMENTO MAGNETICO FIJO EN 8 A 10XIN; | [6 empty] | 1 | ALTURA: 153,00 mm | ALTURA: 153,00 mm |  | CARACTERISTICAS DO ACIONAMENTO: ALAVANCA SIMPLES, BASCULANTE | 15
246190 | DISJUNTOR TERMOMAG 3P 480V 15A | DISYUNTOR TERMOMAG 3P 480V 15A | EHB-15A-3P - WESTINGHOUSE | ALTURA 153 mm; | ALTURA 153 mm; | [6 empty] | 1 | LARGURA: 105,00 mm | ANCHO: 105,00 mm |  | TIPO DE CONEXAO: FRONTAL COM PARAFUSO | 16
246190 | DISJUNTOR TERMOMAG 3P 480V 15A | DISYUNTOR TERMOMAG 3P 480V 15A | EHB-15A-3P - WESTINGHOUSE | LARGURA 105 mm; | ANCHO 105 mm; | [6 empty] | 1 | PROFUNDIDADE: 89,00 mm | PROFUNDIDAD: 89,00 mm |  | CARACTERISTICAS ADICIONAIS: DIMENSOES: ALT. 153MM, LARG. 105MM, PROF. 89MM | 17
246190 | DISJUNTOR TERMOMAG 3P 480V 15A | DISYUNTOR TERMOMAG 3P 480V 15A | EHB-15A-3P - WESTINGHOUSE | PROFUNDIDADE 89 mm; | PROFUNDIDAD 89 mm; | [6 empty] | 1 | NORMAS TECNICAS APLICAVEIS: ABNT | NORMAS TECNICAS APLICABLES: ABNT |  | NORMAS TECNICAS APLICAVEIS: ABNT | 18
246190 | DISJUNTOR TERMOMAG 3P 480V 15A | DISYUNTOR TERMOMAG 3P 480V 15A | EHB-15A-3P - WESTINGHOUSE | CONFORME NORMA(S) TECNICA(S) ABNT. | CONFORME NORMA(S) TECNICA(S) ABNT. | [6 empty] | 1 |  |  |  |  | 19
247332 | CIMENTO PORTLAND CP-II-F-32/PZ-320 | CEMENTO PORTLAND CP-II-F-32 /PZ-320 |  | CIMENTO; | CEMENTO; | O CIMENTO DEVERA TER VALIDADE MINIMA DE 60 DIAS CONTADOS | EL CEMENTO DEBERA TENER INDICADO POR EL EMBALAJE, | INSPEÇÃO: NÃO APLICÁVEL | INSPECCIÓN: NO APLICABLE |  |  | 2 | TIPO: PORTLAND | TIPO: PORTLAND |  |  | 1
247332 | CIMENTO PORTLAND CP-II-F-32/PZ-320 | CEMENTO PORTLAND CP-II-F-32 /PZ-320 |  | PORTLAND; | PORTLAND; | A PARTIR DA DATA DA ENTREGA,VALIDADE ESTA IMPRESSA NA | FECHA DE VENCIMIENTO MINIMO DE 60 DIAS, CONTADOS |  |  |  |  | 2 | SIGLA: #1CP-II-F-32 (BR),PZ-320 (PY) | SIGLA: #1CP-II-F-32 (BR),PZ-320 (PY) |  |  | 2
247332 | CIMENTO PORTLAND CP-II-F-32/PZ-320 | CEMENTO PORTLAND CP-II-F-32 /PZ-320 |  | SIGLA CP-II-F-32 (BR) OU PZ-320 (PY) OU IP-320 (PY); | SIGLA CP-II-F-32 (BR) O PZ-320 (PY) O IP-320 (PY); | EMBALAGEM. | A PARTIR DE LA FECHA DE ENTREGA DE LOS MISMOS. |  |  |  |  | 2 | SIGLA: #2IP-320 (PY) | SIGLA: #2IP-320 (PY) |  |  | 3
247332 | CIMENTO PORTLAND CP-II-F-32/PZ-320 | CEMENTO PORTLAND CP-II-F-32 /PZ-320 |  | EMBALAGEM SACO; | EMBALAJE BOLSA; | A PROPONENTE DEVERA COTAR PARA FORNECIMENTO, OS MATERIAIS | EL PROPONENTE DEBERA COTIZAR LA ENTREGA DE LOS |  |  |  |  | 2 | EMBALAGEM: SACO | EMBALAJE: SACO |  |  | 4
247332 | CIMENTO PORTLAND CP-II-F-32/PZ-320 | CEMENTO PORTLAND CP-II-F-32 /PZ-320 |  | 50 kg. | 50 kg. | EM CARGAS UNITIZADAS DE 10 UNIDADES (PALETES) ENVELOPADOS EM | CEMENTOS EN CARGAS UNITIZADAS, O SEA EN PALLET'S, |  |  |  |  | 2 | CAPACIDADE DA EMBALAGEM: 50KG | CAPACIDAD DEL EMBALAJE: 50KG |  |  | 5
247332 | CIMENTO PORTLAND CP-II-F-32/PZ-320 | CEMENTO PORTLAND CP-II-F-32 /PZ-320 |  |  |  | PLASTICO. | CUBIERTO EN PLASTICO. |  |  |  |  | 2 |  |  |  |  | 6
247332 | CIMENTO PORTLAND CP-II-F-32/PZ-320 | CEMENTO PORTLAND CP-II-F-32 /PZ-320 | [9 empty] | 2 |  |  |  |  | 7
247332 | CIMENTO PORTLAND CP-II-F-32/PZ-320 | CEMENTO PORTLAND CP-II-F-32 /PZ-320 |  |  |  | Con requisitos de compras sustentáveis | Con requisitos de compras sustentables. |  |  |  |  | 2 |  |  |  |  | 8
248371 | FECHO FITA CINT INOX 5/8" | HEBILLA CINT ZUNCHAR INOX 5/8" |  | FECHO; | HEBILLA; | EMBALAGEM COM 100 UNIDADES | EMBALAJE CON 100 UNIDADES | INSPEÇÃO: NÃO APLICÁVEL | INSPECCIÓN: NO APLICABLE |  |  | 1 | TIPO: CINTA ZUNCHAR | TIPO: CINTA ZUNCHAR |  |  | 1
248371 | FECHO FITA CINT INOX 5/8" | HEBILLA CINT ZUNCHAR INOX 5/8" |  | FITA CINTAGEM; | TIPO CINTA ZUNCHAR; | [6 empty] | 1 | MATERIAL: ACERO INOX | MATERIAL: ACERO INOX |  |  | 2
248371 | FECHO FITA CINT INOX 5/8" | HEBILLA CINT ZUNCHAR INOX 5/8" |  | ACO INOXIDAVEL; | ACERO INOX; | [6 empty] | 1 | LARGURA: 5/8PUL | ANCHO: 5/8PUL |  |  | 3
248371 | FECHO FITA CINT INOX 5/8" | HEBILLA CINT ZUNCHAR INOX 5/8" |  | LARGURA 5/8 POLEGADA. | ANCHO 5/8 PULGADA. | [6 empty] | 1 |  |  |  |  | 4
248797 | REGULADOR PRES ARGO 180KGF/CM2 40 L/MIN | REGULADOR PRES ARGO 180KGF/CM2 40 L/MIN | 40123818 - WHITE MARTINS // FRAG-130N/MI | REGULADOR, PRESSAO; | REGULADOR, PRESION; | Sugerimos que seja adquirido; | Sugerimos que sea adquirido; | INSPEÇÃO: CLASSE 3 | INSPECCIÓN: CLASE 3 |  |  | 1 | APLICACAO: ARGONIO | APLICACION: ARGONIO |  |  | 1
248797 | REGULADOR PRES ARGO 180KGF/CM2 40 L/MIN | REGULADOR PRES ARGO 180KGF/CM2 40 L/MIN | 40123818 - WHITE MARTINS // FRAG-130N/MI | PARA ARGONIO; | PARA ARGONIO; | ============================ | ============================ |  |  |  |  | 1 | USO: EN CILINDROS | USO: EN CILINDROS |  |  | 2
248797 | REGULADOR PRES ARGO 180KGF/CM2 40 L/MIN | REGULADOR PRES ARGO 180KGF/CM2 40 L/MIN | 40123818 - WHITE MARTINS // FRAG-130N/MI | USO EM CILINDROS; | USO EN CILINDROS; | 40123818 - WHITE MARTINS | 40123818 - WHITE MARTINS |  |  |  |  | 1 | MATERIAL DO CORPO: LATAN | MATERIAL DEL CUERPO: LATAN |  |  | 3
248797 | REGULADOR PRES ARGO 180KGF/CM2 40 L/MIN | REGULADOR PRES ARGO 180KGF/CM2 40 L/MIN | 40123818 - WHITE MARTINS // FRAG-130N/MI | MATERIAL DO CORPO LATAO; | MATERIAL DEL CUERPO LATAN; | FRAG-130N/MISTURA - FAMABRAS | O |  |  |  |  | 1 | MATERIAL DA VEDACAO: #1GOMA SINTETICA REFORZADA | MATERIAL DEL SELLO: #1GOMA SINTETICA REFORZADA |  |  | 4
248797 | REGULADOR PRES ARGO 180KGF/CM2 40 L/MIN | REGULADOR PRES ARGO 180KGF/CM2 40 L/MIN | 40123818 - WHITE MARTINS // FRAG-130N/MI | MATERIAL DA VEDACAO BORRACHA SINTETICA REFORCADA; | MATERIAL DEL SELLO GOMA SINTETICA REFORZADA, FILTRO |  | FRAG-130N/MISTURA - FAMABRAS |  |  |  |  | 1 | MATERIAL DA VEDACAO: #2FILTRO DE METAL POROSO | MATERIAL DEL SELLO: #2FILTRO DE METAL POROSO |  |  | 5
248797 | REGULADOR PRES ARGO 180KGF/CM2 40 L/MIN | REGULADOR PRES ARGO 180KGF/CM2 40 L/MIN | 40123818 - WHITE MARTINS // FRAG-130N/MI | FILTRO DE METAL POROSO; | DE METAL POROSO; | [6 empty] | 1 | PRESSAO DE ENTRADA MAXIMA: 180 KGF/CM2 | PRESION DE ENTRADA MAXIMA: 180 KGF/CM2 |  |  | 6
248797 | REGULADOR PRES ARGO 180KGF/CM2 40 L/MIN | REGULADOR PRES ARGO 180KGF/CM2 40 L/MIN | 40123818 - WHITE MARTINS // FRAG-130N/MI | PRESSAO MAXIMA DE ENTRADA 180 kgf/cm2; | PRESION DE ENTRADA MAXIMA 180 KGF/CM2; | [6 empty] | 1 | VAZAO MAXIMA: 40 L/MIN | CAUDAL MAXIMO: 40 L/MIN |  |  | 7
248797 | REGULADOR PRES ARGO 180KGF/CM2 40 L/MIN | REGULADOR PRES ARGO 180KGF/CM2 40 L/MIN | 40123818 - WHITE MARTINS // FRAG-130N/MI | VAZAO MAXIMA 40 l/min; | CAUDAL MAXIMO 40 L/MIN; | [6 empty] | 1 | CONEXAO DE ENTRADA: #1TUERCA ROSCA DERECHA EXTERNA | CONEXION DE ENTRADA: #1TUERCA ROSCA DERECHA EXTERNA |  |  | 8
248797 | REGULADOR PRES ARGO 180KGF/CM2 40 L/MIN | REGULADOR PRES ARGO 180KGF/CM2 40 L/MIN | 40123818 - WHITE MARTINS // FRAG-130N/MI | CONEXAO DE ENTRADA PORCA ROSCA DIREITA EXTERNA; | CONEXION DE ENTRADA TUERCA ROSCA DERECHA EXTERNA, | [6 empty] | 1 | CONEXAO DE ENTRADA: #20,960" -14NGO | CONEXION DE ENTRADA: #20,960" -14NGO |  |  | 9
248797 | REGULADOR PRES ARGO 180KGF/CM2 40 L/MIN | REGULADOR PRES ARGO 180KGF/CM2 40 L/MIN | 40123818 - WHITE MARTINS // FRAG-130N/MI | 0,960" -14 NGO; | 0,960" -14NGO; | [6 empty] | 1 | CONEXAO DE SAIDA: #1TUERCA ROSCA DERECHA | CONEXION DE SALIDA: #1TUERCA ROSCA DERECHA |  |  | 10
248797 | REGULADOR PRES ARGO 180KGF/CM2 40 L/MIN | REGULADOR PRES ARGO 180KGF/CM2 40 L/MIN | 40123818 - WHITE MARTINS // FRAG-130N/MI | CONEXAO DE SAIDA PORCA ROSCA DIREITA; | CONEXION DE SALIDA TUERCA ROSCA DERECHA, 9/16" UNF- | [6 empty] | 1 | CONEXAO DE SAIDA: #29/16" UNF-18 | CONEXION DE SALIDA: #29/16" UNF-18 |  |  | 11
248797 | REGULADOR PRES ARGO 180KGF/CM2 40 L/MIN | REGULADOR PRES ARGO 180KGF/CM2 40 L/MIN | 40123818 - WHITE MARTINS // FRAG-130N/MI | 9/16" UNF-18; | 18, CON RACOR DE MANGUERA; | [6 empty] | 1 | CONEXAO DE SAIDA: #3CON RACOR DE MANGUERA | CONEXION DE SALIDA: #3CON RACOR DE MANGUERA |  |  | 12
248797 | REGULADOR PRES ARGO 180KGF/CM2 40 L/MIN | REGULADOR PRES ARGO 180KGF/CM2 40 L/MIN | 40123818 - WHITE MARTINS // FRAG-130N/MI | COM BICO DE MANGUEIRA; | NORMA TECNICA APLICABLE ABNT NBR 245-1, ABNT NBR | [6 empty] | 1 | NORMAS TECNICAS APLICAVEIS: #1ABNT NBR 245-1 | NORMAS TECNICAS APLICABLES: #1ABNT NBR 245-1 |  |  | 13
248797 | REGULADOR PRES ARGO 180KGF/CM2 40 L/MIN | REGULADOR PRES ARGO 180KGF/CM2 40 L/MIN | 40123818 - WHITE MARTINS // FRAG-130N/MI | CONFORME NORMA(S) TECNICA (S) ABNT NBR 245-1; | 11725, CGA E-1 .. | [6 empty] | 1 | NORMAS TECNICAS APLICAVEIS: #2ABNT NBR 11725 | NORMAS TECNICAS APLICABLES: #2ABNT NBR 11725 |  |  | 14
248797 | REGULADOR PRES ARGO 180KGF/CM2 40 L/MIN | REGULADOR PRES ARGO 180KGF/CM2 40 L/MIN | 40123818 - WHITE MARTINS // FRAG-130N/MI | ABNT NBR 11725; | [7 empty] | 1 | NORMAS TECNICAS APLICAVEIS: #3CGA E-1 . | NORMAS TECNICAS APLICABLES: #3CGA E-1 . |  |  | 15
248797 | REGULADOR PRES ARGO 180KGF/CM2 40 L/MIN | REGULADOR PRES ARGO 180KGF/CM2 40 L/MIN | 40123818 - WHITE MARTINS // FRAG-130N/MI | CGA E-1 . | [7 empty] | 1 |  |  |  |  | 16
248800 | REGULADOR PRES OXIGENIO 200KGF/CM2 | REGULADOR PRES OXIGENO 200KGF/CM2 |  | REGULADOR, PRESSAO; | REGULADOR, PRESION; | SUGERIMOS QUE SEJA ADQUIRIDO PARA ESSE ITEM | SUGERIMOS QUE SEA ADQUIRIDO PARA ESTE ITEM | INSPEÇÃO: CLASSE 3 | INSPECCIÓN: CLASE 3 |  |  | 1 | MATERIAL DO CORPO: LATAO FORJADO E CAPA EM ZAMACK | MATERIAL DEL CUERPO: LATAO FORJADO E CAPA EM ZAMACK |  |  | 1
248800 | REGULADOR PRES OXIGENIO 200KGF/CM2 | REGULADOR PRES OXIGENO 200KGF/CM2 |  | MATERIAL DO CORPO LATAO FORJADO E CAPA EM ZAMACK; | MATERIAL DEL CUERPO LATON FORJADO Y CAPA EN ZAMACK; | ========================================== | ========================================== |  |  |  |  | 1 | MATERIAL DA VEDACAO: NYLON | MATERIAL DEL SELLO: NYLON |  |  | 2
248800 | REGULADOR PRES OXIGENIO 200KGF/CM2 | REGULADOR PRES OXIGENO 200KGF/CM2 |  | MATERIAL DA VEDACAO NYLON; | MATERIAL DEL VEDAMIENTO NYLON; | R-500, marca Linde. | R-500, marca Linde. |  |  |  |  | 1 | PRESSAO MAXIMA DE TRABALHO: #1ENTRADA 200KGF/CM2 | PRESION MAXIMA DE TRABAJO: #1ENTRADA 200KGF/CM2 |  |  | 3
248800 | REGULADOR PRES OXIGENIO 200KGF/CM2 | REGULADOR PRES OXIGENO 200KGF/CM2 |  | PRESSAO MAXIMA DE TRABALHO ENTRADA 200 kgf/cm2; | PRESION MAXIMA DE TRABAJO ENTRADA 200 kgf/cm2; | BR-52 HARRIS | BR-52 HARRIS |  |  |  |  | 1 | PRESSAO MAXIMA DE TRABALHO: #2SAIDA 8KGF/CM2 | PRESION MAXIMA DE TRABAJO: #2SAIDA 8KGF/CM2 |  |  | 4
248800 | REGULADOR PRES OXIGENIO 200KGF/CM2 | REGULADOR PRES OXIGENO 200KGF/CM2 |  | SAIDA 8 kgf/cm2; | SALIDA 8 kgf/cm2; | R-52 WHITE MARTTINS | R-52 WHITE MARTTINS |  |  |  |  | 1 | TIPO DE REGULAGEM: MANUAL COM ALAVANCA | TIPO DE REGULAJE: MANUAL COM ALAVANCA |  |  | 5
248800 | REGULADOR PRES OXIGENIO 200KGF/CM2 | REGULADOR PRES OXIGENO 200KGF/CM2 |  | TIPO DE REGULAGEM MANUAL COM ALAVANCA; | TIPO DE REGULAJE MANUAL CON PALANCA; | [6 empty] | 1 | VAZAO MAXIMA: 25M3/H | CAUDAL MAXIMO: 25M3/H |  |  | 6
248800 | REGULADOR PRES OXIGENIO 200KGF/CM2 | REGULADOR PRES OXIGENO 200KGF/CM2 |  | VAZAO MAXIMA 25 m3/H; | CAUDAL MAXIMO 25 m3/H; | [6 empty] | 1 | FLUIDOS: OXIGENIO | FLUIDOS: OXIGENIO |  |  | 7
248800 | REGULADOR PRES OXIGENIO 200KGF/CM2 | REGULADOR PRES OXIGENO 200KGF/CM2 |  | TIPO DE FLUIDO OXIGENIO; | TIPO DE FLUIDO OXIGENO; | [6 empty] | 1 | CONEXOES: #1ENTRADA ABNT 218-1 | CONEXIONES: #1ENTRADA ABNT 218-1 |  |  | 8
248800 | REGULADOR PRES OXIGENIO 200KGF/CM2 | REGULADOR PRES OXIGENO 200KGF/CM2 |  | CONEXOES ENTRADA ABNT 218-1; | CONEXIONES ENTRADA ABNT 218-1; | [6 empty] | 1 | CONEXOES: #2SAIDA 9/16POLX18 UNF DIREITA | CONEXIONES: #2SAIDA 9/16POLX18 UNF DIREITA |  |  | 9
248800 | REGULADOR PRES OXIGENIO 200KGF/CM2 | REGULADOR PRES OXIGENO 200KGF/CM2 |  | SAIDA 9/16 POLEGADAX18 UNF DIREITA; | SALIDA 9/16 PULGADAX18 UNF DERECHA; | [6 empty] | 1 | CONEXOES: #3HASTE ACO INOXIDAVEL | CONEXIONES: #3HASTE ACO INOXIDAVEL |  |  | 10
248800 | REGULADOR PRES OXIGENIO 200KGF/CM2 | REGULADOR PRES OXIGENO 200KGF/CM2 |  | HASTE ACO INOXIDAVEL; | VASTAGO ACERO INOXIDABLE; | [6 empty] | 1 | CONEXOES: #4DIAFRAGMA BORRACHA | CONEXIONES: #4DIAFRAGMA BORRACHA |  |  | 11
248800 | REGULADOR PRES OXIGENIO 200KGF/CM2 | REGULADOR PRES OXIGENO 200KGF/CM2 |  | DIAFRAGMA BORRACHA SINTETICA REFORCADA; | DIAFRAGMA GOMA SINTETICA REFORZADA; | [6 empty] | 1 | CONEXOES: #5SINTETICA REFORCADA | CONEXIONES: #5SINTETICA REFORCADA |  |  | 12
248800 | REGULADOR PRES OXIGENIO 200KGF/CM2 | REGULADOR PRES OXIGENO 200KGF/CM2 |  | FILTRO METAL POROSO; | FILTRO METAL POROSO; | [6 empty] | 1 | CONEXOES: #6FILTRO METAL POROSO | CONEXIONES: #6FILTRO METAL POROSO |  |  | 13
248800 | REGULADOR PRES OXIGENIO 200KGF/CM2 | REGULADOR PRES OXIGENO 200KGF/CM2 |  | CONFORME NORMA(S) TECNICA(S) NBR 11725. | CONFORME NORMA(S) TECNICA(S) NBR 11725. | [6 empty] | 1 | NORMAS TECNICAS APLICAVEIS: NBR 11725 | NORMAS TECNICAS APLICABLES: NBR 11725 |  |  | 14
249866 | PARAFUSO LAT/CR FIX MARMORE DE 30MM | TORNILLO LAT/CR FIJ MARMOL DE 30MM | PARAFUSO 0860 LAT P/ 30 MM CR - IMAB | PARAFUSO; | TORNILLO; | REFERENCIA: | REFERENCIA: | INSPEÇÃO: NÃO APLICÁVEL | INSPECCIÓN: NO APLICABLE |  |  | 2 | TIPO DE CABECA: SEXTAVADA | TIPO DE CABEZA: HEZAGONAL |  |  | 1
249866 | PARAFUSO LAT/CR FIX MARMORE DE 30MM | TORNILLO LAT/CR FIJ MARMOL DE 30MM | PARAFUSO 0860 LAT P/ 30 MM CR - IMAB | PARA FIXACAO DE DIVISORIA DE MARMORE 30 mm; | PARA FIJACION DE PARTICION DE MARMOL DE 30 mm; | (PF0860000CR00)PARAFUSO 0860 LAT P/ 30 MM CR - IMAB | (PF0860000CR00)PARAFUSO 0860 LAT P/ 30 MM CR - IMAB |  |  |  |  | 2 | TIPO: CABECA DUPLA | TIPO: CABECA DUPLA |  |  | 2
249866 | PARAFUSO LAT/CR FIX MARMORE DE 30MM | TORNILLO LAT/CR FIJ MARMOL DE 30MM | PARAFUSO 0860 LAT P/ 30 MM CR - IMAB | COM DUAS PORCAS SEXTAVADAS (CABECA DUPLA); | CON DOS TUERCAS HEXAGONALES (DOBLE CABEZA); | [6 empty] | 2 | MATERIAL: ACO | MATERIAL: ACO |  |  | 3
249866 | PARAFUSO LAT/CR FIX MARMORE DE 30MM | TORNILLO LAT/CR FIJ MARMOL DE 30MM | PARAFUSO 0860 LAT P/ 30 MM CR - IMAB | TIPO PORCA CALOTA (PONTA ARREDONDADA) | TIPO TUERCA DE CLOTA (PUNTA REDONDEADA) | [6 empty] | 2 | PROTECAO SUPERFICIAL: CROMADO | PROTECCION SUPERFICIAL: CROMADO |  |  | 4
249866 | PARAFUSO LAT/CR FIX MARMORE DE 30MM | TORNILLO LAT/CR FIJ MARMOL DE 30MM | PARAFUSO 0860 LAT P/ 30 MM CR - IMAB | COM REBAIXO DIAMETRO 10,5 mm (+/-0,5) E | CON DIAMETRO DE ROTURA 10,5 mm (+/-0,5) Y | [6 empty] | 2 | TIPO DE PONTA: ARREDONDADA | TIPO DE PUNTA: ARREDONDADA |  |  | 5
249866 | PARAFUSO LAT/CR FIX MARMORE DE 30MM | TORNILLO LAT/CR FIJ MARMOL DE 30MM | PARAFUSO 0860 LAT P/ 30 MM CR - IMAB | COMPRIMENTO 4,5mm (+/-0,5); | LONGITUD 4,5 mm (+/-0,5); | [6 empty] | 2 | COMPRIMENTO DA ROSCA: TOTAL | LARGO DE LA ROSCA: TOTAL |  |  | 6
249866 | PARAFUSO LAT/CR FIX MARMORE DE 30MM | TORNILLO LAT/CR FIJ MARMOL DE 30MM | PARAFUSO 0860 LAT P/ 30 MM CR - IMAB | MATERIAL LATAO; | MATERIAL LATON; | [6 empty] | 2 |  |  |  |  | 7
249866 | PARAFUSO LAT/CR FIX MARMORE DE 30MM | TORNILLO LAT/CR FIJ MARMOL DE 30MM | PARAFUSO 0860 LAT P/ 30 MM CR - IMAB | PROTECAO SUPERFICIAL CROMADA; | PROTECCION SUPERFICIAL CROMADA; | [6 empty] | 2 |  |  |  |  | 8
249866 | PARAFUSO LAT/CR FIX MARMORE DE 30MM | TORNILLO LAT/CR FIJ MARMOL DE 30MM | PARAFUSO 0860 LAT P/ 30 MM CR - IMAB | COMPRIMENTO TOTAL DA ROSCA; | LARGO DE LA ROSCA TOTAL; | [6 empty] | 2 |  |  |  |  | 9
249866 | PARAFUSO LAT/CR FIX MARMORE DE 30MM | TORNILLO LAT/CR FIJ MARMOL DE 30MM | PARAFUSO 0860 LAT P/ 30 MM CR - IMAB | PARAFUSO DE COMPRIMENTO MINIMO SEM PORCAS 43 mm; | TORNILLO DE LONGITUD MINIMA SIN TUERCAS 43 mm; | [6 empty] | 2 |  |  |  |  | 10
249866 | PARAFUSO LAT/CR FIX MARMORE DE 30MM | TORNILLO LAT/CR FIJ MARMOL DE 30MM | PARAFUSO 0860 LAT P/ 30 MM CR - IMAB | DIAMETRO NOMINAL 5/16"; | DIAMETRO NOMINAL 5/16"; | [6 empty] | 2 |  |  |  |  | 11
249866 | PARAFUSO LAT/CR FIX MARMORE DE 30MM | TORNILLO LAT/CR FIJ MARMOL DE 30MM | PARAFUSO 0860 LAT P/ 30 MM CR - IMAB | PASSO 18HPP; | PASO 18HPP; | [6 empty] | 2 |  |  |  |  | 12
251054 | LANTERNA PILHA 4XD 43LM | LINTERNA PILA 4XD 43LM | F5L4D - EVEREADY | LANTERNA, LED; | LINTERNA. LED; | SUGERIMOS QUE SEJA ADQUIRIDA A REF. F5L4D EVEREADY, | SUGERIMOS QUE SEA ADQUIRIDO LA REF. F5L4D EVEREADY, | INSPEÇÃO: NÃO APLICÁVEL | INSPECCIÓN: NO APLICABLE |  |  | 1 | TIPO: PILHA | TIPO: PILLA |  |  | 1
251054 | LANTERNA PILHA 4XD 43LM | LINTERNA PILA 4XD 43LM | F5L4D - EVEREADY | TIPO PILHA; | TIPO PILLA; | POR SE TRATAR DE MARCA REFERENCIAL E TESTADA | POR TRATARSE DE MARCA REFERENCIAL Y APROBADO POR |  |  |  |  | 1 | FLUXO LUMINOSO MINIMO (FL-1): 43 lm | FLUJO LUMINOSO MINIMO (FL-1): 43 lm |  |  | 2
251054 | LANTERNA PILHA 4XD 43LM | LINTERNA PILA 4XD 43LM | F5L4D - EVEREADY | FLUXO LUMINOSO MINIMO (FL-1) 43 lm; | FLUJO LUMINOSO MINIMO (FL-1) 43 lm; | PELA ITAIPU. | LA ITAIPU. |  |  |  |  | 1 | ALCANCE MIN. FEIXE DE LUZ: 68 m | ALCANCE MIN. DEL HAZ LUMINOSO: 68 m |  |  | 3
251054 | LANTERNA PILHA 4XD 43LM | LINTERNA PILA 4XD 43LM | F5L4D - EVEREADY | ALCANCE MIN. FEIXE DE LUZ 68 m; | ALCANCE MIN. DEL HAS LUMINOSO 68 m; | [6 empty] | 1 | RESISTENTE AGUA MIN. (FL-1): IPX4 | RESISTENCIA AGUA MIN. (FL-1): IPX4 |  |  | 4
251054 | LANTERNA PILHA 4XD 43LM | LINTERNA PILA 4XD 43LM | F5L4D - EVEREADY | RESISTENTE AGUA MIN. (FL-1) IPX4; | RESISTENCIA AGUA MIN. (FL-1) IPX4; | SERAO ACEITAS OUTRAS MARCAS MEDIANTE O | SERAN ACEPTADAS OTRAS MARCAS MEDIANTE EL ENVIO DE |  |  |  |  | 1 | RESISTENTE IMPACTO MIN. (FL-1): 1,00 m | RESISTENTE IMPACTO MIN. (FL-1): 1,00 m |  |  | 5
251054 | LANTERNA PILHA 4XD 43LM | LINTERNA PILA 4XD 43LM | F5L4D - EVEREADY | RESISTENTE IMPACTO MIN. (FL-1) 1 m; | RESISTENTE IMPACTO MIN. (FL-1) 1 m; | ENVIO DE CATALOGO PARA ANALISE E APROVACAO PELA | CATALOGO PARA SU ANALISIS Y APROBACION POR |  |  |  |  | 1 | TEMPO MINIMO EXECUCAO (FL-1): 100,00 h | TIEMPO MINIMO EXECUCION (FL-1): 100,00 h |  |  | 6
251054 | LANTERNA PILHA 4XD 43LM | LINTERNA PILA 4XD 43LM | F5L4D - EVEREADY | TEMPO MINIMO EXECUCAO (FL-1) 100 h; | TIEMPO MINIMO EXECUCION (FL-1) 100 h; | MTSE.DF. | LA MTSE.DF. |  |  |  |  | 1 | MATERIAL: POLIPROPILENO | MATERIAL: POLIPROPILENO |  |  | 7
251054 | LANTERNA PILHA 4XD 43LM | LINTERNA PILA 4XD 43LM | F5L4D - EVEREADY | MATERIAL POLIPROPILENO; | MATERIAL POLIPROPILENO; | [6 empty] | 1 | PILHA (NAO RECAREGAVEL): ALCALINA(NAO INCLUSO) | PILLA (NO REVARGABLE): ALCALINA(NO INCLUIDA) |  |  | 8
251054 | LANTERNA PILHA 4XD 43LM | LINTERNA PILA 4XD 43LM | F5L4D - EVEREADY | ACESSORIO(S) SUPORTE AJUSTAVEL; | ACCESORIOS SOPORTE AJUSTABLE; | [6 empty] | 1 | TAMANHO DA PILHA: D (1,5V) | TAMANO DA PILLA: D (1,5V) |  |  | 9
251054 | LANTERNA PILHA 4XD 43LM | LINTERNA PILA 4XD 43LM | F5L4D - EVEREADY | PILHA (NAO RECAREGAVEL) ALCALINA(NAO INCLUSO); | PILLA (NO REVARGABLE) ALCALINA(NO INCLUIDA); | [6 empty] | 1 | QUANTIDADE DE PILHA(S): 4 | CANTIDAD DE PILLA(S): 4 |  |  | 10
251054 | LANTERNA PILHA 4XD 43LM | LINTERNA PILA 4XD 43LM | F5L4D - EVEREADY | TAMANHO DA PILHA D (1,5V); | TAMANO DA PILLA D (1,5V); | [6 empty] | 1 | ACESSORIO(S): SUPORTE AJUSTAVEL | ACCESORIOS: SOPORTE AJUSTABLE |  |  | 11
251054 | LANTERNA PILHA 4XD 43LM | LINTERNA PILA 4XD 43LM | F5L4D - EVEREADY | QUANTIDADE DE PILHA(S) 4; | CANTIDAD DE PILLA(S) 4; | [6 empty] | 1 | NORMAS TECNICAS APLICAVEIS: ANSI NEMA FL-1 | NORMAS TECNICAS APLICABLES: ANSI NEMA FL-1 |  |  | 12
251054 | LANTERNA PILHA 4XD 43LM | LINTERNA PILA 4XD 43LM | F5L4D - EVEREADY | NORMAS TECNICAS APLICAVEIS ANSI NEMA FL-1. | NORMAS TECNICAS APLICABLES ANSI NEMA FL-1. | [6 empty] | 1 |  |  |  |  | 13
251267 | RELE AUX ELETROMAG 6RV 10A 125V 50/60HZ | RELE AUX ELECTROMAG 6RV 10A 125V 50/60HZ |  | RELE, AUXILIAR; | RELE, AUXILIAR; |  |  | INSPEÇÃO: CLASSE 3 | INSPECCIÓN: CLASE 3 |  |  | 2 |  |  |  |  | 1
251267 | RELE AUX ELETROMAG 6RV 10A 125V 50/60HZ | RELE AUX ELECTROMAG 6RV 10A 125V 50/60HZ |  | TIPO ELETROMAGNETICO; | TIPO ELECTROMAGNETICO; | [6 empty] | 2 |  |  |  |  | 2
251267 | RELE AUX ELETROMAG 6RV 10A 125V 50/60HZ | RELE AUX ELECTROMAG 6RV 10A 125V 50/60HZ |  | CONTATO(S) 6RV; | CONTACTO(S) 6RV; | [6 empty] | 2 |  |  |  |  | 3
251267 | RELE AUX ELETROMAG 6RV 10A 125V 50/60HZ | RELE AUX ELECTROMAG 6RV 10A 125V 50/60HZ |  | CORRENTE NOMINAL DOS CONTATOS 10 A; | CORRIENTE NOMINAL DE LOS CONTACTOS 10 A; | [6 empty] | 2 |  |  |  |  | 4
251267 | RELE AUX ELETROMAG 6RV 10A 125V 50/60HZ | RELE AUX ELECTROMAG 6RV 10A 125V 50/60HZ |  | ALIMENTACAO 125 V; | ALIMENTACION 125 V; | [6 empty] | 2 |  |  |  |  | 5
251267 | RELE AUX ELETROMAG 6RV 10A 125V 50/60HZ | RELE AUX ELECTROMAG 6RV 10A 125V 50/60HZ |  | FREQUENCIA NOMINAL 50/60 Hz; | FRECUENCIA NOMINAL 50/60 Hz; | [6 empty] | 2 |  |  |  |  | 6
251267 | RELE AUX ELETROMAG 6RV 10A 125V 50/60HZ | RELE AUX ELECTROMAG 6RV 10A 125V 50/60HZ |  | FIXACAO PELA BASE COM 20 PINOS. | FIJACION POR LA BASE CON 20 PERNOS. | [6 empty] | 2 |  |  |  |  | 7
251631 | CHAVE EMB ALAV MEDIA 2P 250V 2A 3POS | LLAVE EMB PALAN MEDIA 2P 250V 2A 3POS |  | CHAVE, EMBUTIR; | LLAVE, EMBUTIR; | REFERENCIA: | REFERENCIA: | INSPEÇÃO: NÃO APLICÁVEL | INSPECCIÓN: NO APLICABLE |  |  | 2 | TIPO: INVERSORA | TIPO: INVERSORA |  |  | 1
251631 | CHAVE EMB ALAV MEDIA 2P 250V 2A 3POS | LLAVE EMB PALAN MEDIA 2P 250V 2A 3POS |  | ACIONAMENTO ALAVANCA METALICA MEDIA; | ACCIONAMIENTO PALANCA METALICA MEDIA; | 1231, MARCA JOTO. | 1231, MARCA JOTO. |  |  |  |  | 2 | MATERIAL DO CORPO: BAQUELITE | MATERIAL DEL CUERPO: BAQUELITE |  |  | 2
251631 | CHAVE EMB ALAV MEDIA 2P 250V 2A 3POS | LLAVE EMB PALAN MEDIA 2P 250V 2A 3POS |  | TIPO INVERSORA; | TIPO INVERSORA; | [6 empty] | 2 | TIPO DE ACIONAMENTO: ALAVANCA METALICA MEDIA | TIPO DE ACCIONAMIENTO: ALAVANCA METALICA MEDIA |  |  | 3
251631 | CHAVE EMB ALAV MEDIA 2P 250V 2A 3POS | LLAVE EMB PALAN MEDIA 2P 250V 2A 3POS |  | CORPO BAQUELITE; | CUERPO BAQUELITA; | [6 empty] | 2 | NUMERO DE POLOS: 2 | NUMERO DE POLOS: 2 |  |  | 4
251631 | CHAVE EMB ALAV MEDIA 2P 250V 2A 3POS | LLAVE EMB PALAN MEDIA 2P 250V 2A 3POS |  | POLO(S) 2; | POLO(S) 2; | [6 empty] | 2 | TIPO CONSTRUTIVO: #1CONTATOS DE LATAO CON BANHO | TIPO CONSTRUCTIVO: #1CONTATOS DE LATAO CON BANHO |  |  | 5
251631 | CHAVE EMB ALAV MEDIA 2P 250V 2A 3POS | LLAVE EMB PALAN MEDIA 2P 250V 2A 3POS |  | CONTATOS DE LATAO COM BANHO DE PRATA; | CONTACTOS DE LATON CON BANO DE PLATA; | [6 empty] | 2 | TIPO CONSTRUTIVO: #2DE PRATA | TIPO CONSTRUCTIVO: #2DE PRATA |  |  | 6
251631 | CHAVE EMB ALAV MEDIA 2P 250V 2A 3POS | LLAVE EMB PALAN MEDIA 2P 250V 2A 3POS |  | 6 CONTATOS; | 6 CONTACTOS; | [6 empty] | 2 | NUMERO DE CONTATOS: 6 | NUMERO DE CONTACTOS: 6 |  |  | 7
251631 | CHAVE EMB ALAV MEDIA 2P 250V 2A 3POS | LLAVE EMB PALAN MEDIA 2P 250V 2A 3POS |  | 3 POSICOES FIXAS; | 3 POSICIONES FIJAS; | [6 empty] | 2 | POSICAO: 3 POSICOES FIXAS | POSICION: 3 POSICOES FIXAS |  |  | 8
251631 | CHAVE EMB ALAV MEDIA 2P 250V 2A 3POS | LLAVE EMB PALAN MEDIA 2P 250V 2A 3POS |  | TENSAO NOMINAL 250 V; | TENSION NOMINAL 250 V; | [6 empty] | 2 | CORRENTE NOMINAL: 2,00 A | CORRIENTE NOMINAL: 2,00 A |  |  | 9
251631 | CHAVE EMB ALAV MEDIA 2P 250V 2A 3POS | LLAVE EMB PALAN MEDIA 2P 250V 2A 3POS |  | CORRENTE NOMINAL 2 A. | CORRIENTE NOMINAL 2 A. | [6 empty] | 2 | TENSAO NOMINAL: 250V | TENSION NOMINAL: 250V |  |  | 10
251771 | PUXADOR ARMAR ALCA ZAMAK 104MM | TIRADOR ARMAR MANIJA ZAMAK 104MM |  | PUXADOR, ARMARIO; | TIRADOR, ARMARIO; |  |  | INSPEÇÃO: NÃO APLICÁVEL | INSPECCIÓN: NO APLICABLE |  |  | 2 | MATERIAL: ZAMAK | MATERIAL: ZAMAK |  |  | 1
251771 | PUXADOR ARMAR ALCA ZAMAK 104MM | TIRADOR ARMAR MANIJA ZAMAK 104MM |  | FORMATO ALCA; | FORMA MANIJA; | [6 empty] | 2 | FORMATO: ALCA | FORMA: ALCA |  |  | 2
251771 | PUXADOR ARMAR ALCA ZAMAK 104MM | TIRADOR ARMAR MANIJA ZAMAK 104MM |  | ZAMAK; | ZAMAK; | [6 empty] | 2 | ACABAMENTO: CROMADO | ACABADO: CROMADO |  |  | 3
251771 | PUXADOR ARMAR ALCA ZAMAK 104MM | TIRADOR ARMAR MANIJA ZAMAK 104MM |  | ACABAMENTO CROMADO; | ACABADO CROMADO; | [6 empty] | 2 |  |  |  |  | 4
251771 | PUXADOR ARMAR ALCA ZAMAK 104MM | TIRADOR ARMAR MANIJA ZAMAK 104MM |  | DIMENSOES 104 mm. | DIMENSIONES 104 mm. | [6 empty] | 2 |  |  |  |  | 5
255173 | LIGA MET METALIZACAO NIQUEL 21021 | ALEACION MET METALIZACAO NIQUEL 21021 | PROXON 21021 - EUTECTIC | LIGA, METALICA SOLDA; | ALEACION, METALICA, SOLDADURA; |  |  | INSPEÇÃO: CLASSE 3 C/ CERTIFICADO | INSPECCIÓN: CLASE 3 C/ CERTIFICADO | Tal material é utilizado em conjunto com a tocha | Este material se utiliza junto con la antorcha de | 1 | TIPO: #1LIGA METALICA A FRIO | TIPO: #1LIGA METALICA A FRIO |  |  | 1
255173 | LIGA MET METALIZACAO NIQUEL 21021 | ALEACION MET METALIZACAO NIQUEL 21021 | PROXON 21021 - EUTECTIC | TIPO LIGA METALICA A FRIO, AUTOADERENTE, METAL BASE | TIPO ALEACIÓN METALICA A FRIO, AUTOADHERENTE, |  |  |  |  | de aplicação da Eutectic Castolin CastoDyn | aplicación Eutectic Castolin CastoDyn | 1 | TIPO: #2AUTOADERENTE | TIPO: #2AUTOADERENTE |  |  | 2
255173 | LIGA MET METALIZACAO NIQUEL 21021 | ALEACION MET METALIZACAO NIQUEL 21021 | PROXON 21021 - EUTECTIC | TODOS METAIS,, INDUSTRIAIS; | METAL BASE TODOS METALES INDUSTRIALES; |  |  | O certificado deve conter, no mínimo, as seguintes informações: | El certificado deberá contener, como mínimo, la siguiente información: | DS8000 (BP 692449). | DS8000 (BP 692449). | 1 | TIPO: #3METAL BASE TODOS METAIS, | TIPO: #3METAL BASE TODOS METAIS, |  |  | 3
255173 | LIGA MET METALIZACAO NIQUEL 21021 | ALEACION MET METALIZACAO NIQUEL 21021 | PROXON 21021 - EUTECTIC | COMPOSICAO ALUMINIO 5 - 7 %, MOLIBDENIO 3,5 - 6,5 %, | COMPOSICION ALUMINIO 5 - 7 %, MOLIBDENIO 3,5 - 6,5 |  |  | laboratório ou empresa responsável pelo ensaio, responsável técnico, | laboratorio o empresa responsable del ensayo, responsable técnico, firma | Assim solicitamos que o material seja adquirido por | Por eso solicitamos que el material se compre por | 1 | TIPO: #4INDUSTRIAIS | TIPO: #4INDUSTRIAIS |  |  | 4
255173 | LIGA MET METALIZACAO NIQUEL 21021 | ALEACION MET METALIZACAO NIQUEL 21021 | PROXON 21021 - EUTECTIC | NIQUEL 70 - 80 %, LIMITE DE ESPESSURA DO,, DEPOSITO | %, NIQUEL 70 - 80 %, LIMITE DEL ESPESOR DEL |  |  | assinatura do responsável técnico, data da realização do ensaio, | del responsable técnico, fecha de realización del ensayo, identificación | marca e modelo, para que haja compatibilidade entre | marca y modelo, para que exista compatibilidad | 1 | COMPOSICAO: #1ALUMINIO 5 - 7 % | COMPOSICION: #1ALUMINIO 5 - 7 % |  |  | 5
255173 | LIGA MET METALIZACAO NIQUEL 21021 | ALEACION MET METALIZACAO NIQUEL 21021 | PROXON 21021 - EUTECTIC | 6,3 MM; | DEPOSITO 6,3 MM; |  |  | identificação do material ensaiado, lote ensaiado, norma técnica ou | del material ensayado, lote ensayado, norma técnica o procedimiento | a tocha de aplicação e o pó de metalização | entre el soplete de aplicación y el polvo | 1 | COMPOSICAO: #2MOLIBDENIO 3,5 - 6,5 % | COMPOSICION: #2MOLIBDENIO 3,5 - 6,5 % |  |  | 6
255173 | LIGA MET METALIZACAO NIQUEL 21021 | ALEACION MET METALIZACAO NIQUEL 21021 | PROXON 21021 - EUTECTIC | DUREZA 150 - 180 HB; | DUREZA 150 - 180 HB; |  |  | procedimento próprio utilizado no ensaio. | propio utilizado en el ensayo. | do mesmo fabricante. | metalizante del mismo fabricante. | 1 | COMPOSICAO: #3NIQUEL 70 - 80 % | COMPOSICION: #3NIQUEL 70 - 80 % |  |  | 7
255173 | LIGA MET METALIZACAO NIQUEL 21021 | ALEACION MET METALIZACAO NIQUEL 21021 | PROXON 21021 - EUTECTIC | TEMPERATURA MAXIMA DE TRABALHO 700 °C; | TEMPERATURA MAXIMA DE TRABAJO 700 °C; | [6 empty] | 1 | COMPOSICAO: #4LIMITE DE ESPESSURA DO, | COMPOSICION: #4LIMITE DE ESPESSURA DO, |  |  | 8
255173 | LIGA MET METALIZACAO NIQUEL 21021 | ALEACION MET METALIZACAO NIQUEL 21021 | PROXON 21021 - EUTECTIC | MODELO PROXON; | MODELO PROXON; |  |  | Enviar certificado de composição química e propriedades mecânicas. | Enviar certificado de composición química y propiedades mecánicas. |  |  | 1 | COMPOSICAO: #5DEPOSITO 6,3 MM | COMPOSICION: #5DEPOSITO 6,3 MM |  |  | 9
255173 | LIGA MET METALIZACAO NIQUEL 21021 | ALEACION MET METALIZACAO NIQUEL 21021 | PROXON 21021 - EUTECTIC | REFERENCIA 21021; | REFERENCIA 21021; | [6 empty] | 1 | DUREZA: 150 - 180 HB | DUREZA: 150 - 180 HB |  |  | 10
255173 | LIGA MET METALIZACAO NIQUEL 21021 | ALEACION MET METALIZACAO NIQUEL 21021 | PROXON 21021 - EUTECTIC | FABRICANTE EUTECTIC. | FABRICANTE EUTECTIC. | [6 empty] | 1 | TEMPERATURA MAXIMA DE TRABALHO: 700 °C | TEMPERATURA MAXIMA DE TRABAJO: 700 °C |  |  | 11
255173 | LIGA MET METALIZACAO NIQUEL 21021 | ALEACION MET METALIZACAO NIQUEL 21021 | PROXON 21021 - EUTECTIC | [8 empty] | 1 | MODELO: PROXON | MODELO: PROXON |  |  | 12
255173 | LIGA MET METALIZACAO NIQUEL 21021 | ALEACION MET METALIZACAO NIQUEL 21021 | PROXON 21021 - EUTECTIC | [8 empty] | 1 | REFERENCIA: 21021 | REFERENCIA: 21021 |  |  | 13
255173 | LIGA MET METALIZACAO NIQUEL 21021 | ALEACION MET METALIZACAO NIQUEL 21021 | PROXON 21021 - EUTECTIC | [8 empty] | 1 | FABRICANTE: EUTECTIC | FABRICANTE: EUTECTIC |  |  | 14
256315 | MICROINTERRUPTOR ALAV RIG 1RV 15A | MICROINTERRUPTOR PALAN RIG 1RV 15A | M 3K(NOVO)- KAP | MICROINTERRUPTOR; | MICROINTERRUPTOR; | M 3K(NOVO)- KAP | M 3K(NOVO)- KAP | INSPEÇÃO: NÃO APLICÁVEL | INSPECCIÓN: NO APLICABLE |  |  | 1 | TIPO DE ACIONAMENTO: #1MOMENTANEO ALAVANCA RIGIDA | TIPO DE ACCIONAMIENTO: #1MOMENTANEO ALAVANCA RIGIDA | ORIGINAL - M3K-25 - KAP COMPONENTES ELETRICOS LTDA. | TIPO DE ACIONAMENTO: MOMENTANEO | 1
256315 | MICROINTERRUPTOR ALAV RIG 1RV 15A | MICROINTERRUPTOR PALAN RIG 1RV 15A | M 3K(NOVO)- KAP | TIPO DE ACIONAMENTO MOMENTANEO ALAVANCA RIGIDA; | TIPO DE ACCIONAMIENTO MOMENTANEO ALAVANCA RIGIDA, | [6 empty] | 1 | TIPO DE ACIONAMENTO: #2ROLDANA DE NYLON | TIPO DE ACCIONAMIENTO: #2ROLDANA DE NYLON | ORIGINAL - M2K - KAP COMPONENTES ELETRICOS LTDA. | DISPOSITIVO DE ATAQUE: ALAVANCA RIGIDA E ROLDANA NA EXTREMIDADE | 2
256315 | MICROINTERRUPTOR ALAV RIG 1RV 15A | MICROINTERRUPTOR PALAN RIG 1RV 15A | M 3K(NOVO)- KAP | ROLDANA DE NYLON; | ROLDANA DE NYLON; | [6 empty] | 1 | NUMERO E TIPO(S) DE CONTATO(S): 1RV | NUMERO Y TIPOS DE CONTACTOS: 1RV | FORNECEDOR - 4-501-597 H01 - WESTINGHOUSE | CORRENTE NOMINAL: 15A EM 250VCA | 3
256315 | MICROINTERRUPTOR ALAV RIG 1RV 15A | MICROINTERRUPTOR PALAN RIG 1RV 15A | M 3K(NOVO)- KAP | TIPO(S) DE TERMINAL(IS) APARAFUSADOS; | CONTACTOS(S) 1RV; | [6 empty] | 1 | TENSAO NOMINAL: 250V | TENSION NOMINAL: 250V | FORNECEDOR - 4-501-597 H01 - CUTLER - HAMMER | NUMERO E TIPOS DE CONTATOS: 1RV | 4
256315 | MICROINTERRUPTOR ALAV RIG 1RV 15A | MICROINTERRUPTOR PALAN RIG 1RV 15A | M 3K(NOVO)- KAP | NUMERO E TIPO(S) DE CONTATO(S) 1RV; | TENSION NOMINAL 250V; | [6 empty] | 1 | CORRENTE NOMINAL: 15,00 A | CORRIENTE NOMINAL: 15,00 A | ORIGINAL - M3K - KAP COMPONENTES ELETRICOS LTDA. | FIXACAO: SOBREPOSTA | 5
256315 | MICROINTERRUPTOR ALAV RIG 1RV 15A | MICROINTERRUPTOR PALAN RIG 1RV 15A | M 3K(NOVO)- KAP | TENSAO NOMINAL 250 V; | CORRIENTE NOMINAL 15 A; | [6 empty] | 1 | TIPOS DE TERMINAIS: APARAFUSADOS | TIPOs DE TERMINALES: ATORNILLADOS | FORNECEDOR - 4-501-597 H01 - MARINI + DAMINELLI |  | 6
256315 | MICROINTERRUPTOR ALAV RIG 1RV 15A | MICROINTERRUPTOR PALAN RIG 1RV 15A | M 3K(NOVO)- KAP | CORRENTE NOMINAL 15 A; | TIPOs DE TERMINALES APARAFUSADOS; | [6 empty] | 1 | FIXACAO: SOBREPOSTA | FIJACION: SOBREPUESTA |  |  | 7
256315 | MICROINTERRUPTOR ALAV RIG 1RV 15A | MICROINTERRUPTOR PALAN RIG 1RV 15A | M 3K(NOVO)- KAP | FIXACAO SOBREPOSTA; | FIJACION SOBREPOSTA; | [6 empty] | 1 | TIPO DE CAIXA: #1NYLON COM FIBRA DE VIDRO | TIPO DE CAJA: #1NYLON COM FIBRA DE VIDRO |  |  | 8
256315 | MICROINTERRUPTOR ALAV RIG 1RV 15A | MICROINTERRUPTOR PALAN RIG 1RV 15A | M 3K(NOVO)- KAP | TIPO DE CAIXA NYLON COM FIBRA DE VIDRO; | TIPO DE CAJA NYLON COM FIBRA DE VIDRO, MARCA W- | [6 empty] | 1 | TIPO DE CAIXA: #2MARCA W-SERVICE | TIPO DE CAJA: #2MARCA W-SERVICE |  |  | 9
256315 | MICROINTERRUPTOR ALAV RIG 1RV 15A | MICROINTERRUPTOR PALAN RIG 1RV 15A | M 3K(NOVO)- KAP |  | SERVICE. | [6 empty] | 1 |  |  |  |  | 10
260258 | VALVULA AGUL LAT NPT 70BAR 1/2" | VALVULA AGUJ LAT NPT 70BAR 1/2" | VJ-100 - RJL | VALVULA, AGULHA; | VALVULA, AGUJA; | Referencia sugerida: | Referencia sugerida: | INSPEÇÃO: NÃO APLICÁVEL | INSPECCIÓN: NO APLICABLE |  |  | 2 |  |  | ORIGINAL - R 3 - TERBRASMA | PRESSAO MAXIMA DE TRABALHO: 70BAR | 1
260258 | VALVULA AGUL LAT NPT 70BAR 1/2" | VALVULA AGUJ LAT NPT 70BAR 1/2" | VJ-100 - RJL | CLASSE DE PRESSAO 147 bar; | CLASE DE PRESION 147 bar; | [6 empty] | 2 |  |  | SIMILAR - RJL - JELGO | TIPO CONSTRUTIVO: RETO | 2
260258 | VALVULA AGUL LAT NPT 70BAR 1/2" | VALVULA AGUJ LAT NPT 70BAR 1/2" | VJ-100 - RJL | PRESSAO MAXIMA DE TRABALHO 70 bar; | PRESION MAXIMA DE TRABAJO 70 BAR; | VJ-100 - RJL | VJ-100 - RJL |  |  |  |  | 2 |  |  | SIMILAR - VJ-100 - JELGO | DIAMETRO NOMINAL: 1/2 POL. | 3
260258 | VALVULA AGUL LAT NPT 70BAR 1/2" | VALVULA AGUJ LAT NPT 70BAR 1/2" | VJ-100 - RJL | RETO; | RECTO; | [6 empty] | 2 |  |  |  | EXTREMIDADES: ROSCADAS MACHO/FEMEA NPT | 4
260258 | VALVULA AGUL LAT NPT 70BAR 1/2" | VALVULA AGUJ LAT NPT 70BAR 1/2" | VJ-100 - RJL | DIAMETRO NOMINAL 1/2 POLEGADA; | DIAMETRO NOMINAL 1/2 PULGADA; | [6 empty] | 2 |  |  |  | DISTANCIA ENTRE FACES PARALELAS: 69,00 OU 70,00 MM | 5
260258 | VALVULA AGUL LAT NPT 70BAR 1/2" | VALVULA AGUJ LAT NPT 70BAR 1/2" | VJ-100 - RJL | EXTREMIDADE(S) ROSCA MACHO/FEMEA NPT; | EXTREMIDAD(ES) ROSCAS MACHO/HEMBRA NPT; | [6 empty] | 2 |  |  |  | MATERIAL DO CORPO: LATAO | 6
260258 | VALVULA AGUL LAT NPT 70BAR 1/2" | VALVULA AGUJ LAT NPT 70BAR 1/2" | VJ-100 - RJL | DISTANCIA ENTRE FACES PARALELAS 70 mm; | DISTANCIA ENTRE CARAS PARALELAS 70 mm; | [6 empty] | 2 |  |  |  | MATERIAL DA SEDE: LATAO | 7
260258 | VALVULA AGUL LAT NPT 70BAR 1/2" | VALVULA AGUJ LAT NPT 70BAR 1/2" | VJ-100 - RJL | CORPO LATAO; | CUERPO LATON; | [6 empty] | 2 |  |  |  | MATERIAL VEDACAO DA HASTE: TEFLON | 8
260258 | VALVULA AGUL LAT NPT 70BAR 1/2" | VALVULA AGUJ LAT NPT 70BAR 1/2" | VJ-100 - RJL | SEDE DE LATAO; | ASIENTO DE LATON; | [6 empty] | 2 |  |  |  | TIPO DE ACIONAMENTO: MANULA COM VOLANTE | 9
260258 | VALVULA AGUL LAT NPT 70BAR 1/2" | VALVULA AGUJ LAT NPT 70BAR 1/2" | VJ-100 - RJL | VEDACAO DA HASTE DE TEFLON; | VEDACION DEL VASTAGO TEFLON; | [6 empty] | 2 |  |  |  |  | 10
260258 | VALVULA AGUL LAT NPT 70BAR 1/2" | VALVULA AGUJ LAT NPT 70BAR 1/2" | VJ-100 - RJL | ACIONAMENTO MANUAL COM VOLANTE. | ACCIONAMIENTO MANUAL CON VOLANTE. | [6 empty] | 2 |  |  |  |  | 11
262226 | CHUMBADOR CAB SEXT CON ROSC EXT 1/4" | PERNO CAB HEXAG CON ROS EXT 1/4" | OM 14040 - TECNART | CHUMBADOR, EXPANSAO; | PERNO, EXPANSION; | Referência: | Referencia: | INSPEÇÃO: NÃO APLICÁVEL | INSPECCIÓN: NO APLICABLE |  |  | 1 | TIPO CONSTRUTIVO: COM PARAFUSO | TIPO CONSTRUCTIVO: CON TORNILLO |  |  | 1
262226 | CHUMBADOR CAB SEXT CON ROSC EXT 1/4" | PERNO CAB HEXAG CON ROS EXT 1/4" | OM 14040 - TECNART | COM PARAFUSO; | CON TORNILLO; | [6 empty] | 1 | APLICACAO: COM CHAVE SEXTAVADA | APLICACION: CON LLAVE HEZAGONAL |  |  | 2
262226 | CHUMBADOR CAB SEXT CON ROSC EXT 1/4" | PERNO CAB HEXAG CON ROS EXT 1/4" | OM 14040 - TECNART | PARA USO COM CHAVE SEXTAVADA; | PARA USO CON LLAVE HEZAGONAL; | OM 14040 - TECNART | OM 14040 - TECNART |  |  |  |  | 1 | TIPO DE CABECA: SEXTAVADA | TIPO DE CABEZA: HEXAGONAL |  |  | 3
262226 | CHUMBADOR CAB SEXT CON ROSC EXT 1/4" | PERNO CAB HEXAG CON ROS EXT 1/4" | OM 14040 - TECNART | CABECA SEXTAVADA; | CABEZA HEXAGONAL; | C 14200 - ANCORA | C 14200 - ANCORA |  |  |  |  | 1 | MATERIAL: ACO CARBONO | MATERIAL: ACERO CARBONO |  |  | 4
262226 | CHUMBADOR CAB SEXT CON ROSC EXT 1/4" | PERNO CAB HEXAG CON ROS EXT 1/4" | OM 14040 - TECNART | MATERIAL ACO CARBONO; | MATERIAL ACERO CARBONO; | [6 empty] | 1 | PROTECAO SUPERFICIAL: ZINCADO A QUENTE | PROTECCION SUPERFICIAL: ZINCADO CALIENTE |  |  | 5
262226 | CHUMBADOR CAB SEXT CON ROSC EXT 1/4" | PERNO CAB HEXAG CON ROS EXT 1/4" | OM 14040 - TECNART | PROTECAO SUPERFICIAL ZINCADO A QUENTE; | PROTECCION SUPERFICIAL ZINCADO CALIENTE; | [6 empty] | 1 | ACABAMENTO: POLIDO | ACABADO: PULIDO |  |  | 6
262226 | CHUMBADOR CAB SEXT CON ROSC EXT 1/4" | PERNO CAB HEXAG CON ROS EXT 1/4" | OM 14040 - TECNART | ACABAMENTO POLIDO; | ACABADO PULIDO; | [6 empty] | 1 | TIPO DE ROSCA: ROSCA EXTERNA | TIPO DE ROSCA: ROSCA EXTERNA |  |  | 7
262226 | CHUMBADOR CAB SEXT CON ROSC EXT 1/4" | PERNO CAB HEXAG CON ROS EXT 1/4" | OM 14040 - TECNART | ROSCA EXTERNA; | ROSCA EXTERNA; | [6 empty] | 1 | SISTEMA DA ROSCA: UNC | SISTEMA DE LA ROSCA: UNC |  |  | 8
262226 | CHUMBADOR CAB SEXT CON ROSC EXT 1/4" | PERNO CAB HEXAG CON ROS EXT 1/4" | OM 14040 - TECNART | UNC; | UNC; | [6 empty] | 1 | DIAMETRO DA ROSCA: 1/4 POLEGADA | DIAMETRO DE LA ROSCA: 1/4 PULGADA |  |  | 9
262226 | CHUMBADOR CAB SEXT CON ROSC EXT 1/4" | PERNO CAB HEXAG CON ROS EXT 1/4" | OM 14040 - TECNART | ROSCA 1/4 POLEGADA; | ROSCA 1/4 PULGADA; | [6 empty] | 1 | COMPRIMENTO EFETIVO: 40 - 52 mm | LARGO EFETIVO: 40 - 52 mm |  |  | 10
262226 | CHUMBADOR CAB SEXT CON ROSC EXT 1/4" | PERNO CAB HEXAG CON ROS EXT 1/4" | OM 14040 - TECNART | COMPRIMENTO EFETIVO 40 - 52 mm. | LARGO EFETIVO 40 - 52 mm. | [6 empty] | 1 |  |  |  |  | 11
262579 | BASE RELE FOTOELET EXT SUP 15A/110V 10A | BASE RELE FOTOELECT EXT SUP 15A/110V 10A |  | BASE, RELE FOTOELETRICO; | BASE, RELE FOTOELECTRICO; | Material deve possuir garantia mínima de 2 anos. | Material debe tener garantía minima de 2 años. | INSPEÇÃO: CLASSE 3 | INSPECCIÓN: CLASE 3 |  |  | 2 | USO: #1EXTERNO | USO: #1EXTERNO |  |  | 1
262579 | BASE RELE FOTOELET EXT SUP 15A/110V 10A | BASE RELE FOTOELECT EXT SUP 15A/110V 10A |  | USO EXTERNO; | USO EXTERNO; | [6 empty] | 2 | USO: #2COM SUPORTE | USO: #2COM SUPORTE |  |  | 2
262579 | BASE RELE FOTOELET EXT SUP 15A/110V 10A | BASE RELE FOTOELECT EXT SUP 15A/110V 10A |  | COM SUPORTE; | CON SOPORTE; | Referência: | Referencia |  |  |  |  | 2 | MATERIAL: BAQUELITE | MATERIAL: BAQUELITE |  |  | 3
262579 | BASE RELE FOTOELET EXT SUP 15A/110V 10A | BASE RELE FOTOELECT EXT SUP 15A/110V 10A |  | POLIPROPILENO ESTABILIZADO CONTRA RADIACIONES UV; | BAQUELITA POLIPROPILENO ESTABILIZADO CONTRA | BS2 - Margirius | BS2 - Margirius |  |  |  |  | 2 | TENSAO NOMINAL: 110/220V | TENSION NOMINAL: 110/220V |  |  | 4
262579 | BASE RELE FOTOELET EXT SUP 15A/110V 10A | BASE RELE FOTOELECT EXT SUP 15A/110V 10A |  | TENSION NOMINAL 110/220 V; | RADIACIONES UV; | [6 empty] | 2 | CORRENTE NOMINAL: 15,00 A | CORRIENTE NOMINAL: 15,00 A |  |  | 5
262579 | BASE RELE FOTOELET EXT SUP 15A/110V 10A | BASE RELE FOTOELECT EXT SUP 15A/110V 10A |  | CORRIENTE NOMINAL 15/10 A. | TENSION NOMINAL 110/220 V; | [6 empty] | 2 |  |  |  |  | 6
262579 | BASE RELE FOTOELET EXT SUP 15A/110V 10A | BASE RELE FOTOELECT EXT SUP 15A/110V 10A |  |  | CORRIENTE NOMINAL 15/10 A. | [6 empty] | 2 |  |  |  |  | 7
26298 | FITA ROTUL MAN AZ 9MM | CINTA ROTUL MAN AZ 9MM |  | FITA, ROTULADORA; | CINTA, ROTULADORA; |  |  | INSPEÇÃO: NÃO APLICÁVEL | INSPECCIÓN: NO APLICABLE |  |  | 2 | APLICACAO: ROTULADOR MANUAL | APLICACION: ROTULADOR MANUAL |  |  | 1
26298 | FITA ROTUL MAN AZ 9MM | CINTA ROTUL MAN AZ 9MM |  | PARA ROTULADOR MANUAL; | APLICACION ROTULADOR MANUAL; | [6 empty] | 2 | MATERIAL: PLASTICO VINILICO | MATERIAL: PLASTICO VINILICO |  |  | 2
26298 | FITA ROTUL MAN AZ 9MM | CINTA ROTUL MAN AZ 9MM |  | PLASTICO VINILICO; | MATERIAL PLASTICO VINILICO; | [6 empty] | 2 | COR: AZUL | COLOR: AZUL |  |  | 3
26298 | FITA ROTUL MAN AZ 9MM | CINTA ROTUL MAN AZ 9MM |  | COR AZUL; | COLOR AZUL; | [6 empty] | 2 | LARGURA: 9,00 mm | ANCHO: 9,00 mm |  |  | 4
26298 | FITA ROTUL MAN AZ 9MM | CINTA ROTUL MAN AZ 9MM |  | LARGURA 9 mm; | ANCHO 9 mm; | [6 empty] | 2 | EMBALAGEM: ROLO | EMBALAJE: ROLO |  |  | 5
26298 | FITA ROTUL MAN AZ 9MM | CINTA ROTUL MAN AZ 9MM |  | EMBALAGEM ROLO. | EMBALAJE ROLLO. | [6 empty] | 2 |  |  |  |  | 6
26328 | FITA ROTUL MAN PT 9MM | CINTA ROTUL MAN NG 9MM |  | FITA, ROTULADORA; | CINTA, ROTULADORA; |  |  | INSPEÇÃO: NÃO APLICÁVEL | INSPECCIÓN: NO APLICABLE |  |  | 2 | APLICACAO: ROTULADOR MANUAL | APLICACION: ROTULADOR MANUAL |  |  | 1
26328 | FITA ROTUL MAN PT 9MM | CINTA ROTUL MAN NG 9MM |  | PARA ROTULADOR MANUAL; | APLICACION ROTULADOR MANUAL; | [6 empty] | 2 | MATERIAL: PLASTICO VINILICO | MATERIAL: PLASTICO VINILICO |  |  | 2
26328 | FITA ROTUL MAN PT 9MM | CINTA ROTUL MAN NG 9MM |  | PLASTICO VINILICO; | MATERIAL PLASTICO VINILICO; | [6 empty] | 2 | COR: PRETA | COLOR: PRETA |  |  | 3
26328 | FITA ROTUL MAN PT 9MM | CINTA ROTUL MAN NG 9MM |  | COR PRETA; | COLOR PRETA; | [6 empty] | 2 | LARGURA: 9,00 mm | ANCHO: 9,00 mm |  |  | 4
26328 | FITA ROTUL MAN PT 9MM | CINTA ROTUL MAN NG 9MM |  | LARGURA 9 mm; | ANCHO 9 mm; | [6 empty] | 2 | EMBALAGEM: ROLO | EMBALAJE: ROLO |  |  | 5
26328 | FITA ROTUL MAN PT 9MM | CINTA ROTUL MAN NG 9MM |  | EMBALAGEM ROLO. | EMBALAJE ROLO. | [6 empty] | 2 |  |  |  |  | 6
263354 | REATOR VAP SOD INT AFP 400W 220V 50HZ | REACTOR VAP SOD INT 400W 220V 50HZ | RVSI-400-62 AFP - INTRAL | REATOR, LAMPADA VAPOR; | REACTANCIA, LAMPARA VAPOR; | Garantia de 24 meses | Garantia de 24 meses. | INSPEÇÃO: CLASSE 3 | INSPECCIÓN: CLASE 3 | É necessária aquisição do reator na marca e modelo indicada por se | Es necesario adquirir la marca y modelo indicados por tratarse de | 1 | ELEMENTO QUIMICO: SODIO | ELEMENTO QUIMICO: SODIO |  |  | 1
263354 | REATOR VAP SOD INT AFP 400W 220V 50HZ | REACTOR VAP SOD INT 400W 220V 50HZ | RVSI-400-62 AFP - INTRAL | SODIO; | SODIO; |  |  |  |  | tratar de material padronizado nas instalações das luminárias da margem | material padronizado en las instalaciones de iluminación en la margem | 1 | TIPO: ALTA PRESSAO | TIPO: ALTA PRESION |  |  | 2
263354 | REATOR VAP SOD INT AFP 400W 220V 50HZ | REACTOR VAP SOD INT 400W 220V 50HZ | RVSI-400-62 AFP - INTRAL | ALTA PRESSAO; | ALTA PRESION; |  |  |  |  | direita e área industrial da Itaipu Binacional, desta maneira garante a | direcha del el área industrial de Itaipu Binacional, de esta forma | 1 | USO: INTERNO | USO: INTERNO |  |  | 3
263354 | REATOR VAP SOD INT AFP 400W 220V 50HZ | REACTOR VAP SOD INT 400W 220V 50HZ | RVSI-400-62 AFP - INTRAL | USO INTERNO; | USO INTERNO; |  |  |  |  | compatibilidade e procedimentos de manutenção com menor custo de hora | garantizar la compatibilidad y procedimientos de mantenimiento con menor | 1 | MATERIAL DA CAIXA: METAL FOSFATIZADO | MATERIAL DE LA CAJA: METAL FOSFATIZADO |  |  | 4
263354 | REATOR VAP SOD INT AFP 400W 220V 50HZ | REACTOR VAP SOD INT 400W 220V 50HZ | RVSI-400-62 AFP - INTRAL | MATERIAL DA CAIXA METAL FOSFATIZADO; | MATERIAL DE LA CAJA METAL FOSFATIZADO; |  |  |  |  | homem envolvida seja por falha da vida útil ou nova instalação, | custo de la hora del Hombre involucrado por falta de vida útil o nueva | 1 | FATOR DE POTENCIA: ALTO | FACTOR DE POTENCIA: ALTO |  |  | 5
263354 | REATOR VAP SOD INT AFP 400W 220V 50HZ | REACTOR VAP SOD INT 400W 220V 50HZ | RVSI-400-62 AFP - INTRAL | FATOR DE POTENCIA ALTO; | FACTOR DE POTENCIA ALTO; |  |  |  |  | sobretudo simplificar a gestão de sobressalentes no estoque. | instalación, sobre todo para simplificar la gestión de materiales del | 1 | POTENCIA NOMINAL: 400 W | POTENCIA NOMINAL: 400 W |  |  | 6
263354 | REATOR VAP SOD INT AFP 400W 220V 50HZ | REACTOR VAP SOD INT 400W 220V 50HZ | RVSI-400-62 AFP - INTRAL | POTENCIA NOMINAL 400 W; | POTENCIA NOMINAL 400 W; | [5 empty] | stock. | 1 | TENSAO NOMINAL: 220 V | TENSIÓN NOMINAL: 220 V |  |  | 7
263354 | REATOR VAP SOD INT AFP 400W 220V 50HZ | REACTOR VAP SOD INT 400W 220V 50HZ | RVSI-400-62 AFP - INTRAL | TENSAO NOMINAL 220 V; | TENSIÓN NOMINAL 220 V; | [6 empty] | 1 | FREQUENCIA NOMINAL: 50 Hz | FRECUENCIA NOMINAL: 50 Hz |  |  | 8
263354 | REATOR VAP SOD INT AFP 400W 220V 50HZ | REACTOR VAP SOD INT 400W 220V 50HZ | RVSI-400-62 AFP - INTRAL | FREQUENCIA NOMINAL 50 Hz; | FRECUENCIA NOMINAL 50 Hz; | [6 empty] | 1 | ACESSORIO(S): COM IGNITOR E CAPACITOR | ACCESORIOS: COM IGNITOR Y CAPACITOR |  |  | 9
263354 | REATOR VAP SOD INT AFP 400W 220V 50HZ | REACTOR VAP SOD INT 400W 220V 50HZ | RVSI-400-62 AFP - INTRAL | ACESSORIO(S) COM IGNITOR E CAPACITOR; | ACCESORIOS COM IGNITOR Y CAPACITOR; | [6 empty] | 1 | FIXACAO: APARAFUSADO PELA BASE | FIJACION: APARAFUSADO PELA BASE |  |  | 10
263354 | REATOR VAP SOD INT AFP 400W 220V 50HZ | REACTOR VAP SOD INT 400W 220V 50HZ | RVSI-400-62 AFP - INTRAL | FIXACAO APARAFUSADO PELA BASE; | FIJACION APARAFUSADO PELA BASE; | [6 empty] | 1 | ALTURA MAXIMA: 88 mm | ALTURA MAXIMA: 88 mm |  |  | 11
263354 | REATOR VAP SOD INT AFP 400W 220V 50HZ | REACTOR VAP SOD INT 400W 220V 50HZ | RVSI-400-62 AFP - INTRAL | ALTURA MAXIMA 88 mm; | ALTURA MAXIMA 88 mm; | [6 empty] | 1 | LARGURA MAXIMA: 100 mm | ANCHO MAXIMO: 100 mm |  |  | 12
263354 | REATOR VAP SOD INT AFP 400W 220V 50HZ | REACTOR VAP SOD INT 400W 220V 50HZ | RVSI-400-62 AFP - INTRAL | LARGURA MAXIMA 100 mm; | ANCHO MAXIMO 100 mm; | [6 empty] | 1 | PROFUNDIDADE MAXIMA: 152 mm | PROFUNDIDAD MAXIMA: 152 mm |  |  | 13
263354 | REATOR VAP SOD INT AFP 400W 220V 50HZ | REACTOR VAP SOD INT 400W 220V 50HZ | RVSI-400-62 AFP - INTRAL | PROFUNDIDADE MAXIMA 152 mm; | PROFUNDIDAD MAXIMA 152 mm; | [6 empty] | 1 | NORMAS TECNICAS APLICAVEIS: ABNT NBR IEC 662 | NORMAS TECNICAS APLICABLES: ABNT NBR IEC 662 |  |  | 14
263354 | REATOR VAP SOD INT AFP 400W 220V 50HZ | REACTOR VAP SOD INT 400W 220V 50HZ | RVSI-400-62 AFP - INTRAL | NORMAS TECNICAS APLICAVEIS ABNT NBR IEC 662; | NORMAS TECNICAS APLICABLES ABNT NBR IEC 662; | [6 empty] | 1 | REFERENCIA: RSVI-400/52 + IVSAP-4500 | REFERENCIA: RSVI-400/52 + IVSAP-4500 |  |  | 15
263354 | REATOR VAP SOD INT AFP 400W 220V 50HZ | REACTOR VAP SOD INT 400W 220V 50HZ | RVSI-400-62 AFP - INTRAL | REFERENCIA RSVI-400/52 + IVSAP-4500; | REFERENCIA RSVI-400/52 + IVSAP-4500; | [6 empty] | 1 | FABRICANTE: INTRAL | FABRICANTE: INTRAL |  |  | 16
263354 | REATOR VAP SOD INT AFP 400W 220V 50HZ | REACTOR VAP SOD INT 400W 220V 50HZ | RVSI-400-62 AFP - INTRAL | FABRICANTE INTRAL. | FABRICANTE INTRAL. | [6 empty] | 1 |  |  |  |  | 17
263494 | BOBINA CHAV ATER 500KV 125V | BOBINA LLAV PUESTA A TIER 500KV 125V |  | BOBINA, ACIONAMENTO; | BOBINA, ACCIONAMIENTO; |  |  | INSPEÇÃO: CLASSE 3 | INSPECCIÓN: CLASE 3 |  |  | 2 | TIPO: SOLENOIDE ROTATIVO | TIPO: SOLENOIDE ROTATIVO |  |  | 1
263494 | BOBINA CHAV ATER 500KV 125V | BOBINA LLAV PUESTA A TIER 500KV 125V |  | PARA CHAVE DE ATERRAMENTO 500 kV; | PARA LLAVE DE TIERRA 500 kV; | [6 empty] | 2 | APLICACAO: CHAVE DE ATERRAMENTO 500KV | APLICACION: CHAVE DE ATERRAMENTO 500KV |  |  | 2
263494 | BOBINA CHAV ATER 500KV 125V | BOBINA LLAV PUESTA A TIER 500KV 125V |  | ALIMENTACAO 125 V; | ALIMENTACION 125 V; | [6 empty] | 2 | TENSAO NOMINAL ALIMENTACAO: 125V | TENSION NOMINAL ALIMENTACION: 125V |  |  | 3
263494 | BOBINA CHAV ATER 500KV 125V | BOBINA LLAV PUESTA A TIER 500KV 125V |  | OBS: TIPO SOLENOIDE ROTATIVO; | OBS: TIPO SOLENOIDE ROTATIVO. | [6 empty] | 2 |  |  |  |  | 4
263494 | BOBINA CHAV ATER 500KV 125V | BOBINA LLAV PUESTA A TIER 500KV 125V |  | DESENHO. | [7 empty] | 2 |  |  |  |  | 5
265144 | PERFILADO APOIO AL 1X7,5X35X2000MM | PERFILADO APOYO AL 1X7,5X35X2000MM |  | PERFILADO, APOIO; | PERFILADO, APOYO; |  |  | INSPEÇÃO: NÃO APLICÁVEL | INSPECCIÓN: NO APLICABLE |  |  | 1 | TIPO: OMEGA | TIPO: OMEGA |  |  | 1
265144 | PERFILADO APOIO AL 1X7,5X35X2000MM | PERFILADO APOYO AL 1X7,5X35X2000MM |  | TIPO OMEGA; | TIPO OMEGA; | [6 empty] | 1 | MATERIAL: ALUMINIO | MATERIAL: ALUMINIO |  |  | 2
265144 | PERFILADO APOIO AL 1X7,5X35X2000MM | PERFILADO APOYO AL 1X7,5X35X2000MM |  | ALUMINIO; | ALUMINIO; | [6 empty] | 1 | ESPESSURA DA CHAPA: 1,00 mm | ESPESOR DE LA CHAPA: 1,00 mm |  |  | 3
265144 | PERFILADO APOIO AL 1X7,5X35X2000MM | PERFILADO APOYO AL 1X7,5X35X2000MM |  | ESPESSURA DA CHAPA 1 mm; | ESPESOR DE LA CHAPA 1 mm; | [6 empty] | 1 | LARGURA: 35,00 mm | ANCHO: 35,00 mm |  |  | 4
265144 | PERFILADO APOIO AL 1X7,5X35X2000MM | PERFILADO APOYO AL 1X7,5X35X2000MM |  | LARGURA 35 mm; | ANCHO 35 mm; | [6 empty] | 1 | ALTURA: 7,50 mm | ALTURA: 7,50 mm |  |  | 5
265144 | PERFILADO APOIO AL 1X7,5X35X2000MM | PERFILADO APOYO AL 1X7,5X35X2000MM |  | ALTURA 7,5 mm; | ALTURA 7,5 mm; | [6 empty] | 1 | COMPRIMENTO EM MILIMETROS: 2.000,00 mm | LARGO EN MILIMETROS: 2.000,00 mm |  |  | 6
265144 | PERFILADO APOIO AL 1X7,5X35X2000MM | PERFILADO APOYO AL 1X7,5X35X2000MM |  | COMPRIMENTO 2.000 mm; | LARGO 2.000 mm; | [6 empty] | 1 | NORMAS TECNICAS APLICAVEIS: DIN EN 50022 | NORMAS TECNICAS APLICABLES: DIN EN 50022 |  |  | 7
265144 | PERFILADO APOIO AL 1X7,5X35X2000MM | PERFILADO APOYO AL 1X7,5X35X2000MM |  | CONFORME NORMA(S) TECNICA(S) DIN EN 50022. | CONFORME NORMA(S) TECNICA(S) DIN EN 50022. | [6 empty] | 1 |  |  |  |  | 8
266477 | CURVA 90° ELETROD PVC BSP MACH 3/4" | CURVA 90° ELECTROD PVC BSP MACH 3/4" |  | CURVA, 90 GRAUS ELETRODUTO; | CURVA, 90 GRADOS ELECTRODUCTO; |  |  | INSPEÇÃO: NÃO APLICÁVEL | INSPECCIÓN: NO APLICABLE |  |  | 2 | APLICACAO: ELETRODUTO | APLICACION: ELETRODUTO |  |  | 1
266477 | CURVA 90° ELETROD PVC BSP MACH 3/4" | CURVA 90° ELECTROD PVC BSP MACH 3/4" |  | PVC RIGIDO; | PVC RIGIDO; | [6 empty] | 2 | MATERIAL: PVC RIGIDO | MATERIAL: PVC RIGIDO |  |  | 2
266477 | CURVA 90° ELETROD PVC BSP MACH 3/4" | CURVA 90° ELECTROD PVC BSP MACH 3/4" |  | COR PRETA; | COLOR NEGRO; | [6 empty] | 2 | ANGULO: 90 grau | ANGULO: 90 deg |  |  | 3
266477 | CURVA 90° ELETROD PVC BSP MACH 3/4" | CURVA 90° ELECTROD PVC BSP MACH 3/4" |  | RAIO CURTO; | RADIO CORTO; | [6 empty] | 2 | COR: PRETA | COLOR: PRETA |  |  | 4
266477 | CURVA 90° ELETROD PVC BSP MACH 3/4" | CURVA 90° ELECTROD PVC BSP MACH 3/4" |  | EXTREMIDADE(S) ROSCADAS; | EXTREMIDAD(ES) A ROSCA; | [6 empty] | 2 | EXTREMIDADE(S): ROSCADAS | EXTREMO(S): ROSCADAS |  |  | 5
266477 | CURVA 90° ELETROD PVC BSP MACH 3/4" | CURVA 90° ELECTROD PVC BSP MACH 3/4" |  | ROSCA BSP MACHO; | ROSCA BSP MACHO; | [6 empty] | 2 | TIPO DE ROSCA: BSP MACHO | TIPO DE ROSCA: BSP MACHO |  |  | 6
266477 | CURVA 90° ELETROD PVC BSP MACH 3/4" | CURVA 90° ELECTROD PVC BSP MACH 3/4" |  | DIAMETRO NOMINAL 3/4 POLEGADA; | DIAMETRO NOMINAL 3/4 PULGADA; | [6 empty] | 2 | DIAMETRO NOMINAL: 3/4POL | DIAMETRO NOMINAL: 3/4POL |  |  | 7
266477 | CURVA 90° ELETROD PVC BSP MACH 3/4" | CURVA 90° ELECTROD PVC BSP MACH 3/4" |  | CONFORME NORMAS ABNT NBR 6150/80. | CONFORME NORMAS ABNT NBR 6150/80. | [6 empty] | 2 | NORMAS TECNICAS APLICAVEIS: ABNT NBR 6150/80 | NORMAS TECNICAS APLICABLES: ABNT NBR 6150/80 |  |  | 8
271845 | VALVULA RET BR 40BAR ELK-SH3 | VALVULA RET BR 40BAR ELK-SH3 |  | VALVULA, RETENCAO; | VALVULA, RETENCION; |  |  | INSPEÇÃO: CLASSE 3 | INSPECCIÓN: CLASE 3 | SOLICITAMOS ADQUIRIR DA EMPRESA "ABB |  | 2 |  |  |  |  | 1
271845 | VALVULA RET BR 40BAR ELK-SH3 | VALVULA RET BR 40BAR ELK-SH3 |  | PRESSAO MAXIMA DE TRABALHO 40 bar; | PRESION MAXIMA DE TRABAJO 40 bar; |  |  |  |  | SWITZERLAND LTD.", O MATERIAL CONSTANTE |  | 2 |  |  |  |  | 2
271845 | VALVULA RET BR 40BAR ELK-SH3 | VALVULA RET BR 40BAR ELK-SH3 |  | EXTREMIDADE(S) ROSCADA; | EXTREMIDAD(ES) ROSCA; |  |  |  |  | POR SER O FABRICANTE ORIGINAL. |  | 2 |  |  |  |  | 3
271845 | VALVULA RET BR 40BAR ELK-SH3 | VALVULA RET BR 40BAR ELK-SH3 |  | CORPO BRONZE; | CUERPO BRONCE; |  |  |  |  | SOMENTE O COMPONENTE ORIGINAL POSSUI AS |  | 2 |  |  |  |  | 4
271845 | VALVULA RET BR 40BAR ELK-SH3 | VALVULA RET BR 40BAR ELK-SH3 |  | REF. HAGS 401475 R1 ABB. | REF. HAGS 401475 R1 ABB. |  |  |  |  | CARACTERISTICAS TECNICAS E DIMENSIONAIS |  | 2 |  |  |  |  | 5
271845 | VALVULA RET BR 40BAR ELK-SH3 | VALVULA RET BR 40BAR ELK-SH3 | [7 empty] | REQUERIDAS PARA A INSTALACAO E CONFIABI- |  | 2 |  |  |  |  | 6
271845 | VALVULA RET BR 40BAR ELK-SH3 | VALVULA RET BR 40BAR ELK-SH3 | [7 empty] | LIDADE EM SEU DESEMPENHO NO SISTEMA HI- |  | 2 |  |  |  |  | 7
271845 | VALVULA RET BR 40BAR ELK-SH3 | VALVULA RET BR 40BAR ELK-SH3 | [7 empty] | DRAULICO DOS DISJUNTORES ELK ABB/GIS. |  | 2 |  |  |  |  | 8
271845 | VALVULA RET BR 40BAR ELK-SH3 | VALVULA RET BR 40BAR ELK-SH3 | [9 empty] | 2 |  |  |  |  | 9
271845 | VALVULA RET BR 40BAR ELK-SH3 | VALVULA RET BR 40BAR ELK-SH3 | [7 empty] | ART. 21 PAR. 1º, INC. V - QUANDO SE TRA- |  | 2 |  |  |  |  | 10
271845 | VALVULA RET BR 40BAR ELK-SH3 | VALVULA RET BR 40BAR ELK-SH3 | [7 empty] | TAR DE PEÇAS DE REPOSIÇÃO PARA EQUIPA- |  | 2 |  |  |  |  | 11
271845 | VALVULA RET BR 40BAR ELK-SH3 | VALVULA RET BR 40BAR ELK-SH3 | [7 empty] | MENTOS E INSTALAÇÕES PERMANENTES, QUE SE |  | 2 |  |  |  |  | 12
271845 | VALVULA RET BR 40BAR ELK-SH3 | VALVULA RET BR 40BAR ELK-SH3 | [7 empty] | DEVAM ADQUIRIR DOS MESMOS FABRICANTES OU |  | 2 |  |  |  |  | 13
271845 | VALVULA RET BR 40BAR ELK-SH3 | VALVULA RET BR 40BAR ELK-SH3 | [7 empty] | FORNECEDORES EXCLUSIVOS. |  | 2 |  |  |  |  | 14
271888 | DISCO CORTE FF/ACO 12X1/8X1" 2TEL | DISCO CORTE HF/ACE 12X1/8X1" 2TEL |  | DISCO; | DISCO; |  |  | INSPEÇÃO: NÃO APLICÁVEL | INSPECCIÓN: NO APLICABLE |  |  | 2 | TIPO: CORTE | TIPO: CORTE |  |  | 1
271888 | DISCO CORTE FF/ACO 12X1/8X1" 2TEL | DISCO CORTE HF/ACE 12X1/8X1" 2TEL |  | CORTE; | CORTE; | [6 empty] | 2 | USO: FERRO FUNDIDO E ACO | USO: FERRO FUNDIDO E ACO |  |  | 2
271888 | DISCO CORTE FF/ACO 12X1/8X1" 2TEL | DISCO CORTE HF/ACE 12X1/8X1" 2TEL |  | USO FERRO FUNDIDO E ACO; | USO HIERRO FUNDIDO Y ACERO; | [6 empty] | 2 | MATERIAL: OXIDO DE ALUMINIO | MATERIAL: OXIDO DE ALUMINIO |  |  | 3
271888 | DISCO CORTE FF/ACO 12X1/8X1" 2TEL | DISCO CORTE HF/ACE 12X1/8X1" 2TEL |  | OXIDO DE ALUMINIO; | OXIDO DE ALUMINIO; | [6 empty] | 2 | TIPO CONSTRUTIVO: #1REFORCADO COM 2 TELAS LATERA | TIPO CONSTRUCTIVO: #1REFORCADO COM 2 TELAS LATERA |  |  | 4
271888 | DISCO CORTE FF/ACO 12X1/8X1" 2TEL | DISCO CORTE HF/ACE 12X1/8X1" 2TEL |  | REFORCADO COM 2 TELAS LATERAIS; | REFORZADO CON 2 TELAS LATERALES; | [6 empty] | 2 | TIPO CONSTRUTIVO: #2ALTA DURABILIDADE | TIPO CONSTRUCTIVO: #2ALTA DURABILIDADE |  |  | 5
271888 | DISCO CORTE FF/ACO 12X1/8X1" 2TEL | DISCO CORTE HF/ACE 12X1/8X1" 2TEL |  | ALTA DURABILIDADE; | ALTA DURABILIDAD; | [6 empty] | 2 | COR: MARROM | COLOR: MARROM |  |  | 6
271888 | DISCO CORTE FF/ACO 12X1/8X1" 2TEL | DISCO CORTE HF/ACE 12X1/8X1" 2TEL |  | COR MARROM; | COLOR MARRON; | [6 empty] | 2 | ESPESSURA: 3,2000 mm | ESPESOR: 3,2000 mm |  |  | 7
271888 | DISCO CORTE FF/ACO 12X1/8X1" 2TEL | DISCO CORTE HF/ACE 12X1/8X1" 2TEL |  | DIMENSOES 12X1/8X1 POLEGADA (304,8X3,2X25,4 mm). | DIMENSIONES 12X1/8X1 PULGADA (304,8X3,2X25,4 mm). | [6 empty] | 2 | DIAMETRO: 25,40 mm | DIAMETRO: 25,40 mm |  |  | 8
271888 | DISCO CORTE FF/ACO 12X1/8X1" 2TEL | DISCO CORTE HF/ACE 12X1/8X1" 2TEL | [9 empty] | 2 | COMPRIMENTO EM MILIMETROS: 304,80 mm | LARGO EN MILIMETROS: 304,80 mm |  |  | 9
27316 | ENVELOPE CORRESP SAC PAL 190X250MM | SOBRE CORRESP BOL PAJA 190X250MM |  | ENVELOPE; | SOBRE; | Deverà ser colocado no rodape de cada impresso | Debe ser colocado en el pie de página de cada impresión: | INSPEÇÃO: NÃO APLICÁVEL | INSPECCIÓN: NO APLICABLE |  |  | 2 | USO: CORRESPONDENCIA | USO: CORRESPONDENCIA |  |  | 1
27316 | ENVELOPE CORRESP SAC PAL 190X250MM | SOBRE CORRESP BOL PAJA 190X250MM |  | USO CORREPONDENCIA; | USO CORREPONDENCIA; | 1) O codigo numérico (Cod.27316); | 1) El código numérico (Cod. 27316); y |  |  |  |  | 2 | TIPO: SACO | TIPO: SACO |  |  | 2
27316 | ENVELOPE CORRESP SAC PAL 190X250MM | SOBRE CORRESP BOL PAJA 190X250MM |  | TIPO SACO; | TIPO BOLSA; | 2) A sigla da gráfica. | 2) Las siglas de la gráfica. |  |  |  |  | 2 | MATERIAL: PAPEL KRAFT MONOLUCIDO | MATERIAL: PAPEL KRAFT MONOLUCIDO |  |  | 3
27316 | ENVELOPE CORRESP SAC PAL 190X250MM | SOBRE CORRESP BOL PAJA 190X250MM |  | PAPEL KRAFT PURO MONOLUCIDO; | PAPEL KRAFT PURO MONOLUCIDO; | [6 empty] | 2 | COR: AMARELO PALHA | COLOR: AMARELO PALHA |  |  | 4
27316 | ENVELOPE CORRESP SAC PAL 190X250MM | SOBRE CORRESP BOL PAJA 190X250MM |  | COR PALHA; | COLOR PAJA; | [6 empty] | 2 | GRAMATURA: 110GR/M2 | GRAMAJE: 110GR/M2 |  |  | 5
27316 | ENVELOPE CORRESP SAC PAL 190X250MM | SOBRE CORRESP BOL PAJA 190X250MM |  | GRAMATURA 110g/m2; | GRAMAJE 110g/m2; | [6 empty] | 2 | FORMATO: RETANGULAR | FORMA: RETANGULAR |  |  | 6
27316 | ENVELOPE CORRESP SAC PAL 190X250MM | SOBRE CORRESP BOL PAJA 190X250MM |  | FORMATO RETANGULAR; | FORMA RECTANGULAR; | [6 empty] | 2 | TIPO DE IMPRESSAO: OFF SET | TIPO DE IMPRESION: OFF SET |  |  | 7
27316 | ENVELOPE CORRESP SAC PAL 190X250MM | SOBRE CORRESP BOL PAJA 190X250MM |  | IMPRESSAO OFFSET; | IMPRESION OFFSET; | [6 empty] | 2 | IMPRESSO: FRENTE LOGO ITAPU | IMPRESO: FRENTE LOGO ITAPU |  |  | 8
27316 | ENVELOPE CORRESP SAC PAL 190X250MM | SOBRE CORRESP BOL PAJA 190X250MM |  | IMPRESSO FRENTE; | IMPRESO FRENTE; | [6 empty] | 2 | COR DA IMPRESSAO: PRETA | COLOR DE LA IMPRESION: PRETA |  |  | 9
27316 | ENVELOPE CORRESP SAC PAL 190X250MM | SOBRE CORRESP BOL PAJA 190X250MM |  | COM LOGOTIPO DA ITAIPU BINACIONAL; | CON LOGOTIPO DE LA ITAIPU BINACIONAL; | [6 empty] | 2 | LARGURA: 190,00 mm | ANCHO: 190,00 mm |  |  | 10
27316 | ENVELOPE CORRESP SAC PAL 190X250MM | SOBRE CORRESP BOL PAJA 190X250MM |  | IMPRESSAO COR PRETA; | IMPRESION COLOR NEGRO; | [6 empty] | 2 | COMPRIMENTO EM MILIMETROS: 250,00 mm | LARGO EN MILIMETROS: 250,00 mm |  |  | 11
27316 | ENVELOPE CORRESP SAC PAL 190X250MM | SOBRE CORRESP BOL PAJA 190X250MM |  | OBS: EMBALAGEM EM CAIXA COM 500 UNIDADES SEPARADOS EM | OBS: EMBALAJE EN CAJA CON 500 UNIDADES SEPARADOS EN | [6 empty] | 2 |  |  |  |  | 12
27316 | ENVELOPE CORRESP SAC PAL 190X250MM | SOBRE CORRESP BOL PAJA 190X250MM |  | MACOS DE 100 UNIDADES; | FAJOS DE 100 UNIDADES; | [6 empty] | 2 |  |  |  |  | 13
27316 | ENVELOPE CORRESP SAC PAL 190X250MM | SOBRE CORRESP BOL PAJA 190X250MM |  | LARGURA 190 mm; | ANCHO 190 mm; | [6 empty] | 2 |  |  |  |  | 14
27316 | ENVELOPE CORRESP SAC PAL 190X250MM | SOBRE CORRESP BOL PAJA 190X250MM |  | COMPRIMENTO 250 mm. | LARGO 250 mm. | [6 empty] | 2 |  |  |  |  | 15
274100 | PARAFUSO ESCAP ACO SOB 3,5X55MM | TORNILLO ESCAP ACE SOB 3,5X55MM |  | PARAFUSO, ESCAPULA; | PARAFUSO, ESCAPULA; |  |  | INSPEÇÃO: NÃO APLICÁVEL | INSPECCIÓN: NO APLICABLE |  |  | 2 | MATERIAL: ACO CARBONO | MATERIAL: ACO CARBONO |  |  | 1
274100 | PARAFUSO ESCAP ACO SOB 3,5X55MM | TORNILLO ESCAP ACE SOB 3,5X55MM |  | ACO CARBONO; | ACERO CARBONO; | [6 empty] | 2 | PROTECAO SUPERFICIAL: NIQUELADO | PROTECCION SUPERFICIAL: NIQUELADO |  |  | 2
274100 | PARAFUSO ESCAP ACO SOB 3,5X55MM | TORNILLO ESCAP ACE SOB 3,5X55MM |  | PROTECAO SUPERFICIAL NIQUELADO; | PROTECCION SUPERFICIAL NIQUELADO; | [6 empty] | 2 | TIPO DE ROSCA: SOBERBA | TIPO DE ROSCA: SOBERBA |  |  | 3
274100 | PARAFUSO ESCAP ACO SOB 3,5X55MM | TORNILLO ESCAP ACE SOB 3,5X55MM |  | ROSCA SOBERBA; | ROSCA SOBERBIA; | [6 empty] | 2 | DIAMETRO NOMINAL: 3,50MM | DIAMETRO NOMINAL: 3,50MM |  |  | 4
274100 | PARAFUSO ESCAP ACO SOB 3,5X55MM | TORNILLO ESCAP ACE SOB 3,5X55MM |  | DIAMETRO NOMINAL 3,5 mm; | DIAMETRO NOMINAL 3,5 mm; | [6 empty] | 2 | COMPRIMENTO TOTAL: 55,00 mm | LARGO TOTAL: 55,00 mm |  |  | 5
274100 | PARAFUSO ESCAP ACO SOB 3,5X55MM | TORNILLO ESCAP ACE SOB 3,5X55MM |  | COMPRIMENTO TOTAL 55 mm. | LARGO TOTAL 55 mm. | [6 empty] | 2 |  |  |  |  | 6
27456 | PAPEL SULF LIS BR 75G/M2 A3 500FL | PAPEL OBRA PRIM BL 75G/M2 A3 500HJ |  | PAPEL, SULFITE; | PAPEL, OBRA, PRIMERA; | Os produtos ofertados devem: | Los productos ofertados devem: | INSPEÇÃO: NÃO APLICÁVEL | INSPECCIÓN: NO APLICABLE |  |  | 1 | APLICACAO: COPIADORAS E IMPRESSORAS | APLICACION: COPIADORAS E IMPRESSORAS |  |  | 1
27456 | PAPEL SULF LIS BR 75G/M2 A3 500FL | PAPEL OBRA PRIM BL 75G/M2 A3 500HJ |  | PARA COPIADORAS E IMPRESSORAS; | APLICACION COPIADORAS E IMPRESSORAS; | 1) Ter o selo de certificação FSC, EKO, PEFC, CERFLOR | 1) Ter el sello de certificacion FSC, EKO, PEFC, CERFLOR |  |  |  |  | 1 | ALVURA: MINIMA 90% | ALBURA: MINIMA 90% |  |  | 2
27456 | PAPEL SULF LIS BR 75G/M2 A3 500FL | PAPEL OBRA PRIM BL 75G/M2 A3 500HJ |  | ALVURA MINIMA 90%; | ALBURA MINIMA 90%; | e/ou equivalentes. | y/o equivalentes. |  |  |  |  | 1 | OPACIDADE: MINIMA 87% | OPACIDAD: MINIMA 87% |  |  | 3
27456 | PAPEL SULF LIS BR 75G/M2 A3 500FL | PAPEL OBRA PRIM BL 75G/M2 A3 500HJ |  | OPACIDADE MINIMA 87%; | OPACIDAD MINIMA 87%; | [6 empty] | 1 | UMIDADE: 3,5% +/-1 | HUMEDAD: 3,5% +/-1 |  |  | 4
27456 | PAPEL SULF LIS BR 75G/M2 A3 500FL | PAPEL OBRA PRIM BL 75G/M2 A3 500HJ |  | UMIDADE 3,5% +/-1; | HUMEDAD 3,5% +/-1; | 2) Cumprir os Requisitos de Sustentabilidade constantes no Anexo | 2) Cumprir los Requisitos de Sustentabilidad constantes en el Anexo |  |  |  |  | 1 | PROCESSO DE FABRICACAO: MEIO ALCALINO | PROCESO DE FABRICACION: MEIO ALCALINO |  |  | 5
27456 | PAPEL SULF LIS BR 75G/M2 A3 500FL | PAPEL OBRA PRIM BL 75G/M2 A3 500HJ |  | PROCESSO DE FABRICACAO MEIO ALCALINO; | PROCESO DE FABRICACION MEDIO ALCALINO; | [6 empty] | 1 | VALOR DO PH: SUPERIOR A 7 | VALOR DEL PH: SUPERIOR A 7 |  |  | 6
27456 | PAPEL SULF LIS BR 75G/M2 A3 500FL | PAPEL OBRA PRIM BL 75G/M2 A3 500HJ |  | VALOR DO PH SUPERIOR A 7; | VALOR DEL PH SUPERIOR A 7; |  | El oferente deberà cotizar la entrega de los pa- |  |  |  |  | 1 | COMPOSICAO: #1RESINAS SINTETICAS | COMPOSICION: #1RESINAS SINTETICAS |  |  | 7
27456 | PAPEL SULF LIS BR 75G/M2 A3 500FL | PAPEL OBRA PRIM BL 75G/M2 A3 500HJ |  | COMPOSICAO RESINAS SINTETICAS; | COMPOSICION RESINAS SINTETICAS, ASA O AKD, | O fornecedor deverá orçar a entrega dos papeis | peles en carga paletizada, esto es en pallet's. |  |  |  |  | 1 | COMPOSICAO: #2ASA OU AKD | COMPOSICION: #2ASA OU AKD |  |  | 8
27456 | PAPEL SULF LIS BR 75G/M2 A3 500FL | PAPEL OBRA PRIM BL 75G/M2 A3 500HJ |  | ASA OU AKD; | CARBONATO DE CALCIO; | em carga paletizada. | [5 empty] | 1 | COMPOSICAO: #3CARBONATO DE CALCIO | COMPOSICION: #3CARBONATO DE CALCIO |  |  | 9
27456 | PAPEL SULF LIS BR 75G/M2 A3 500FL | PAPEL OBRA PRIM BL 75G/M2 A3 500HJ |  | CARBONATO DE CALCIO; | COLOR BLANCO; |  | CAPACIDAD DEL EMBALAJE CAJA CON 05 ó 10 RESMAS; |  |  |  |  | 1 | COR: BRANCO | COLOR: BRANCO |  |  | 10
27456 | PAPEL SULF LIS BR 75G/M2 A3 500FL | PAPEL OBRA PRIM BL 75G/M2 A3 500HJ |  | COR BRANCO; | GRAMAJE 75G/M2; | CAPACIDADE DA EMBALAGEM CAIXA COM 05 ó 10 RESMAS; | [5 empty] | 1 | GRAMATURA: 75G/M2 | GRAMAJE: 75G/M2 |  |  | 11
27456 | PAPEL SULF LIS BR 75G/M2 A3 500FL | PAPEL OBRA PRIM BL 75G/M2 A3 500HJ |  | GRAMATURA 75g/m2; | FORMA A3; | [6 empty] | 1 | FORMATO: A3 | FORMA: A3 |  |  | 12
27456 | PAPEL SULF LIS BR 75G/M2 A3 500FL | PAPEL OBRA PRIM BL 75G/M2 A3 500HJ |  | FORMATO A3; | ANCHO 297 mm; | [6 empty] | 1 | LARGURA: 297,00 mm | ANCHO: 297,00 mm |  |  | 13
27456 | PAPEL SULF LIS BR 75G/M2 A3 500FL | PAPEL OBRA PRIM BL 75G/M2 A3 500HJ |  | LARGURA 297 mm; | ALTURA 420 mm; | [6 empty] | 1 | ALTURA: 420,00 mm | ALTURA: 420,00 mm |  |  | 14
27456 | PAPEL SULF LIS BR 75G/M2 A3 500FL | PAPEL OBRA PRIM BL 75G/M2 A3 500HJ |  | ALTURA 420 mm; | EMBALAJE DA RESMA PAPEL REVESTIDO, CON CAMADA | [6 empty] | 1 | EMBALAGEM: #1DA RESMA PAPEL REVESTIDO | EMBALAJE: #1DA RESMA PAPEL REVESTIDO |  |  | 15
27456 | PAPEL SULF LIS BR 75G/M2 A3 500FL | PAPEL OBRA PRIM BL 75G/M2 A3 500HJ |  | EMBALAGEM DA RESMA PAPEL REVESTIDO; | PLASTICA, EN PROPILENO BIORIENTADO, EMBALAJE DE | [6 empty] | 1 | EMBALAGEM: #2COM CAMADA PLASTICA | EMBALAJE: #2COM CAMADA PLASTICA |  |  | 16
27456 | PAPEL SULF LIS BR 75G/M2 A3 500FL | PAPEL OBRA PRIM BL 75G/M2 A3 500HJ |  | COM CAMADA PLASTICA; | CAJA DE CARTON IMPERMEABLE PROTEGIDA DE LA | [6 empty] | 1 | EMBALAGEM: #3EM PROPILENO BIORIENTADO | EMBALAJE: #3EM PROPILENO BIORIENTADO |  |  | 17
27456 | PAPEL SULF LIS BR 75G/M2 A3 500FL | PAPEL OBRA PRIM BL 75G/M2 A3 500HJ |  | EM PROPILENO BIORIENTADO; | HUMEDAD; | [6 empty] | 1 | EMBALAGEM: #4EMBALAGEM DA CAIXA PAPELAO | EMBALAJE: #4EMBALAGEM DA CAIXA PAPELAO |  |  | 18
27456 | PAPEL SULF LIS BR 75G/M2 A3 500FL | PAPEL OBRA PRIM BL 75G/M2 A3 500HJ |  | EMBALAGEM DA CAIXA PAPELAO; | CAPACIDAD DEL EMBALAJE CAJA CON 10 RESMAS; | [6 empty] | 1 | EMBALAGEM: #5IMPERMEAVEL | EMBALAJE: #5IMPERMEAVEL |  |  | 19
27456 | PAPEL SULF LIS BR 75G/M2 A3 500FL | PAPEL OBRA PRIM BL 75G/M2 A3 500HJ |  | IMPERMEAVEL; | CONFORME NORMA(S) TECNICA(S) ANSI/NISO Z39.48 | [6 empty] | 1 | EMBALAGEM: #6PROTEGIDA DE UMIDADE | EMBALAJE: #6PROTEGIDA DE UMIDADE |  |  | 20
27456 | PAPEL SULF LIS BR 75G/M2 A3 500FL | PAPEL OBRA PRIM BL 75G/M2 A3 500HJ |  | PROTEGIDA DE UMIDADE; | [7 empty] | 1 | CAPACIDADE DA EMBALAGEM: CAIXA COM 10 RESMAS | CAPACIDAD DEL EMBALAJE: CAIXA COM 10 RESMAS |  |  | 21
27456 | PAPEL SULF LIS BR 75G/M2 A3 500FL | PAPEL OBRA PRIM BL 75G/M2 A3 500HJ |  | CAPACIDADE DA EMBALAGEM CAIXA COM 10 RESMAS; | [7 empty] | 1 | NORMAS TECNICAS APLICAVEIS: ANSI/NISO Z39.48 | NORMAS TECNICAS APLICABLES: ANSI/NISO Z39.48 |  |  | 22
27456 | PAPEL SULF LIS BR 75G/M2 A3 500FL | PAPEL OBRA PRIM BL 75G/M2 A3 500HJ |  | CONFORME NORMA(S) TECNICA(S) ANSI/NISO Z39.48. | [7 empty] | 1 |  |  |  |  | 23
279978 | DISJUNTOR TERMOMAG 3P 690V 160A 8KA | DISYUNTOR TERMOMAG 3P 690V 160A 8KA | LZMC2-A160-I + M22-CK11 + M22-K10 - EATON | DISJUNTOR; | DISYUNTOR; | SUGERIMOS QUE SEJA ADQUIRIDO PARA ESTE ITEM | SUGERIMOS QUE SEA ADQUIRIDO PARA ESTE ITEM | INSPEÇÃO: CLASSE 3 | INSPECCIÓN: CLASE 3 |  |  | 1 | TIPO: TERMOMAGNETICO | TIPO: TERMOMAGNETICO | SUBSTITUTO - LZMC2-A160-I + M22-CK11 + M22-K10 - EATON | INVOLUCRO: CAIXA MOLDADA | 1
279978 | DISJUNTOR TERMOMAG 3P 690V 160A 8KA | DISYUNTOR TERMOMAG 3P 690V 160A 8KA | LZMC2-A160-I + M22-CK11 + M22-K10 - EATON | TIPO TERMOMAGNETICO; | TIPO TERMOMAGNETICO; | =========================================== | =========================================== |  |  |  |  | 1 | TIPO DE CAIXA: #1MOLDEADA | TIPO DE CAJA: #1MOLDEADA | ORIGINAL - - - - | EXECUCAO: FIXO, PELA BASE COM PARAFUSO | 2
279978 | DISJUNTOR TERMOMAG 3P 690V 160A 8KA | DISYUNTOR TERMOMAG 3P 690V 160A 8KA | LZMC2-A160-I + M22-CK11 + M22-K10 - EATON | TIPO DE CAIXA MOLDEADA, NO EXTRAIBLE; | CAJA MOLDEADA ; | LZMC2-A160-I + M22-CK11 + M22-K10 - EATON | LZMC2-A160-I + M22-CK11 + M22-K10 - EATON |  |  |  |  | 1 | TIPO DE CAIXA: #2NO EXTRAIBLE | TIPO DE CAJA: #2NO EXTRAIBLE |  | NUMERO DE POLOS: 3 | 3
279978 | DISJUNTOR TERMOMAG 3P 690V 160A 8KA | DISYUNTOR TERMOMAG 3P 690V 160A 8KA | LZMC2-A160-I + M22-CK11 + M22-K10 - EATON | NUMERO DE POLOS 3; | NO EXTRAIBLE; | [6 empty] | 1 | NUMERO DE POLOS: 3 | NUMERO DE POLOS: 3 |  | TIPO DE ACIONAMENTO: MANUAL | 4
279978 | DISJUNTOR TERMOMAG 3P 690V 160A 8KA | DISYUNTOR TERMOMAG 3P 690V 160A 8KA | LZMC2-A160-I + M22-CK11 + M22-K10 - EATON | CARACTERISTICAS DE OPERACAO MANUAL; | NUMERO DE POLOS 3; | [6 empty] | 1 | CARACTERISTICAS DE OPERACAO: MANUAL | CARACTERISTICAS DE OPERACION: MANUAL |  | TENSAO DE ISOLAMENTO: 690VCA | 5
279978 | DISJUNTOR TERMOMAG 3P 690V 160A 8KA | DISYUNTOR TERMOMAG 3P 690V 160A 8KA | LZMC2-A160-I + M22-CK11 + M22-K10 - EATON | TIPO DE ACIONAMENTO PALANCA; | CARACTERISTICAS DE OPERACION MANUAL; | [6 empty] | 1 | TIPO DE ACIONAMENTO: PALANCA | TIPO DE ACCIONAMIENTO: PALANCA |  | CORRENTE NOMINAL DO INVOLUCRO: 160A | 6
279978 | DISJUNTOR TERMOMAG 3P 690V 160A 8KA | DISYUNTOR TERMOMAG 3P 690V 160A 8KA | LZMC2-A160-I + M22-CK11 + M22-K10 - EATON | TENSAO DE ISOLAMENTO 690 V; | TIPO DE ACCIONAMIENTO PALANCA; | [6 empty] | 1 | TENSAO DE ISOLAMENTO: 690 V | TENSION DE AISLAMIENTO: 690 V |  | CORRENTE MAXIMA INTERRUPCAO (ICU): 8KA EM 690VCA; 30KA EM 440VCA | 7
279978 | DISJUNTOR TERMOMAG 3P 690V 160A 8KA | DISYUNTOR TERMOMAG 3P 690V 160A 8KA | LZMC2-A160-I + M22-CK11 + M22-K10 - EATON | CORRENTE NOMINAL 160 A; | TENSION NOMINAL 690 V; | [6 empty] | 1 | CORRENTE NOMINAL: 160,00 A | CORRIENTE NOMINAL: 160,00 A |  | NUM. E TIPO DE CONTATOS AUXILIARES: 1NA + 1NF | 8
279978 | DISJUNTOR TERMOMAG 3P 690V 160A 8KA | DISYUNTOR TERMOMAG 3P 690V 160A 8KA | LZMC2-A160-I + M22-CK11 + M22-K10 - EATON | CAPACIDADE INTERRUP SIMETRICA 8 KA EM 690 V; | CORRIENTE NOMINAL 160 A; | [6 empty] | 1 | CAPACIDADE INTERRUP SIMETRICA: 8 KA EM 690 V | CAPACIDAD INTERRUP SIMETRICA: 8 KA EM 690 V |  | CORRENTE NOM. CONTATOS AUXILIARES: 4A/230V (AC-15); 3A/24V (DC-13) | 9
279978 | DISJUNTOR TERMOMAG 3P 690V 160A 8KA | DISYUNTOR TERMOMAG 3P 690V 160A 8KA | LZMC2-A160-I + M22-CK11 + M22-K10 - EATON | CONTATOS AUXILIARES 1NA + 1NF; | CAPACIDAD INTERRUP SIMETRICA 8 kA EM 690 V; | [6 empty] | 1 | CONTATOS AUXILIARES: 1NA + 1NF | CONTACTOS AUXILIARES: 1NA + 1NF |  | NUMERO E TIPO DE CONTATOS DE ALARME: 1NA | 10
279978 | DISJUNTOR TERMOMAG 3P 690V 160A 8KA | DISYUNTOR TERMOMAG 3P 690V 160A 8KA | LZMC2-A160-I + M22-CK11 + M22-K10 - EATON | CORRENTE CONTATOS AUXILIARES 10A; | NUMERO Y TIPO CONTACTOS AUXIL 1NA + 1NC; | [6 empty] | 1 | CORRENTE CONTATOS AUXILIARES: 10A | CORRIENTE CONTACTOS AUXILIARES: 10A |  | CORRENTE NOMINAL CONTATOS DE ALARME: 6A/230V (AC-15); 3A/24V (DC-13) | 11
279978 | DISJUNTOR TERMOMAG 3P 690V 160A 8KA | DISYUNTOR TERMOMAG 3P 690V 160A 8KA | LZMC2-A160-I + M22-CK11 + M22-K10 - EATON | NUMERO E TIPO CONTATOS ALARME 1NA; | CORRIENTE CONTACTOS AUXILIARES 10 A; | [6 empty] | 1 | NUMERO E TIPO CONTATOS ALARME: 1NA | NUMERO TIPO CONTACTOS ALARMA: 1NA |  | TIPO DE DISPARADOR: TERMOMAGNETICO | 12
279978 | DISJUNTOR TERMOMAG 3P 690V 160A 8KA | DISYUNTOR TERMOMAG 3P 690V 160A 8KA | LZMC2-A160-I + M22-CK11 + M22-K10 - EATON | CORRENTE CONTATOS ALARME 10 A; | NUMERO TIPO CONTACTOS ALARMA 1NA; | [6 empty] | 1 | CORRENTE CONTATOS ALARME: 10,00 A | CORRIENTE CONTACTOS ALARMA: 10,00 A |  | CORRENTE NOMINAL DISPARADOR: 160 | 13
279978 | DISJUNTOR TERMOMAG 3P 690V 160A 8KA | DISYUNTOR TERMOMAG 3P 690V 160A 8KA | LZMC2-A160-I + M22-CK11 + M22-K10 - EATON | AJUSTE DO ELEMENTO TERMICO 125 - 160 A; | CORRIENTE CONTACTOS ALARMA 10 A; | [6 empty] | 1 | AJUSTE DO ELEMENTO TERMICO: 125 - 160 A | AJUSTE DEL ELEMENTO TERMICO: 125 - 160 A |  | CARACTERISTICA DO ELEMENTO TERMICO: AJUSTAVEL 125-160A | 14
279978 | DISJUNTOR TERMOMAG 3P 690V 160A 8KA | DISYUNTOR TERMOMAG 3P 690V 160A 8KA | LZMC2-A160-I + M22-CK11 + M22-K10 - EATON | AJUSTE DO ELEMENTO MAGNETICO 6 A 10XIN; | AJUSTE DEL ELEMENTO TERMICO 125 - 160 A; | [6 empty] | 1 | AJUSTE DO ELEMENTO MAGNETICO: 6 A 10XIN | AJUSTE DEL ELEMENTO MAGNETICO: 6 A 10XIN |  | CARACTERISTICA ELEMENTO MAGNETICO: AJUSTAVEL 6-10 X IN | 15
279978 | DISJUNTOR TERMOMAG 3P 690V 160A 8KA | DISYUNTOR TERMOMAG 3P 690V 160A 8KA | LZMC2-A160-I + M22-CK11 + M22-K10 - EATON | ALTURA 184 mm; | AJUSTE DEL ELEMENTO MAGNETICO 6 A 10XIN; | [6 empty] | 1 | ALTURA: 184,00 mm | ALTURA: 184,00 mm |  | CARACTERISTICAS DO ACIONAMENTO: ALAVANCA SIMPLES, BASCULANTE | 16
279978 | DISJUNTOR TERMOMAG 3P 690V 160A 8KA | DISYUNTOR TERMOMAG 3P 690V 160A 8KA | LZMC2-A160-I + M22-CK11 + M22-K10 - EATON | LARGURA 105 mm; | ALTURA 184 mm; | [6 empty] | 1 | LARGURA: 105,00 mm | ANCHO: 105,00 mm |  | TIPO DE CONEXAO: FRONTAL, COM PRENSA CABO | 17
279978 | DISJUNTOR TERMOMAG 3P 690V 160A 8KA | DISYUNTOR TERMOMAG 3P 690V 160A 8KA | LZMC2-A160-I + M22-CK11 + M22-K10 - EATON | PROFUNDIDADE 149 mm; | ANCHO 105 mm; | [6 empty] | 1 | PROFUNDIDADE: 149,00 mm | PROFUNDIDAD: 149,00 mm |  | ALTURA: 184MM | 18
279978 | DISJUNTOR TERMOMAG 3P 690V 160A 8KA | DISYUNTOR TERMOMAG 3P 690V 160A 8KA | LZMC2-A160-I + M22-CK11 + M22-K10 - EATON | NORMA TECNICA APLICAVEL IEC 60947. | PROFUNDIDAD 149 mm; | [6 empty] | 1 | NORMAS TECNICAS APLICAVEIS: IEC 60947 | NORMAS TECNICAS APLICABLES: IEC 60947 |  | LARGURA: 105MM | 19
279978 | DISJUNTOR TERMOMAG 3P 690V 160A 8KA | DISYUNTOR TERMOMAG 3P 690V 160A 8KA | LZMC2-A160-I + M22-CK11 + M22-K10 - EATON |  | CONFORME NORMA(S) TECNICA(S) IEC 60947. | [6 empty] | 1 |  |  |  | PROFUNDIDADE: 108MM (149MM CONSIDERANDO A ALAVANCA) | 20
279978 | DISJUNTOR TERMOMAG 3P 690V 160A 8KA | DISYUNTOR TERMOMAG 3P 690V 160A 8KA | LZMC2-A160-I + M22-CK11 + M22-K10 - EATON | [8 empty] | 1 |  |  |  | NORMAS TECNICAS APLICAVEIS: IEC 60947 | 21
280429 | TAMPA ACIONAM HAGT 443294 P1X10 | TAPA ACCIONAM HAGT 443294 P1X10 | HAGT443294P1X10 - ABB | TAMPA; | TAPA; | REFERÊNICA: | REFERENCIA: | INSPEÇÃO: NÃO APLICÁVEL | INSPECCIÓN: NO APLICABLE |  |  | 1 | APLICACAO: #1ACIONAMENTO CHAVE TERRA E, | APLICACION: #1ACIONAMENTO CHAVE TERRA E, | FORNECEDOR - HAGT443294P1X10 - ABB | MATERIAL: BRONZE CROMADO | 1
280429 | TAMPA ACIONAM HAGT 443294 P1X10 | TAPA ACCIONAM HAGT 443294 P1X10 | HAGT443294P1X10 - ABB | PARA ACIONAMENTO CHAVE TERRA E,, SECCIONADORA DA GIS; | PARA ACCIONAMIENTO LLAVE TIERRA Y SECCIONADORA | HAGT443294P1X10 - ABB | HAGT443294P1X10 - ABB |  |  |  |  | 1 | APLICACAO: #2SECCIONADORA DA GIS | APLICACION: #2SECCIONADORA DA GIS |  | FORMATO: CIRCULAR | 2
280429 | TAMPA ACIONAM HAGT 443294 P1X10 | TAPA ACCIONAM HAGT 443294 P1X10 | HAGT443294P1X10 - ABB | MATERIAL BRONZE CROMADO; | DE LA GIS; | [6 empty] | 1 | MATERIAL: BRONZE CROMADO | MATERIAL: BRONZE CROMADO |  | DIMENSOES: DIAMETRO 59MM X COMPRIMENTO 35MM | 3
280429 | TAMPA ACIONAM HAGT 443294 P1X10 | TAPA ACCIONAM HAGT 443294 P1X10 | HAGT443294P1X10 - ABB | FORMATO CIRCULAR; | MATERIAL BRONCE CROMADO; | [6 empty] | 1 | FORMATO: CIRCULAR | FORMA: CIRCULAR |  | FIXACAO DA TAMPA: TRAVAMENTO | 4
280429 | TAMPA ACIONAM HAGT 443294 P1X10 | TAPA ACCIONAM HAGT 443294 P1X10 | HAGT443294P1X10 - ABB | NUMERO DE REFERENCIA HAGT443294P1X10 - ABB; | FORMA CIRCULAR; | [6 empty] | 1 | NUMERO DE REFERENCIA: HAGT443294P1X10 - ABB | NUMERO DE REFERENCIA: HAGT443294P1X10 - ABB |  |  | 5
280429 | TAMPA ACIONAM HAGT 443294 P1X10 | TAPA ACCIONAM HAGT 443294 P1X10 | HAGT443294P1X10 - ABB | DIAMETRO 59 mm; | NUMERO DE REFERENCIA HAGT443294P1X10 - ABB; | [6 empty] | 1 | DIAMETRO: 59,00 mm | DIAMETRO: 59,00 mm |  |  | 6
280429 | TAMPA ACIONAM HAGT 443294 P1X10 | TAPA ACCIONAM HAGT 443294 P1X10 | HAGT443294P1X10 - ABB | COMPRIMENTO 35 mm. | DIAMETRO 59 mm; | [6 empty] | 1 | COMPRIMENTO EM MILIMETROS: 35,00 mm | LARGO EN MILIMETROS: 35,00 mm |  |  | 7
280429 | TAMPA ACIONAM HAGT 443294 P1X10 | TAPA ACCIONAM HAGT 443294 P1X10 | HAGT443294P1X10 - ABB |  | LARGO 35 mm. | [6 empty] | 1 |  |  |  |  | 8
28703 | INSETICIDA MATA-TUDO AEROSOL LATA 300ML | INSECTICIDA MATA-TODO AEROSOL LATA 300ML |  | INSETICIDA; | INSECTICIDA; | Deverá constar na embalagem dos materiais a validade mínima de 12 meses | En el embalaje del material deberá constar: | INSPEÇÃO: NÃO APLICÁVEL | INSPECCIÓN: NO APLICABLE |  |  | 2 | COMPOSICAO: X | COMPOSICION: X |  |  | 1
28703 | INSETICIDA MATA-TUDO AEROSOL LATA 300ML | INSECTICIDA MATA-TODO AEROSOL LATA 300ML |  | MATA-TUDO; | MATA-TODO; | contados a partir da data de entrega. | Validad mínima de 12 meses a partir de la |  |  |  |  | 2 |  |  |  |  | 2
28703 | INSETICIDA MATA-TUDO AEROSOL LATA 300ML | INSECTICIDA MATA-TODO AEROSOL LATA 300ML |  | AEROSOL; | AEROSOL; |  | fecha de entrega. |  |  |  |  | 2 |  |  |  |  | 3
28703 | INSETICIDA MATA-TUDO AEROSOL LATA 300ML | INSECTICIDA MATA-TODO AEROSOL LATA 300ML |  | EMBALAGEM LATA; | EMBALAJE LATA; | [6 empty] | 2 |  |  |  |  | 4
28703 | INSETICIDA MATA-TUDO AEROSOL LATA 300ML | INSECTICIDA MATA-TODO AEROSOL LATA 300ML |  | 300 ml. | 300 ml. | [6 empty] | 2 |  |  |  |  | 5
2950 | PARAFUSO SEXT ACO/ZE SOB 1/4"X45MM | TORNILLO HEXAG ACE/CE TIRAF 1/4"X45MM |  | PARAFUSO; | TORNILLO; |  |  | INSPEÇÃO: NÃO APLICÁVEL | INSPECCIÓN: NO APLICABLE |  |  | 2 | TIPO DE CABECA: SEXTAVADA | TIPO DE CABEZA: HEZAGONAL |  |  | 1
2950 | PARAFUSO SEXT ACO/ZE SOB 1/4"X45MM | TORNILLO HEXAG ACE/CE TIRAF 1/4"X45MM |  | CABECA SEXTAVADA; | CABEZA HEXAGONAL; | [6 empty] | 2 | MATERIAL: ACO SAE 1010/1020 | MATERIAL: ACO SAE 1010/1020 |  |  | 2
2950 | PARAFUSO SEXT ACO/ZE SOB 1/4"X45MM | TORNILLO HEXAG ACE/CE TIRAF 1/4"X45MM |  | ACO SAE 1010/1020; | MATERIAL ACERO SAE 1010/1020; | [6 empty] | 2 | PROTECAO SUPERFICIAL: ZINCADO ELETROLITICO | PROTECCION SUPERFICIAL: ZINCADO ELETROLITICO |  |  | 3
2950 | PARAFUSO SEXT ACO/ZE SOB 1/4"X45MM | TORNILLO HEXAG ACE/CE TIRAF 1/4"X45MM |  | PROTECAO SUPERFICIAL ZINCADO ELETROLITICAMENTE; | PROTECCION SUPERFICIAL CINCADO ELECTROLITICO; | [6 empty] | 2 | TIPO DE ROSCA: SOBERBA | TIPO DE ROSCA: SOBERBA |  |  | 4
2950 | PARAFUSO SEXT ACO/ZE SOB 1/4"X45MM | TORNILLO HEXAG ACE/CE TIRAF 1/4"X45MM |  | ROSCA SOBERBA; | TIPO DE ROSCA TIRAFONDO; | [6 empty] | 2 | NUMERO DE FIOS POR POLEGADA: 20 Un | NUNERO DE HILOS POR PULGADA: 20 Un |  |  | 5
2950 | PARAFUSO SEXT ACO/ZE SOB 1/4"X45MM | TORNILLO HEXAG ACE/CE TIRAF 1/4"X45MM |  | FIOS POR POLEGADA 20; | NUNERO DE HILOS POR PULGADA 20 Un; | [6 empty] | 2 | TIPO DE PONTA: CONICA | TIPO DE PUNTA: CONICA |  |  | 6
2950 | PARAFUSO SEXT ACO/ZE SOB 1/4"X45MM | TORNILLO HEXAG ACE/CE TIRAF 1/4"X45MM |  | PONTA CONICA; | PUNTA CONICA; | [6 empty] | 2 | DIAMETRO NOMINAL: 1/4POL | DIAMETRO NOMINAL: 1/4POL |  |  | 7
2950 | PARAFUSO SEXT ACO/ZE SOB 1/4"X45MM | TORNILLO HEXAG ACE/CE TIRAF 1/4"X45MM |  | DIAMETRO NOMINAL 1/4 POLEGADA; | DIAMETRO NOMINAL 1/4PUL; | [6 empty] | 2 | COMPRIMENTO TOTAL: 45,00 mm | LARGO TOTAL: 45,00 mm |  |  | 8
2950 | PARAFUSO SEXT ACO/ZE SOB 1/4"X45MM | TORNILLO HEXAG ACE/CE TIRAF 1/4"X45MM |  | COMPRIMENTO 45 mm; | LARGO TOTAL 45 mm; | [6 empty] | 2 | NORMAS TECNICAS APLICAVEIS: DIN 571 | NORMAS TECNICAS APLICABLES: DIN 571 |  |  | 9
2950 | PARAFUSO SEXT ACO/ZE SOB 1/4"X45MM | TORNILLO HEXAG ACE/CE TIRAF 1/4"X45MM |  | CONFORME NORMAS DIN 571. | CONFORME NORMA(S) TECNICA(S) DIN 571. | [6 empty] | 2 |  |  |  |  | 10
296635 | CONECTOR DERIV AL CAB/CAB 266,8X266,8MCM | CONECTOR DERIV AL CAB/CAB 266,8X266,8MCM |  | CONECTOR; | CONECTOR; |  |  | INSPEÇÃO: CLASSE 3 | INSPECCIÓN: CLASE 3 |  |  | 2 | TIPO: #9DERIVACAO | TIPO: #9DERIVACAO | ORIGINAL - GX-30A 30ASG - BURNDY | TIPO: DERIVACAO | 1
296635 | CONECTOR DERIV AL CAB/CAB 266,8X266,8MCM | CONECTOR DERIV AL CAB/CAB 266,8X266,8MCM |  | DERIVACAO; | DERIVACAO; | [6 empty] | 2 | MATERIAL: ALUMINIO | MATERIAL: ALUMINIO |  | POSICAO RELATIVA CONDUTORES: CRUZAMENTO | 2
296635 | CONECTOR DERIV AL CAB/CAB 266,8X266,8MCM | CONECTOR DERIV AL CAB/CAB 266,8X266,8MCM |  | POSICAO DOS CONDUTORES CCRUZAMENTO; | POSICION DE LOS CONDUCTORES CRUZAMIENTO; | [6 empty] | 2 | TIPO CONSTRUTIVO: #1COM RESSALTO PARA TRAVA | TIPO CONSTRUCTIVO: #1COM RESSALTO PARA TRAVA |  | TIPO CONSTRUTIVO: ENCAIXE | 3
296635 | CONECTOR DERIV AL CAB/CAB 266,8X266,8MCM | CONECTOR DERIV AL CAB/CAB 266,8X266,8MCM |  | ENCAIXE; | ENCASTRE; | [6 empty] | 2 | TIPO CONSTRUTIVO: #2DAS CABECAS DOS PARAFUSOS | TIPO CONSTRUCTIVO: #2DAS CABECAS DOS PARAFUSOS |  | MATERIAL: ALUMINIO | 4
296635 | CONECTOR DERIV AL CAB/CAB 266,8X266,8MCM | CONECTOR DERIV AL CAB/CAB 266,8X266,8MCM |  | ALUMINIO; | ALUMINIO; | [6 empty] | 2 | POSICAO RELATIVA CONDUTORE(S): CRUZAMENTO ENCAIXE | POSICION RELATIVA CONDUCTORES: CRUZAMENTO ENCAIXE |  | CONEXAO: CABO A CABO | 5
296635 | CONECTOR DERIV AL CAB/CAB 266,8X266,8MCM | CONECTOR DERIV AL CAB/CAB 266,8X266,8MCM |  | CONEXAO CABO A CABO; | CONEXION CABLE A CABLE; | [6 empty] | 2 | CONEXAO: CABO/CABO | CONEXION: CABO/CABO |  | FIXACAO DOS CONDUTORES: POR PARAFUSO U, PORCAS E ARRUELAS DE PRESSAO | 6
296635 | CONECTOR DERIV AL CAB/CAB 266,8X266,8MCM | CONECTOR DERIV AL CAB/CAB 266,8X266,8MCM |  | FIXACAO DOS CONDUTORES POR GRAMPO U; | FIJACION DE LOS CONDUCTORES POR GRAPA U; | [6 empty] | 2 | FIXACAO DOS CONDUTORES: #1GRAMPOS U/PORCAS | FIJACION DE LOS CONDUCTORES: #1GRAMPOS U/PORCAS |  | MATERIAL DOS ELEMENTOS FIXACAO: ACO CARBONO ZINCADO A QUENTE | 7
296635 | CONECTOR DERIV AL CAB/CAB 266,8X266,8MCM | CONECTOR DERIV AL CAB/CAB 266,8X266,8MCM |  | PORCAS E ARRUELAS DE PRESSAO; | TUERCAS Y ARANDELAS DE PRESION; | [6 empty] | 2 | FIXACAO DOS CONDUTORES: #2E ARRUELAS DE PRESSAO | FIJACION DE LOS CONDUCTORES: #2E ARRUELAS DE PRESSAO |  | CARACTERISTICA DOS CONDUTORES: 2 CABO DE ALUMINIO CAA 266,8MCM | 8
296635 | CONECTOR DERIV AL CAB/CAB 266,8X266,8MCM | CONECTOR DERIV AL CAB/CAB 266,8X266,8MCM |  | ELEMENTO FIXACAO DE ACO CARBONO ZINCADO A QUENTE; | ELEMENTO FIJACION DE ACERO CARBONO ZINCADO A FUEGO; | [6 empty] | 2 | MATERIAL DOS ELEMENTOS FIXACAO: #1ACO CARBONO | MATERIAL ELEMENTOS DE FIJACION: #1ACO CARBONO |  | CARACTERISTICA CONDUTOR TRONCO: CABO ALUMINIO CAA 266,8 MCM | 9
296635 | CONECTOR DERIV AL CAB/CAB 266,8X266,8MCM | CONECTOR DERIV AL CAB/CAB 266,8X266,8MCM |  | CONDUTOR TRONCO CABO ALUMINIO CAA 266,8 MCM; | CONDUCTOR TRONCO CABLE ALUMINIO CAA 266,8 MCM; | [6 empty] | 2 | MATERIAL DOS ELEMENTOS FIXACAO: #2ZINCADO A QUENTE | MATERIAL ELEMENTOS DE FIJACION: #2ZINCADO A QUENTE |  | CARACTERISTICA CONDUTOR DERIVACAO: CABO ALUMINIO CAA 266,8MCM | 10
296635 | CONECTOR DERIV AL CAB/CAB 266,8X266,8MCM | CONECTOR DERIV AL CAB/CAB 266,8X266,8MCM |  | CONDUTOR DERIVACAO CABO ALUMINIO CAA 266,8 MCM; | CONDUCTOR DERIVACION CABLE ALUMINIO CAA 266,8 MCM; | [6 empty] | 2 | DADOS CONDUTOR TRONCO: CABO ALUMINIO CAA 266,80MCM | DATOS CONDUCTOR TRONCO: CABO ALUMINIO CAA 266,80MCM |  | CARACTERISTICAS ADICIONAIS: COM RESSALTOS PARA TRAVA DAS CABECAS DOS PARAFUSOS | 11
296635 | CONECTOR DERIV AL CAB/CAB 266,8X266,8MCM | CONECTOR DERIV AL CAB/CAB 266,8X266,8MCM |  | OBS: COM RESSALTO PARA TRAVA DAS CABECAS DOS PARAFUSOS; | OBS: CON RESALTO PARA TRABA DE LAS CABEZAS DE LOS BULONES; | [6 empty] | 2 | DADOS CONDUTOR DERIVACAO: CABO ALUMINIO CAA 266,80MCM | DATOS CONDUCTOR DERIVACION: CABO ALUMINIO CAA 266,80MCM |  | NORMAS TECNICAS APLICAVEIS: NEMA CC1/75; NEMA CC3/73 | 12
296635 | CONECTOR DERIV AL CAB/CAB 266,8X266,8MCM | CONECTOR DERIV AL CAB/CAB 266,8X266,8MCM |  | CONFORME NORMAS NEMA CC1/75; | CONFORME NORMAS NEMA CC1/75; | [6 empty] | 2 | NORMAS TECNICAS APLICAVEIS: NEMA CC1/75 NEMA CC3/73 | NORMAS TECNICAS APLICABLES: NEMA CC1/75 NEMA CC3/73 |  |  | 13
296635 | CONECTOR DERIV AL CAB/CAB 266,8X266,8MCM | CONECTOR DERIV AL CAB/CAB 266,8X266,8MCM |  | NEMA CC3/73. | NEMA CC3/73. | [6 empty] | 2 |  |  |  |  | 14
305014 | ELO FUS UNIV DISTR K 500MM 25A | CONEXION FUS UNIV DISTR K 500MM 25A |  | ELO, FUSIVEL; | CONEXIÓN, FUSIBLE; |  |  | INSPEÇÃO: NÃO APLICÁVEL | INSPECCIÓN: NO APLICABLE |  |  | 1 | APLICACAO: REDE DE DISTRIBUICAO | APLICACION: RED DE DISTRIBUICION |  |  | 1
305014 | ELO FUS UNIV DISTR K 500MM 25A | CONEXION FUS UNIV DISTR K 500MM 25A |  | APLICACAO REDE DE DISTRIBUICAO; | APLICACION RED DE DISTRIBUICION; | [6 empty] | 1 | TIPO: K | TIPO: K |  |  | 2
305014 | ELO FUS UNIV DISTR K 500MM 25A | CONEXION FUS UNIV DISTR K 500MM 25A |  | TIPO K; | TIPO K; | [6 empty] | 1 | CLASSE: DISTRIBUICAO | CLASE: DISTRIBUICAO |  |  | 3
305014 | ELO FUS UNIV DISTR K 500MM 25A | CONEXION FUS UNIV DISTR K 500MM 25A |  | CLASSE DISTRIBUICAO; | CLASE DISTRIBUICAO; | [6 empty] | 1 | CORRENTE NOMINAL: 25 A | CORRIENTE NOMINAL: 25 A |  |  | 4
305014 | ELO FUS UNIV DISTR K 500MM 25A | CONEXION FUS UNIV DISTR K 500MM 25A |  | CORRENTE NOMINAL 25 A; | CORRIENTE NOMINAL 25 A; | [6 empty] | 1 | COMPRIMENTO: 500 mm | LARGO: 500 mm |  |  | 5
305014 | ELO FUS UNIV DISTR K 500MM 25A | CONEXION FUS UNIV DISTR K 500MM 25A |  | COMPRIMENTO 500 mm; | LARGO 500 mm; | [6 empty] | 1 | NORMAS TECNICAS APLICAVEIS: ABNT NBR 7282 | NORMAS TECNICAS APLICABLES: ABNT NBR 7282 |  |  | 6
305014 | ELO FUS UNIV DISTR K 500MM 25A | CONEXION FUS UNIV DISTR K 500MM 25A |  | NORMAS TECNICAS APLICAVEIS ABNT NBR 7282. | NORMAS TECNICAS APLICABLES ABNT NBR 7282. | [6 empty] | 1 |  |  |  |  | 7
313688 | MAO FRANC DUPL ACO 500MM | MANO FRANC DOB ACE 500MM |  | MAO, FRANCESA; | MANO, FRANCESA; |  |  | INSPEÇÃO: NÃO APLICÁVEL | INSPECCIÓN: NO APLICABLE |  |  | 1 | TIPO: DUPLA | TIPO: DOBLE |  |  | 1
313688 | MAO FRANC DUPL ACO 500MM | MANO FRANC DOB ACE 500MM |  | TIPO DUPLA; | TIPO DOBLE; | [6 empty] | 1 | FABRICACAO: EM PERFILADO 38X38 | FABRICACION: EN PERFIL 38X38 |  |  | 2
313688 | MAO FRANC DUPL ACO 500MM | MANO FRANC DOB ACE 500MM |  | FABRICACAO EM PERFILADO 38X38; | FABRICACION EN PERFIL 38X38; | [6 empty] | 1 | MATERIAL: ACO CARBONO | MATERIAL: ACERO CARBONO |  |  | 3
313688 | MAO FRANC DUPL ACO 500MM | MANO FRANC DOB ACE 500MM |  | MATERIAL ACO CARBONO; | MATERIAL ACERO CARBONO; | [6 empty] | 1 | PROTECAO SUPERFICIAL: ZINCADO A QUENTE | PROTECCION SUPERFICIAL: ZINCADO AL FUEGO |  |  | 4
313688 | MAO FRANC DUPL ACO 500MM | MANO FRANC DOB ACE 500MM |  | PROTECAO SUPERFICIAL ZINCADO A QUENTE; | PROTECCION SUPERFICIAL ZINCADO AL FUEGO; | [6 empty] | 1 | ESPESSURA MINIMA DO PERFILADO: MSG 14 (1,9 mm) | ESPESOR MINIMO DEL PERFILADO: MSG 14 (1,9 mm) |  |  | 5
313688 | MAO FRANC DUPL ACO 500MM | MANO FRANC DOB ACE 500MM |  | ESPESSURA MINIMA DO PERFILADO MSG 14 (1,9 mm); | ESPESOR MINIMO DEL PERFILADO MSG 14 (1,9 mm); | [6 empty] | 1 | ESPESSURA MINIMA CHAPA FIXACAO: MSG 14 (1,9 mm) | ESPESOR MINIMA CHAPA FIJACION: MSG 14 (1,9 mm) |  |  | 6
313688 | MAO FRANC DUPL ACO 500MM | MANO FRANC DOB ACE 500MM |  | ESPESSURA MINIMA CHAPA FIXACAO MSG 14 (1,9 mm); | ESPESOR MINIMA CHAPA FIJACION MSG 14 (1,9 mm); | [6 empty] | 1 | COMPRIMENTO EM MILIMETROS: 500,00 mm | LARGO EN MILIMETROS: 500,00 mm |  |  | 7
313688 | MAO FRANC DUPL ACO 500MM | MANO FRANC DOB ACE 500MM |  | COMPRIMENTO EM MILIMETROS 500 mm; | LARGO EN MILIMETROS 500 mm; | [6 empty] | 1 | NORMAS TECNICAS APLICAVEIS: ABNT NBR 6323 | NORMAS TECNICAS APLICABLES: ABNT NBR 6323 |  |  | 8
313688 | MAO FRANC DUPL ACO 500MM | MANO FRANC DOB ACE 500MM |  | NORMAS TECNICAS APLICAVEIS ABNT NBR 6323. | NORMAS TECNICAS APLICABLES ABNT NBR 6323. | [6 empty] | 1 |  |  |  |  | 9
327182 | BUCHA ELETROD ATER ACO/ZF NPT 2" | UNION ELECTROD P/TIER ACE/CF NPT 2" | CX/BT-6 FG N - CONEX | BUCHA, ELETRODUTO; | UNION, ELECTRODUTO; | REFERENCIA: | REFERENCIA: | INSPEÇÃO: NÃO APLICÁVEL | INSPECCIÓN: NO APLICABLE |  |  | 1 | TIPO: COM TERMINAL DE ATERRAMENTO | TIPO: CON TERMINAL PUESTA A TIERRA |  |  | 1
327182 | BUCHA ELETROD ATER ACO/ZF NPT 2" | UNION ELECTROD P/TIER ACE/CF NPT 2" | CX/BT-6 FG N - CONEX | TIPO COM TERMINAL DE ATERRAMENTO; | TIPO CON TERMINAL PUESTA A TIERRA; | CX/BT-6 FG N - CONEX | CX/BT-6 FG N - CONEX |  |  |  |  | 1 | FORMATO: OITAVADO | FORMA: OCTAGONAL |  |  | 2
327182 | BUCHA ELETROD ATER ACO/ZF NPT 2" | UNION ELECTROD P/TIER ACE/CF NPT 2" | CX/BT-6 FG N - CONEX | FORMATO OITAVADO; | FORMA OCTAGONAL; | HAWSER | HAWSER |  |  |  |  | 1 | MATERIAL: FERRO FUNDIDO MALEAVEL | MATERIAL: HIERRO FUNDIDO MALEABLE |  |  | 3
327182 | BUCHA ELETROD ATER ACO/ZF NPT 2" | UNION ELECTROD P/TIER ACE/CF NPT 2" | CX/BT-6 FG N - CONEX | MATERIAL FERRO FUNDIDO MALEAVEL; | MATERIAL HIERRO FUNDIDO MALEABLE; | [6 empty] | 1 | PROTECAO SUPERFICIAL: ZINCADO A QUENTE | PROTECCION SUPERFICIAL: ZINCADO AL FUEGO |  |  | 4
327182 | BUCHA ELETROD ATER ACO/ZF NPT 2" | UNION ELECTROD P/TIER ACE/CF NPT 2" | CX/BT-6 FG N - CONEX | PROTECAO SUPERFICIAL ZINCADO A QUENTE; | PROTECCION SUPERFICIAL ZINCADO AL FUEGO; | [6 empty] | 1 | TIPO DE ROSCA: NPT | TIPO DE ROSCA: NPT |  |  | 5
327182 | BUCHA ELETROD ATER ACO/ZF NPT 2" | UNION ELECTROD P/TIER ACE/CF NPT 2" | CX/BT-6 FG N - CONEX | TIPO DE ROSCA NPT; | TIPO DE ROSCA NPT; | [6 empty] | 1 | DIAMETRO NOMINAL: 2 POLEGADAS | DIAMETRO NOMINAL: 2 POLEGADAS |  |  | 6
327182 | BUCHA ELETROD ATER ACO/ZF NPT 2" | UNION ELECTROD P/TIER ACE/CF NPT 2" | CX/BT-6 FG N - CONEX | DIAMETRO NOMINAL 2 POLEGADAS. | DIAMETRO NOMINAL 2 PULGADAS. | [6 empty] | 1 |  |  |  |  | 7
327832 | ELETRODUTO RIG ACO/ZQ NPT 3/4" | ELECTRODUCTO RIG ACE/CF NPT 3/4" |  | ELETRODUTO RIGIDO METALICO; | ELECTRODUCTO RIGIDO METALICO; | Os eletrodutos serão inspecionados de acordo com a NBR 5597: 2013, | Los conductos serán inspeccionados de acuerdo con NBR 5597: 2013, | INSPEÇÃO: CLASSE 3 | INSPECCIÓN: CLASE 3 |  |  | 1 | TIPO: PESADO | TIPO: PESADO |  |  | 1
327832 | ELETRODUTO RIG ACO/ZQ NPT 3/4" | ELECTRODUCTO RIG ACE/CF NPT 3/4" |  | TIPO PESADO; | TIPO PESADO; | seguindo os seguintes requisitos: | siguiendo los siguientes requisitos: |  |  |  |  | 1 | TIPO CONSTRUTIVO: #1COM COSTURA | TIPO CONSTRUCTIVO: #1CON COSTURA |  |  | 2
327832 | ELETRODUTO RIG ACO/ZQ NPT 3/4" | ELECTRODUCTO RIG ACE/CF NPT 3/4" |  | TIPO CONSTRUTIVO COM COSTURA, REBARBA REMOVIDA, | TIPO CONSTRUCTIVO CON COSTURA, REBARBA REMOVIDA, | [6 empty] | 1 | TIPO CONSTRUTIVO: #2REBARBA REMOVIDA | TIPO CONSTRUCTIVO: #2REBARBA REMOVIDA |  |  | 3
327832 | ELETRODUTO RIG ACO/ZQ NPT 3/4" | ELECTRODUCTO RIG ACE/CF NPT 3/4" |  | (ISENTO DE REBARBAS); | (EXENTO DE REBARBAS); | - A superfície interna dos tubos deve estar livre de arestas cortantes, | - La superficie interna de los tubos no debe tener bordes afilados. |  |  |  |  | 1 | TIPO CONSTRUTIVO: #3(ISENTO DE REBARBAS) | TIPO CONSTRUCTIVO: #3(EXENTO DE REBARBAS) |  |  | 4
327832 | ELETRODUTO RIG ACO/ZQ NPT 3/4" | ELECTRODUCTO RIG ACE/CF NPT 3/4" |  | EXTREMIDADES ROSCADAS; | EXTREMO(S) A ROSCAS; | o que pode danificar o isolamento do condutor. | que puede dañar el aislamiento del conductor. |  |  |  |  | 1 | EXTREMIDADES: ROSCADAS | EXTREMO(S): A ROSCAS |  |  | 5
327832 | ELETRODUTO RIG ACO/ZQ NPT 3/4" | ELECTRODUCTO RIG ACE/CF NPT 3/4" |  | TIPO DE ROSCA NPT; | TIPO DE LA ROSCA NPT; | - A espessura mínima da parede deve ser medida de acordo com o item | - El espesor mínimo de la pared debe medirse según el artículo. |  |  |  |  | 1 | TIPO DE ROSCA: NPT | TIPO DE LA ROSCA: NPT |  |  | 6
327832 | ELETRODUTO RIG ACO/ZQ NPT 3/4" | ELECTRODUCTO RIG ACE/CF NPT 3/4" |  | FORNECIMENTO COM UMA LUVA EM UMA PONTA; | SUMISTRADO CON UNA UNION EN UNA PUNTA; | 4.5.2. | 4.5.2 |  |  |  |  | 1 | FORNECIMENTO: COM UMA LUVA EM UMA PONTA | SUMISTRADO: CON UNA UNION EN UNA PUNTA |  |  | 7
327832 | ELETRODUTO RIG ACO/ZQ NPT 3/4" | ELECTRODUCTO RIG ACE/CF NPT 3/4" |  | MATERIAL ACO CARBONO; | MATERIAL ACERO CARBONO; | - O diâmetro externo será medido com variações admitidas conforme item | - El diámetro exterior se medirá con variaciones permitidas según el |  |  |  |  | 1 | MATERIAL: ACO CARBONO | MATERIAL: ACERO CARBONO |  |  | 8
327832 | ELETRODUTO RIG ACO/ZQ NPT 3/4" | ELECTRODUCTO RIG ACE/CF NPT 3/4" |  | ACABAMENTO SUPERFICIAL ZINCADO A QUENTE; | ACABADO SUPERFICIAL CINCADO A FUEGO; | 4.5.3 tabela 2. | artículo. |  |  |  |  | 1 | ACABAMENTO SUPERFICIAL: ZINCADO A QUENTE | ACABADO SUPERFICIAL: CINCADO A FUEGO |  |  | 9
327832 | ELETRODUTO RIG ACO/ZQ NPT 3/4" | ELECTRODUCTO RIG ACE/CF NPT 3/4" |  | DIAMETRO NOMINAL 20 (3/4"); | DIAMETRO NOMINAL 20 (3/4"); | - Será feita a pesagem da massa de acordo com a tabela 1 (item 4.5), | 4.5.3 tabla 2. |  |  |  |  | 1 | DIAMETRO NOMINAL: 20 (3/4") | DIAMETRO NOMINAL: 20 (3/4") |  |  | 10
327832 | ELETRODUTO RIG ACO/ZQ NPT 3/4" | ELECTRODUCTO RIG ACE/CF NPT 3/4" |  | DIAMETRO EXTERNO 26,9 mm; | DIAMETRO EXTERNO 26,9 mm; | serão admitidas variações, por menos de 10%, não sendo limitada a | - La masa se pesará de acuerdo con la tabla 1 (elemento 4.5), |  |  |  |  | 1 | DIAMETRO EXTERNO: 26,9 mm | DIAMETRO EXTERNO: 26,9 mm |  |  | 11
327832 | ELETRODUTO RIG ACO/ZQ NPT 3/4" | ELECTRODUCTO RIG ACE/CF NPT 3/4" |  | ESPESSURA NOMINAL DA PAREDE 2,25mm; | ESPESOR NOMINAL DE LA PARED 2,25 mm; | variação por mais. | se admitirán variaciones, en menos del 10%, sin limitarse a |  |  |  |  | 1 | ESPESSURA NOMINAL DA PAREDE: 2,25mm | ESPESOR NOMINAL DE LA PARED: 2,25 mm |  |  | 12
327832 | ELETRODUTO RIG ACO/ZQ NPT 3/4" | ELECTRODUCTO RIG ACE/CF NPT 3/4" |  | PESO TEORICO SEM LUVA 1,414 Kg/m; | PESO TEORICO SIN UNION 1,414 Kg/m; |  | variación para más. |  |  |  |  | 1 | PESO TEORICO SEM LUVA (ZINCDO): 1,414 Kg/m | PESO TEORICO S/ UNION (CINCADO: 1,414 Kg/m |  |  | 13
327832 | ELETRODUTO RIG ACO/ZQ NPT 3/4" | ELECTRODUCTO RIG ACE/CF NPT 3/4" |  | COMPRIMENTO 3 m; | LARGO 3 m; | Requisitos de sustentabilidade em anexo | [5 empty] | 1 | COMPRIMENTO: 3,00 m | LARGO: 3,00 m |  |  | 14
327832 | ELETRODUTO RIG ACO/ZQ NPT 3/4" | ELECTRODUCTO RIG ACE/CF NPT 3/4" |  | NORMAS TECNICAS APLICAVEIS ABNT NBR 5597. | NORMAS TECNICAS APLICABLES ABNT NBR 5597. |  | Requisitos de sustentabilidad en adjunto |  |  |  |  | 1 | NORMAS TECNICAS APLICAVEIS: ABNT NBR 5597 | NORMAS TECNICAS APLICABLES: ABNT NBR 5597 |  |  | 15
335444 | PERFIL ESTRUT L ACO 2X1/8" | PERFIL ESTRUCT L ACE 2X1/8" |  | PERFIL, ESTRUTURAL; | PERFIL, ESTRUCTURAL; | Aceita-se uma variação máxima de 5% no comprimento, | Se aceptará una variación máxima del 5% en la longitud, | INSPEÇÃO: NÃO APLICÁVEL | INSPECCIÓN: NO APLICABLE |  |  | 1 | TIPO: L (ABAS IGUAIS) | TIPO: L (ALAS IGUALES) |  |  | 1
335444 | PERFIL ESTRUT L ACO 2X1/8" | PERFIL ESTRUCT L ACE 2X1/8" |  | TIPO L (ABAS IGUAIS); | TIPO L (ALAS IGUALES); | sendo que, o valor a ser pago será a quantidade total | sin embargo, se pagará solamente por la cantidad de |  |  |  |  | 1 | DENOMINACAO COMERCIAL: L 51 X 3,2 | DENOMINACION COMERCIAL: L 51 X 3,2 |  |  | 2
335444 | PERFIL ESTRUT L ACO 2X1/8" | PERFIL ESTRUCT L ACE 2X1/8" |  | DENOMINACAO COMERCIAL L 51 X 3,2; | DENOMINACION COMERCIAL L 51 X 3,2; | em metros entregue. | metros entregada. |  |  |  |  | 1 | REFERENCIA (NORMA NBR 15980): L 2 X 1/8" | REFERENCIA (NORMA NBR 15980): L 2 X 1/8" |  |  | 3
335444 | PERFIL ESTRUT L ACO 2X1/8" | PERFIL ESTRUCT L ACE 2X1/8" |  | REFERENCIA DIMENSIONAL L 2 X 1/8"; | REFERENCIAL DIMENSIONAL L 2 X 1/8"; | [6 empty] | 1 | MATERIAL: ACO SAE 1020 | MATERIAL: ACO SAE 1020 |  |  | 4
335444 | PERFIL ESTRUT L ACO 2X1/8" | PERFIL ESTRUCT L ACE 2X1/8" |  | MATERIAL ACO SAE 1020; | MATERIAL ACERO SAE 1020; | [6 empty] | 1 | LARGURA DA ALMA: 50,80 mm | ANCHO DE LA ALMA: 50,80 mm |  |  | 5
335444 | PERFIL ESTRUT L ACO 2X1/8" | PERFIL ESTRUCT L ACE 2X1/8" |  | LARGURA DAS ABAS 50,8 mm; | ANCHO DE LAS ALAS 50,8 mm; | [6 empty] | 1 | ESPESSURA DA CHAPA: 3,18 mm | ESPESOR DE LA CHAPA: 3,18 mm |  |  | 6
335444 | PERFIL ESTRUT L ACO 2X1/8" | PERFIL ESTRUCT L ACE 2X1/8" |  | ESPESSURA DA(S) ABA(S) 3,18 mm; | ESPESOR DE LA(S) ALA(S) 3,18 mm; | [6 empty] | 1 | NORMAS TECNICAS APLICAVEIS: ABNT NBR 15980 | NORMAS TECNICAS APLICABLES: ABNT NBR 15980 |  |  | 7
335444 | PERFIL ESTRUT L ACO 2X1/8" | PERFIL ESTRUCT L ACE 2X1/8" |  | NORMAS TECNICAS APLICAVEIS ABNT NBR 15980. | NORMAS TECNICAS APLICABLES ABNT NBR 15980. | [6 empty] | 1 |  |  |  |  | 8
33820 | CADEADO LAT HAST CURT 25MM | CANDADO LAT GANCHO CORT 25MM |  | CADEADO; | CANDADO; |  |  | INSPEÇÃO: NÃO APLICÁVEL | INSPECCIÓN: NO APLICABLE |  |  | 2 | MATERIAL: LATAO | MATERIAL: LATAO |  |  | 1
33820 | CADEADO LAT HAST CURT 25MM | CANDADO LAT GANCHO CORT 25MM |  | LATAO; | LATON; | [6 empty] | 2 | TIPO DE TRAVA: DUPLA | TIPO DE TRABA: DUPLA |  |  | 2
33820 | CADEADO LAT HAST CURT 25MM | CANDADO LAT GANCHO CORT 25MM |  | TRAVA DUPLA; | TRABA DOBLE; | [6 empty] | 2 | TIPO DE HASTE: CURTA | TIPO DE VASTAGO: CURTA |  |  | 3
33820 | CADEADO LAT HAST CURT 25MM | CANDADO LAT GANCHO CORT 25MM |  | HASTE CURTA; | GANCHO CORTO; | [6 empty] | 2 | COMPONENTES: DUAS CHAVES | COMPONENTES: DUAS CHAVES |  |  | 4
33820 | CADEADO LAT HAST CURT 25MM | CANDADO LAT GANCHO CORT 25MM |  | DUAS CHAVES; | CON DOS LLAVES; | [6 empty] | 2 | LARGURA: 25,00 mm | ANCHO: 25,00 mm |  |  | 5
33820 | CADEADO LAT HAST CURT 25MM | CANDADO LAT GANCHO CORT 25MM |  | LARGURA 25 mm. | ANCHO 25 mm. | [6 empty] | 2 |  |  |  |  | 6
36722 | ALICATE BICO MEIA CANA LONG RETO 8POL | ALICATE PUNTA MED CANA LARG REC 8PUL | 44004/182 - TRAMONTINA PRO | ALICATE; | ALICATE; | REFERENCIA: | REFERENCIA: | INSPEÇÃO: NÃO APLICÁVEL | INSPECCIÓN: NO APLICABLE |  |  | 1 | BICO: LONGO RETO | PICO: LARGO RECTO |  |  | 1
36722 | ALICATE BICO MEIA CANA LONG RETO 8POL | ALICATE PUNTA MED CANA LARG REC 8PUL | 44004/182 - TRAMONTINA PRO | TIPO MEIA-CANA; | TIPO MEDIA-CANA; | STANLEY 84007 - 200MM | STANLEY 84007 - 200MM |  |  |  |  | 1 | MATERIAL: ACO CROMO VANADIO | MATERIAL: ACERO CROMO VANADIO |  |  | 2
36722 | ALICATE BICO MEIA CANA LONG RETO 8POL | ALICATE PUNTA MED CANA LARG REC 8PUL | 44004/182 - TRAMONTINA PRO | BICO LONGO RETO; | PICO LARGO RECTO; | [6 empty] | 1 | PROTECAO SUPERFICIAL: POLIDO | PROTECCION SUPERFICIAL: PULIDO |  |  | 3
36722 | ALICATE BICO MEIA CANA LONG RETO 8POL | ALICATE PUNTA MED CANA LARG REC 8PUL | 44004/182 - TRAMONTINA PRO | MATERIAL ACO CROMO VANADIO; | MATERIAL ACERO CROMO VANADIO; | [6 empty] | 1 | CABO: ISOLADO | MANGO: AISLADO |  |  | 4
36722 | ALICATE BICO MEIA CANA LONG RETO 8POL | ALICATE PUNTA MED CANA LARG REC 8PUL | 44004/182 - TRAMONTINA PRO | PROTECAO SUPERFICIAL POLIDO; | PROTECCION SUPERFICIAL PULIDO; | [6 empty] | 1 | TENSAO DE ISOLAMENTO: 1.000 V | TENSION DE AISLAMIENTO: 1.000 V |  |  | 5
36722 | ALICATE BICO MEIA CANA LONG RETO 8POL | ALICATE PUNTA MED CANA LARG REC 8PUL | 44004/182 - TRAMONTINA PRO | CABO ISOLADO; | MANGO AISLADO; | [6 empty] | 1 | COMPRIMENTO NOMINAL: 8 POLEGADAS | LARGO NOMINAL: 8 PULGADAS |  |  | 6
36722 | ALICATE BICO MEIA CANA LONG RETO 8POL | ALICATE PUNTA MED CANA LARG REC 8PUL | 44004/182 - TRAMONTINA PRO | TENSAO DE ISOLAMENTO 1000 V; | TENSION DE AISLAMIENTO 1000 V; | [6 empty] | 1 | NORMAS TECNICAS APLICAVEIS: ABNT NBR 9699 | NORMAS TECNICAS APLICABLES: ABNT NBR 9699 |  |  | 7
36722 | ALICATE BICO MEIA CANA LONG RETO 8POL | ALICATE PUNTA MED CANA LARG REC 8PUL | 44004/182 - TRAMONTINA PRO | COMPRIMENTO NOMINAL 8 POLEGADAS; | LARGO NOMINAL 8 PULGAD0AS; | [6 empty] | 1 |  |  |  |  | 8
36722 | ALICATE BICO MEIA CANA LONG RETO 8POL | ALICATE PUNTA MED CANA LARG REC 8PUL | 44004/182 - TRAMONTINA PRO | NORMAS TECNICAS APLICAVEIS ABNT NBR 9699. | NORMAS TECNICAS APLICABLES ABNT NBR 9699. | [6 empty] | 1 |  |  |  |  | 9
37656 | ARAME ACO RECOZ 18BWG (1,24MM) | ALAMBRE ACE RECOC 18BWG (1,24MM) |  | ARAME; | ALAMBRE; |  |  | INSPEÇÃO: NÃO APLICÁVEL | INSPECCIÓN: NO APLICABLE |  |  | 2 | MATERIAL: ACO | MATERIAL: ACO |  |  | 1
37656 | ARAME ACO RECOZ 18BWG (1,24MM) | ALAMBRE ACE RECOC 18BWG (1,24MM) |  | ACO; | ACERO; | [6 empty] | 2 | TRATAMENTO TERMICO: RECOZIDO | TRATAMIENTO TERMICO: RECOZIDO |  |  | 2
37656 | ARAME ACO RECOZ 18BWG (1,24MM) | ALAMBRE ACE RECOC 18BWG (1,24MM) |  | TRATAMENTO TERMICO RECOZIDO; | TRATAMIENTO TERMICO RECOCIDO; | [6 empty] | 2 | BITOLA: 18BGW/1,24MM | SECCION: 18BGW/1,24MM |  |  | 3
37656 | ARAME ACO RECOZ 18BWG (1,24MM) | ALAMBRE ACE RECOC 18BWG (1,24MM) |  | BITOLA 18 BWG (1,24 mm). | SECCION 18 BWG (1,24 mm). | [6 empty] | 2 |  |  |  |  | 4
38520 | BARBANTE ALG BR 250G | CORDON ALG BL 250G |  | BARBANTE; | HILO; |  |  | INSPEÇÃO: NÃO APLICÁVEL | INSPECCIÓN: NO APLICABLE |  |  | 1 | MATERIAL: ALGODAO | MATERIAL: ALGODAO |  |  | 1
38520 | BARBANTE ALG BR 250G | CORDON ALG BL 250G |  | ALGODAO; | ALGODON; | [6 empty] | 1 | COR: BRANCO | COLOR: BRANCO |  |  | 2
38520 | BARBANTE ALG BR 250G | CORDON ALG BL 250G |  | COR BRANCO; | COLOR BLANCO; | [6 empty] | 1 | EMBALAGEM: ROLO 250 GRAMAS | EMBALAJE: ROLO 250 GRAMAS |  |  | 3
38520 | BARBANTE ALG BR 250G | CORDON ALG BL 250G |  | EMBALAGEM ROLO 250 GRAMAS. | EMBALAJE ROLLO DE 250 GRAMOS. | [6 empty] | 1 |  |  |  |  | 4
402389 | BRACADEIRA CIRC INOX ROSC S/FIM 13/19MM | ABRAZADERA CIRC INOX ROSC S/FIN 13/19MM |  | BRACADEIRA; | ABRAZADERA; | ACO INOXIDAVEL; | ACERO INOXIDABLE; | INSPEÇÃO: NÃO APLICÁVEL | INSPECCIÓN: NO APLICABLE |  |  | 2 | TIPO: CIRCULAR, REGULAVEL | TIPO: CIRCULAR, REGULAVEL |  |  | 1
402389 | BRACADEIRA CIRC INOX ROSC S/FIM 13/19MM | ABRAZADERA CIRC INOX ROSC S/FIN 13/19MM |  | CIRCULAR; | CIRCULAR; | [6 empty] | 2 | MATERIAL: ACO INOXIDAVEL | MATERIAL: ACO INOXIDAVEL |  |  | 2
402389 | BRACADEIRA CIRC INOX ROSC S/FIM 13/19MM | ABRAZADERA CIRC INOX ROSC S/FIN 13/19MM |  | TIPO REGULAVEL; | TIPO REGULABLE; | [6 empty] | 2 | SISTEMA DE FECHAMENTO: ROSCA SEM FIM | SISTEMA DE CIERRE: ROSCA SEM FIM |  |  | 3
402389 | BRACADEIRA CIRC INOX ROSC S/FIM 13/19MM | ABRAZADERA CIRC INOX ROSC S/FIN 13/19MM |  | ACO INOXIDAVEL; | ACERO INOXIDABLE; | [6 empty] | 2 | FAIXA DE DIAMETROS: 13 A 19MM | RANGO DE DIAMETROS: 13 A 19MM |  |  | 4
402389 | BRACADEIRA CIRC INOX ROSC S/FIM 13/19MM | ABRAZADERA CIRC INOX ROSC S/FIN 13/19MM |  | FECHAMENTO ROSCA SEM FIM; | CIERRE ROSCA SIN FIN; | [6 empty] | 2 | LARGURA: 9,00 mm | ANCHO: 9,00 mm |  |  | 5
402389 | BRACADEIRA CIRC INOX ROSC S/FIM 13/19MM | ABRAZADERA CIRC INOX ROSC S/FIN 13/19MM |  | LARGURA 9 mm; | ANCHO 9 mm; | [6 empty] | 2 |  |  |  |  | 6
402389 | BRACADEIRA CIRC INOX ROSC S/FIM 13/19MM | ABRAZADERA CIRC INOX ROSC S/FIN 13/19MM |  | DIAMETROS 13 A 19 mm. | DIAMETROS 13 A 19 mm. | [6 empty] | 2 |  |  |  |  | 7
405418 | FECHADURA EMB INT 55MM 120X80X10MM | CERRADURA EMB INT 55MM 120X80X10MM |  | FECHADURA; | CERRADURA; | [6 empty] | 2 | TIPO: EMBUTIR | TIPO: EMBUTIR |  |  | 1
405418 | FECHADURA EMB INT 55MM 120X80X10MM | CERRADURA EMB INT 55MM 120X80X10MM |  | EMBUTIR; | EMBUTIR; | [6 empty] | 2 | USO: PORTA INTERNA | USO: PORTA INTERNA |  |  | 2
405418 | FECHADURA EMB INT 55MM 120X80X10MM | CERRADURA EMB INT 55MM 120X80X10MM |  | USO PORTA INTERNA; | USO CUERPO PROTECCION SUPERFICIAL MECHA DE ALTURA | [6 empty] | 2 | MATERIAL: LATAO | MATERIAL: LATAO |  |  | 3
405418 | FECHADURA EMB INT 55MM 120X80X10MM | CERRADURA EMB INT 55MM 120X80X10MM |  | CORPO LATAO; | PROFUNDIDAD ESPESOR. | [6 empty] | 2 | PROTECAO SUPERFICIAL: ZINCADO | PROTECCION SUPERFICIAL: ZINCADO |  |  | 4
405418 | FECHADURA EMB INT 55MM 120X80X10MM | CERRADURA EMB INT 55MM 120X80X10MM |  | PROTECAO SUPERFICIAL ZINCADO; | [7 empty] | 2 | COMPONENTES: #1CHAPA DA TESTA LATAO | COMPONENTES: #1CHAPA DA TESTA LATAO |  |  | 5
405418 | FECHADURA EMB INT 55MM 120X80X10MM | CERRADURA EMB INT 55MM 120X80X10MM |  | BROCA DE 55 mm; | [7 empty] | 2 | COMPONENTES: #2INTERPON PRETO 190X24X1,3MM | COMPONENTES: #2INTERPON PRETO 190X24X1,3MM |  |  | 6
405418 | FECHADURA EMB INT 55MM 120X80X10MM | CERRADURA EMB INT 55MM 120X80X10MM |  | ALTURA 120 mm; | [7 empty] | 2 | COMPONENTES: #3CONTRATESTA LATAO | COMPONENTES: #3CONTRATESTA LATAO |  |  | 7
405418 | FECHADURA EMB INT 55MM 120X80X10MM | CERRADURA EMB INT 55MM 120X80X10MM |  | PROFUNDIDADE 80 mm; | [7 empty] | 2 | COMPONENTES: #4INTERPON PRETO | COMPONENTES: #4INTERPON PRETO |  |  | 8
405418 | FECHADURA EMB INT 55MM 120X80X10MM | CERRADURA EMB INT 55MM 120X80X10MM |  | ESPESSURA 10 mm; | [7 empty] | 2 | COMPONENTES: #5130X30X13MM | COMPONENTES: #5130X30X13MM |  |  | 9
405418 | FECHADURA EMB INT 55MM 120X80X10MM | CERRADURA EMB INT 55MM 120X80X10MM |  | CAHAPA DA TESTA EM LATAO INTERPON PRETO 190X24X1,3 | [7 empty] | 2 | COMPONENTES: #6MACANETA LATAO FOSCO | COMPONENTES: #6MACANETA LATAO FOSCO |  |  | 10
405418 | FECHADURA EMB INT 55MM 120X80X10MM | CERRADURA EMB INT 55MM 120X80X10MM |  | mm; | [7 empty] | 2 | COMPONENTES: #7UMA VOLTA | COMPONENTES: #7UMA VOLTA |  |  | 11
405418 | FECHADURA EMB INT 55MM 120X80X10MM | CERRADURA EMB INT 55MM 120X80X10MM |  | CONTRA TESTA EM LATAO INTERPON PRETO 130X30X1,; | [7 empty] | 2 | COMPONENTES: #8TRINCO REVERSIVEL | COMPONENTES: #8TRINCO REVERSIVEL |  |  | 12
405418 | FECHADURA EMB INT 55MM 120X80X10MM | CERRADURA EMB INT 55MM 120X80X10MM |  | 3 mm; | [7 empty] | 2 | ALTURA: 120,00 mm | ALTURA: 120,00 mm |  |  | 13
405418 | FECHADURA EMB INT 55MM 120X80X10MM | CERRADURA EMB INT 55MM 120X80X10MM |  | MACANETA EM LATAO CROMADO FOSCO; | [7 empty] | 2 | DISTANCIA DE BROCA: 55,00 mm | DISTANCIA DE MECHA: 55,00 mm |  |  | 14
405418 | FECHADURA EMB INT 55MM 120X80X10MM | CERRADURA EMB INT 55MM 120X80X10MM |  | UMA VOLTA; | [7 empty] | 2 | PROFUNDIDADE: 80,00 mm | PROFUNDIDAD: 80,00 mm |  |  | 15
405418 | FECHADURA EMB INT 55MM 120X80X10MM | CERRADURA EMB INT 55MM 120X80X10MM |  | TRINCO REVERSIVEL. | [7 empty] | 2 | ESPESSURA: 10,0000 mm | ESPESOR: 10,0000 mm |  |  | 16
416592 | COLA PISO VINIL SOL GAL 3,6/4KG | COLA PISO VINIL SOL GAL 3,6/4KG |  | COLA; | ADHESIVO; | O produto a ser fornecido deverá ter validade mínima | El producto a ser proveido deberá tener marcado por | INSPEÇÃO: NÃO APLICÁVEL | INSPECCIÓN: NO APLICABLE |  |  | 2 | TIPO: #1SOLIDO | TIPO: #1SOLIDO |  |  | 1
416592 | COLA PISO VINIL SOL GAL 3,6/4KG | COLA PISO VINIL SOL GAL 3,6/4KG |  | PARA PISO VINILICO; | PARA PISO VINILICO; | de 10 meses, contados a partir da data da entrega, | el embalaje fecha de vencimiento minimo de 10 meses, |  |  |  |  | 2 | TIPO: #2COMPOSICAO BASE ASFÁLTICA | TIPO: #2COMPOSICAO BASE ASFÁLTICA |  |  | 2
416592 | COLA PISO VINIL SOL GAL 3,6/4KG | COLA PISO VINIL SOL GAL 3,6/4KG |  | TIPO SOLIDO; | TIPO SOLIDO; | validade esta impressa na embalagen da mesma. | contados a partir de la fecha de entrega de los |  |  |  |  | 2 | TIPO: #3COR PRETA | TIPO: #3COR PRETA |  |  | 3
416592 | COLA PISO VINIL SOL GAL 3,6/4KG | COLA PISO VINIL SOL GAL 3,6/4KG |  | COMPOSIÇÃO ADITIVO ACRILICO A BASE DE AGUA; | COMPOSICION ADITIVO ACRILICO A BASE DE AGUA; |  | mismos. |  |  |  |  | 2 | APLICACAO: PISO VINILICO | APLICACION: PISO VINILICO |  |  | 4
416592 | COLA PISO VINIL SOL GAL 3,6/4KG | COLA PISO VINIL SOL GAL 3,6/4KG |  | COR BRANCA; | COLOR BLANCO; | Ref. | [5 empty] | 2 | EMBALAGEM: GALAO | EMBALAJE: GALAO |  |  | 5
416592 | COLA PISO VINIL SOL GAL 3,6/4KG | COLA PISO VINIL SOL GAL 3,6/4KG |  | EMBALAGEM BALDE; | EMBALAJE BALDE; | Marca Fadecril | Ref. |  |  |  |  | 2 | CAPACIDADE: 4KG | CAPACIDAD: 4KG |  |  | 6
416592 | COLA PISO VINIL SOL GAL 3,6/4KG | COLA PISO VINIL SOL GAL 3,6/4KG |  | CAPACIDADE 3,6 OU 4 kg. | CAPACIDAD 3,6 O 4 kg. | Modelo Cola piso vinilico 4kg | Marca Fadecril |  |  |  |  | 2 |  |  |  |  | 7
416592 | COLA PISO VINIL SOL GAL 3,6/4KG | COLA PISO VINIL SOL GAL 3,6/4KG |  |  |  |  | Modelo Cola piso vinilico 4kg |  |  |  |  | 2 |  |  |  |  | 8
428043 | ISOLADOR PORCEL PINO 24,2KV | AISLADOR PORCEL PERNO 24,2KV |  | ISOLADOR; | AISALADOR; |  |  | INSPEÇÃO: CLASSE 3 C/ CERTIFICADO | INSPECCIÓN: CLASE 3 C/ CERTIFICADO |  |  | 1 | TIPO: CAMPANA TRIPLA | TIPO: CAMPANA TRIPLA |  |  | 1
428043 | ISOLADOR PORCEL PINO 24,2KV | AISLADOR PORCEL PERNO 24,2KV |  | TIPO CAMPANA TRIPLA; | TIPO TRIPLE CAMPANA; | [6 empty] | 1 | USO: COM PINO RETO | USO: COM PINO RETO |  |  | 2
428043 | ISOLADOR PORCEL PINO 24,2KV | AISLADOR PORCEL PERNO 24,2KV |  | USO COM PINO RETO; | USO CON PERNO RECTO; | [6 empty] | 1 | MATERIAL: PORCELANA VITRIFICADA | MATERIAL: PORCELANA VITRIFICADA |  |  | 3
428043 | ISOLADOR PORCEL PINO 24,2KV | AISLADOR PORCEL PERNO 24,2KV |  | MATERIAL PORCELANA VITRIFICADA; | MATERIAL PORCELANA VITRIFICADA; | [6 empty] | 1 | TENSAO SUPORTAVEL A SECO: 125,00 kV | TENSION SOPORTABLE A SECO: 125,00 kV |  |  | 4
428043 | ISOLADOR PORCEL PINO 24,2KV | AISLADOR PORCEL PERNO 24,2KV |  | TENSAO SUPORTAVEL A SECO 125 kV; | TENSION SOPORTABLE A SECO 125 kV; | [6 empty] | 1 | TENSAO SUPORTAVEL SOB CHUVA: 50,00 kV | TENSION SOPORTABLE BAJO LLUVIA: 50,00 kV |  |  | 5
428043 | ISOLADOR PORCEL PINO 24,2KV | AISLADOR PORCEL PERNO 24,2KV |  | TENSAO SUPORTAVEL SOB CHUVA 50 kV; | TENSION SOPORTABLE BAJO LLUVIA 50 kV; | [6 empty] | 1 | TENSAO MAXIMA DE SERVICO: 24,2 kV | TENSION MAXIMA DE SERVICIO: 24,2 kV |  |  | 6
428043 | ISOLADOR PORCEL PINO 24,2KV | AISLADOR PORCEL PERNO 24,2KV |  | TENSAO MAXIMA DE SERVICO 24,2 kV; | TENSION MAXIMA DE SERVICIO 24,2 kV; | [6 empty] | 1 | TENSAO DE PERFURACAO: 115 kV | TENSION DE PERFORACION: 115 kV |  |  | 7
428043 | ISOLADOR PORCEL PINO 24,2KV | AISLADOR PORCEL PERNO 24,2KV |  | TENSAO DE PERFURACAO 115 kV; | TENSION DE PERFORACION 115 kV; | [6 empty] | 1 | DISTANCIA DE FUGA: 318 mm | DISTANCIA DE FUGA: 318 mm |  |  | 8
428043 | ISOLADOR PORCEL PINO 24,2KV | AISLADOR PORCEL PERNO 24,2KV |  | DISTANCIA DE FUGA 318 mm; | DISTANCIA DE FUGA 318 mm; | [6 empty] | 1 | DIAMETRO DA BASE: 130,00 mm | DIAMETRO DE LA BASE: 130,00 mm |  |  | 9
428043 | ISOLADOR PORCEL PINO 24,2KV | AISLADOR PORCEL PERNO 24,2KV |  | DIAMETRO DA BASE 130 mm; | DIAMETRO DE LA BASE 130 mm; | [6 empty] | 1 | ALTURA TOTAL: 152,00 mm | ALTURA TOTAL: 152,00 mm |  |  | 10
428043 | ISOLADOR PORCEL PINO 24,2KV | AISLADOR PORCEL PERNO 24,2KV |  | ALTURA TOTAL 152 mm; | ALTURA TOTAL 152 mm; | [6 empty] | 1 | NORMAS TECNICAS APLICAVEIS: #1NBR 5032 | NORMAS TECNICAS APLICABLES: #1NBR 5032 |  |  | 11
428043 | ISOLADOR PORCEL PINO 24,2KV | AISLADOR PORCEL PERNO 24,2KV |  | CONFORME NORMA(S) TECNICA(S) NBR 5032, NBR 5472, NBR | CONFORME LA(S) NORMA(S) TECNICA(S) NBR 5032, | [6 empty] | 1 | NORMAS TECNICAS APLICAVEIS: #2NBR 5472 | NORMAS TECNICAS APLICABLES: #2NBR 5472 |  |  | 12
428043 | ISOLADOR PORCEL PINO 24,2KV | AISLADOR PORCEL PERNO 24,2KV |  | 7110, ANSI C29.5. | NBR 5472, NBR 7110, ANSI C29.5. | [6 empty] | 1 | NORMAS TECNICAS APLICAVEIS: #3NBR 7110 | NORMAS TECNICAS APLICABLES: #3NBR 7110 |  |  | 13
428043 | ISOLADOR PORCEL PINO 24,2KV | AISLADOR PORCEL PERNO 24,2KV | [9 empty] | 1 | NORMAS TECNICAS APLICAVEIS: #4ANSI C29.5 | NORMAS TECNICAS APLICABLES: #4ANSI C29.5 |  |  | 14
442380 | VOLTIMETRO ANALO B/M 0/200V 144X144MM | VOLTIMETRO ANALO B/M 0/200V 144X144MM |  | VOLTIMETRO, ANALOGICO; | VOLTIMETRO, ANALOGICO; |  |  | INSPEÇÃO: CLASSE 3 | INSPECCIÓN: CLASE 3 |  |  | 2 | SISTEMA: BOBINA MOVEL | SISTEMA: BOBINA MOVEL |  |  | 1
442380 | VOLTIMETRO ANALO B/M 0/200V 144X144MM | VOLTIMETRO ANALO B/M 0/200V 144X144MM |  | SISTEMA BOBINA MOVEL; | SISTEMA BOBINA MOVIL; | [6 empty] | 2 | CLASSE DE EXATIDAO: 1,50% | CLASE DE EXACTITUD: 1,50% |  |  | 2
442380 | VOLTIMETRO ANALO B/M 0/200V 144X144MM | VOLTIMETRO ANALO B/M 0/200V 144X144MM |  | CLASSE DE EXATIDAO 1,5%; | CLASE DE EXACTITUD 1,5%; | [6 empty] | 2 | ESCALA: 0 A 200V | ESCALA: 0 A 200V |  |  | 3
442380 | VOLTIMETRO ANALO B/M 0/200V 144X144MM | VOLTIMETRO ANALO B/M 0/200V 144X144MM |  | ESCALA 0 A 200 V; | ESCALA 0 A 200 V; | [6 empty] | 2 | GRADUACAO: 5V | GRADUACION: 5V |  |  | 4
442380 | VOLTIMETRO ANALO B/M 0/200V 144X144MM | VOLTIMETRO ANALO B/M 0/200V 144X144MM |  | GRADUACAO 5 V; | GRADUACION 5 V; | [6 empty] | 2 | POSICAO DE MONTAGEM: VERTICAL | POSICION DE MONTAJE: VERTICAL |  |  | 5
442380 | VOLTIMETRO ANALO B/M 0/200V 144X144MM | VOLTIMETRO ANALO B/M 0/200V 144X144MM |  | MONTAGEM VERTICAL; | MONTAJE VERTICAL; | [6 empty] | 2 | DEFLEXAO DO PONTEIRO: 90 GRAUS | DEFLEXION DEL PUNTERO: 90 GRAUS |  |  | 6
442380 | VOLTIMETRO ANALO B/M 0/200V 144X144MM | VOLTIMETRO ANALO B/M 0/200V 144X144MM |  | DEFLEXAO DO PONTEIRO 90 GRAUS; | DEFLEXION DEL PUNTERO 90 GRADOS; | [6 empty] | 2 | FIXACAO: SUPORTE COM PARAFUSOS | FIJACION: SUPORTE COM PARAFUSOS |  |  | 7
442380 | VOLTIMETRO ANALO B/M 0/200V 144X144MM | VOLTIMETRO ANALO B/M 0/200V 144X144MM |  | DIMENSOES 144X144 mm; | DIMENSIONES 144X144 mm; | [6 empty] | 2 | LARGURA: 144,00 mm | ANCHO: 144,00 mm |  |  | 8
442380 | VOLTIMETRO ANALO B/M 0/200V 144X144MM | VOLTIMETRO ANALO B/M 0/200V 144X144MM |  | FIXACAO SUPORTE COM PARAFUSOS. | FIJACION SOPORTE CON TORNILLOS. | [6 empty] | 2 | COMPRIMENTO EM MILIMETROS: 144,00 mm | LARGO EN MILIMETROS: 144,00 mm |  |  | 9
442712 | ARRUELA ISOL HM 694,5 ESTAT 30X70X3MM | ARANDELA AISL HM 694,5 ESTAT 30X70X3MM |  | ARRUELA, ISOLANTE; | ARANDELA, AISLANTE; |  |  | INSPEÇÃO: NÃO APLICÁVEL | INSPECCIÓN: NO APLICABLE |  |  | 2 | MATERIAL: HM 694,5 | MATERIAL: HM 694,5 | ORIGINAL - - - SIEMENS | MATERIAL: HM 694,5 | 1
442712 | ARRUELA ISOL HM 694,5 ESTAT 30X70X3MM | ARANDELA AISL HM 694,5 ESTAT 30X70X3MM |  | HM 694,5; | HM 694,5; | [6 empty] | 2 | APLICACAO: ESTATOR GERADOR 50/60HZ | APLICACION: ESTATOR GERADOR 50/60HZ |  | DIAMETRO INTERNO: 30MM | 2
442712 | ARRUELA ISOL HM 694,5 ESTAT 30X70X3MM | ARANDELA AISL HM 694,5 ESTAT 30X70X3MM |  | DIAMETRO INTERNO 30 mm; | DIAMETRO INTERNO 30 mm; | [6 empty] | 2 | ESPESSURA: 3,0000 mm | ESPESOR: 3,0000 mm |  | DIAMETRO EXTERNO: 70MM | 3
442712 | ARRUELA ISOL HM 694,5 ESTAT 30X70X3MM | ARANDELA AISL HM 694,5 ESTAT 30X70X3MM |  | DIAMETRO EXTERNO 70 mm; | DIAMETRO EXTERNO 70 mm; | [6 empty] | 2 | DIAMETRO INTERNO: 30,00MM | DIAMETRO INTERNO: 30,00MM |  | APLICACAO: ESTATOR-GERADOR 50/60HZ,SSA | 4
442712 | ARRUELA ISOL HM 694,5 ESTAT 30X70X3MM | ARANDELA AISL HM 694,5 ESTAT 30X70X3MM |  | PARA ESTATOR-GERADOR 50/60 Hz; | PARA ESTATOR-GENERADOR 50/60 Hz; | [6 empty] | 2 | DIAMETRO EXTERNO: 70,00MM | DIAMETRO EXTERNO: 70,00MM |  | ESPESSURA: 3MM | 5
442712 | ARRUELA ISOL HM 694,5 ESTAT 30X70X3MM | ARANDELA AISL HM 694,5 ESTAT 30X70X3MM |  | ESPESSURA 3 mm. | ESPESOR 3 mm. | [6 empty] | 2 |  |  |  |  | 6
456381 | DISJUNTOR MAG 3P 690V 100A 1NA/1NF | DISYUNTOR MAG 3P 690V 100A 1NA/1NF | NSX100HMA100(C10H3MA100)+29450 - SCHNEIDER | DISJUNTOR; | DISYUNTOR; | Referencia: | Referencia: | INSPEÇÃO: CLASSE 3 | INSPECCIÓN: CLASE 3 |  |  | 1 | TIPO: CAIXA MOLDADA, NAO EXTRAIVEL | TIPO: CAJA MOLDEADA, NO EXTRAIBLE | ORIGINAL - NF-100 RB - MITSUBISHI | INVOLUCRO: CAIXA MOLDADA | 1
456381 | DISJUNTOR MAG 3P 690V 100A 1NA/1NF | DISYUNTOR MAG 3P 690V 100A 1NA/1NF | NSX100HMA100(C10H3MA100)+29450 - SCHNEIDER | TIPO CAIXA MOLDADA, NAO EXTRAIVEL; | TIPO CAJA MOLDEADA, NO EXTRAIBLE; | NSX100HMA100(C10H3MA100)+29450 - SCHNEIDER | NSX100HMA100(C10H3MA100)+29450 - SCHNEIDER |  |  |  |  | 1 | TIPO DO DISPARADOR: MAGNETICO | TIPO DEL DISPARADOR: MAGNETICO |  | EXECUCAO: EXTRAIVEL | 2
456381 | DISJUNTOR MAG 3P 690V 100A 1NA/1NF | DISYUNTOR MAG 3P 690V 100A 1NA/1NF | NSX100HMA100(C10H3MA100)+29450 - SCHNEIDER | TIPO DO DISPARADOR MAGNETICO; | TIPO DEL DISPARADOR MAGNETICO; | [6 empty] | 1 | NUMERO DE POLOS: 3 | NUMERO DE POLOS: 3 |  | NUMERO DE POLOS: 3 | 3
456381 | DISJUNTOR MAG 3P 690V 100A 1NA/1NF | DISYUNTOR MAG 3P 690V 100A 1NA/1NF | NSX100HMA100(C10H3MA100)+29450 - SCHNEIDER | NUMERO DE POLOS 3; | NUMERO DE POLOS 3; | [6 empty] | 1 | CARACTERISTICAS DE OPERACAO: MANUAL | CARACTERISTICAS DE OPERACION: MANUAL |  | TIPO DE ACIONAMENTO: MANUAL | 4
456381 | DISJUNTOR MAG 3P 690V 100A 1NA/1NF | DISYUNTOR MAG 3P 690V 100A 1NA/1NF | NSX100HMA100(C10H3MA100)+29450 - SCHNEIDER | CARACTERISTICAS DE OPERACAO MANUAL; | CARACTERISTICAS DE OPERACION MANUAL; | [6 empty] | 1 | TIPO DE ACIONAMENTO: ALAVANCA | TIPO DE ACCIONAMIENTO: PALANCA |  | TENSAO DE ISOLAMENTO: 600V | 5
456381 | DISJUNTOR MAG 3P 690V 100A 1NA/1NF | DISYUNTOR MAG 3P 690V 100A 1NA/1NF | NSX100HMA100(C10H3MA100)+29450 - SCHNEIDER | TIPO DE ACIONAMENTO ALAVANCA; | TIPO DE ACCIONAMIENTO PALANCA; | [6 empty] | 1 | TIPO DE CONEXAO: PARAFUSO | TIPO DE CONEXION: TORNILLO |  | CORRENTE NOMINAL DO INVOLUCRO: 100A | 6
456381 | DISJUNTOR MAG 3P 690V 100A 1NA/1NF | DISYUNTOR MAG 3P 690V 100A 1NA/1NF | NSX100HMA100(C10H3MA100)+29450 - SCHNEIDER | TIPO DE CONEXAO PARAFUSO; | TIPO DE CONEXION TORNILLO; | [6 empty] | 1 | TENSAO NOMINAL Vca: 690 Vca | TENSION NOMINAL Vca: 690 Vca |  | NUMERO E TIPO DE CONTATOS DE ALARME: 1RV | 7
456381 | DISJUNTOR MAG 3P 690V 100A 1NA/1NF | DISYUNTOR MAG 3P 690V 100A 1NA/1NF | NSX100HMA100(C10H3MA100)+29450 - SCHNEIDER | TENSAO NOMINAL 690 Vca; | TENSION NOMINAL 690 Vca; | [6 empty] | 1 | TENSAO DE ISOLAMENTO: 800 V | TENSION DE AISLAMIENTO: 800 V |  | TIPO DE DISPARADOR: MAGNETICO | 8
456381 | DISJUNTOR MAG 3P 690V 100A 1NA/1NF | DISYUNTOR MAG 3P 690V 100A 1NA/1NF | NSX100HMA100(C10H3MA100)+29450 - SCHNEIDER | TENSAO DE ISOLAMENTO 800 V; | TENSION DE AISLAMIENTO 800 V; | [6 empty] | 1 | CORRENTE NOMINAL: 100,00 A | CORRIENTE NOMINAL: 100,00 A |  | CORRENTE NOMINAL DISPARADOR: 100A | 9
456381 | DISJUNTOR MAG 3P 690V 100A 1NA/1NF | DISYUNTOR MAG 3P 690V 100A 1NA/1NF | NSX100HMA100(C10H3MA100)+29450 - SCHNEIDER | CORRENTE NOMINAL 100 A; | CORRIENTE NOMINAL 100 A; | [6 empty] | 1 | CAPACIDADE INTERRUP-Icu 240Vca: 100,0 kA | CAPACIDAD INTERRUP-Icu 240 Vca: 100,0 kA |  | CARACTERISTICAS ADICIONAIS: CAP. INT. SIMETRICA 125KA EM 480VCA | 10
456381 | DISJUNTOR MAG 3P 690V 100A 1NA/1NF | DISYUNTOR MAG 3P 690V 100A 1NA/1NF | NSX100HMA100(C10H3MA100)+29450 - SCHNEIDER | CAPACIDADE INTERRUP-Icu 240Vca 100 kA; | CAPACIDAD INTERRUP-Icu 240 Vca 100 kA; | [6 empty] | 1 | CAPACIDADE INTERRUP-Icu 500Vca: 50,0 kA | CAPACIDAD INTERRUP-Icu 500 Vca: 50,0 kA |  |  | 11
456381 | DISJUNTOR MAG 3P 690V 100A 1NA/1NF | DISYUNTOR MAG 3P 690V 100A 1NA/1NF | NSX100HMA100(C10H3MA100)+29450 - SCHNEIDER | CAPACIDADE INTERRUP-Icu 500Vca 50 kA; | CAPACIDAD INTERRUP-Icu 500 Vca 50 kA; | [6 empty] | 1 | NUMERO/TIPO CONTATO AUXILIAR: 1NA/1NF | NUMERO/TIPO CONTACTO AUXILIAR: 1NA/1NC |  |  | 12
456381 | DISJUNTOR MAG 3P 690V 100A 1NA/1NF | DISYUNTOR MAG 3P 690V 100A 1NA/1NF | NSX100HMA100(C10H3MA100)+29450 - SCHNEIDER | NUMERO/TIPO CONTATO AUXILIAR 1NA/1NF; | NUMERO/TIPO CONTACTO AUXILIAR 1NA/1NC; | [6 empty] | 1 | CORRENTE CONTATOS AUX 240Vca: 4 A | CORRIENTE CONTACTOS AUX 240Vca: 4 A |  |  | 13
456381 | DISJUNTOR MAG 3P 690V 100A 1NA/1NF | DISYUNTOR MAG 3P 690V 100A 1NA/1NF | NSX100HMA100(C10H3MA100)+29450 - SCHNEIDER | CORRENTE CONTATOS AUXIL 240Vca 4 A; | CORRIENTE CONTACTOS AUX 240Vca 4 A; | [6 empty] | 1 | FREQUENCIA: 50/60 Hz | FRECUENCIA: 50/60 Hz |  |  | 14
456381 | DISJUNTOR MAG 3P 690V 100A 1NA/1NF | DISYUNTOR MAG 3P 690V 100A 1NA/1NF | NSX100HMA100(C10H3MA100)+29450 - SCHNEIDER | FREQUENCIA 50/60 Hz; | FRECUENCIA 50/60 Hz; | [6 empty] | 1 | ELEMENTO MAGNETICO AJUSTAVEL: 600,0 - 1400,0 A | ELEMENTO MAGNETICO AJUSTABLE: 600,0 - 1400,0 A |  |  | 15
456381 | DISJUNTOR MAG 3P 690V 100A 1NA/1NF | DISYUNTOR MAG 3P 690V 100A 1NA/1NF | NSX100HMA100(C10H3MA100)+29450 - SCHNEIDER | ELEMENTO MAGNETICO AJUSTAVEL 600 - 1400 A; | ELEMENTO MAGNETICO AJUSTABLE 600 - 1400 A; | [6 empty] | 1 | NORMAS TECNICAS APLICAVEIS: IEC 60947-2 | NORMAS TECNICAS APLICABLES: IEC 60947-2 |  |  | 16
456381 | DISJUNTOR MAG 3P 690V 100A 1NA/1NF | DISYUNTOR MAG 3P 690V 100A 1NA/1NF | NSX100HMA100(C10H3MA100)+29450 - SCHNEIDER | NORMAS TECNICAS APLICAVEIS IEC 60947-2. | NORMAS TECNICAS APLICABLES IEC 60947-2. | [6 empty] | 1 |  |  |  |  | 17
456519 | AMPERIMETRO ANALO F/M 0/100A 144X144 | AMPERIMETRO ANALO H/M 0/100A 144X144 |  | AMPERIMETRO, ANALOGICO; | AMPERIMETRO, ANALOGICO; |  |  | INSPEÇÃO: CLASSE 3 | INSPECCIÓN: CLASE 3 |  |  | 1 | CLASSE DE EXATIDAO: 1,50% | CLASE DE EXACTITUD: 1,50% | ORIGINAL - 01.30.08.0040 - HARTMAN & BRAUN | SISTEMA: FERRO MOVEL | 1
456519 | AMPERIMETRO ANALO F/M 0/100A 144X144 | AMPERIMETRO ANALO H/M 0/100A 144X144 |  | CLASSE DE EXATIDAO 1,50%; | CLASE DE EXACTITUD 1,50%; | [6 empty] | 1 | ESCALA: 0 A 100A | ESCALA: 0 A 100A |  | CLASSE DE EXATIDAO: 1,5% | 2
456519 | AMPERIMETRO ANALO F/M 0/100A 144X144 | AMPERIMETRO ANALO H/M 0/100A 144X144 |  | ESCALA 0 A 100 A; | ESCALA 0 A 100 A; | [6 empty] | 1 | GRADUACAO: 2A | GRADUACION: 2A |  | ESCALA: 0 A 100A | 3
456519 | AMPERIMETRO ANALO F/M 0/100A 144X144 | AMPERIMETRO ANALO H/M 0/100A 144X144 |  | GRADUACAO 2 A; | GRADUACION 2 A; | [6 empty] | 1 | CORRENTE NOMINAL: 5A | CORRIENTE NOMINAL: 5A |  | GRADUACAO: 2A | 4
456519 | AMPERIMETRO ANALO F/M 0/100A 144X144 | AMPERIMETRO ANALO H/M 0/100A 144X144 |  | CORRENTE NOMINAL 5 A; | CORRIENTE NOMINAL 5 A; | [6 empty] | 1 | POSICAO DE MONTAGEM: VERTICAL | POSICION DE MONTAJE: VERTICAL |  | CORRENTE: 5A | 5
456519 | AMPERIMETRO ANALO F/M 0/100A 144X144 | AMPERIMETRO ANALO H/M 0/100A 144X144 |  | POSICAO DE MONTAGEM VERTICAL; | POSICION MONTAJE VERTICAL; | [6 empty] | 1 | DEFLEXAO DO PONTEIRO: 90 GRAUS | DEFLEXION DEL PUNTERO: 90 GRAUS |  | POSICAO DE MONTAGEM: VERTICAL | 6
456519 | AMPERIMETRO ANALO F/M 0/100A 144X144 | AMPERIMETRO ANALO H/M 0/100A 144X144 |  | DEFLEXAO DO PONTEIRO 90 GRAUS; | DEFLEXION DEL PUNTERO 90 GRADOS; | [6 empty] | 1 | SISTEMA: FERRO MOVEL | SISTEMA: FERRO MOVEL |  | DEFLEXAO DO PONTEIRO: 90 GRAUS COM "0" A ESQUERDA | 7
456519 | AMPERIMETRO ANALO F/M 0/100A 144X144 | AMPERIMETRO ANALO H/M 0/100A 144X144 |  | SISTEMA FERRO MOVEL; | SISTEMA HIERRO MOVIL; | [6 empty] | 1 | FIXACAO: #1FRONTAL EM PAINEL | FIJACION: #1FRONTAL EM PAINEL |  | DIMENSOES: 144X144MM | 8
456519 | AMPERIMETRO ANALO F/M 0/100A 144X144 | AMPERIMETRO ANALO H/M 0/100A 144X144 |  | FIXACAO FRONTAL EM PAINEL; | FIJACION FRONTAL EN TABLERO; | [6 empty] | 1 | FIXACAO: #2LIGADO A TC 100/5A | FIJACION: #2LIGADO A TC 100/5A |  | FIXACAO: FRONTAL EM PAINEL | 9
456519 | AMPERIMETRO ANALO F/M 0/100A 144X144 | AMPERIMETRO ANALO H/M 0/100A 144X144 |  | LIGADO A TC 100/5 A; | CONECTAOD A TC 100/5 A; | [6 empty] | 1 | LARGURA: 144,00 mm | ANCHO: 144,00 mm |  | CARACTERISTICAS ADICIONAIS: LIGADO A TC 100/5A | 10
456519 | AMPERIMETRO ANALO F/M 0/100A 144X144 | AMPERIMETRO ANALO H/M 0/100A 144X144 |  | LARGURA 144 mm; | ANCHO 144 mm; | [6 empty] | 1 | COMPRIMENTO EM MILIMETROS: 144,00 mm | LARGO EN MILIMETROS: 144,00 mm |  |  | 11
456519 | AMPERIMETRO ANALO F/M 0/100A 144X144 | AMPERIMETRO ANALO H/M 0/100A 144X144 |  | COMPRIMENTO 144 mm. | LARGO 144 mm. | [6 empty] | 1 |  |  |  |  | 12
468371 | ELO OLHAL PROLONG 318X27X75MM 24T | ESLABON OJAL PROLONG 318X27X75MM 24T | E0 24/318 - SADE | ELO, OLHAL; | ESLABON, OJAL; | CONFORME DESENHO TÉCNICO ANEXO | CONFORME DESENO TÉCNICO ANEXO | INSPEÇÃO: NÃO APLICÁVEL | INSPECCIÓN: NO APLICABLE |  |  | 1 | TIPO: PROLONGADOR | TIPO: PROLONGADOR | ORIGINAL - EO 24/318 - SADE | MATERIAL: ACO FORJADO SAE 1541 | 1
468371 | ELO OLHAL PROLONG 318X27X75MM 24T | ESLABON OJAL PROLONG 318X27X75MM 24T | E0 24/318 - SADE | TIPO PROLONGADOR; | TIPO ALARGADOR; | Referência: | Referencia: |  |  |  |  | 1 | MATERIAL: ACO CARBONO SAE 1541 FORJADO | MATERIAL: ACO CARBONO SAE 1541 FORJADO |  | PROTECAO SUPERFICIAL: ZINCAGEM POR IMERSAO A QUENTE | 2
468371 | ELO OLHAL PROLONG 318X27X75MM 24T | ESLABON OJAL PROLONG 318X27X75MM 24T | E0 24/318 - SADE | MATERIAL ACO CARBONO SAE 1541 FORJADO; | MATERIAL ACERO CARBONO SAE 1541 FORJADO; | E0 24/318 - SADEL | E0 24/318 - SADEL |  |  |  |  | 1 | PROTECAO SUPERFICIAL: ZINCADO A QUENTE | PROTECCION SUPERFICIAL: ZINCADO A QUENTE |  | COMPRIMENTO UTIL: 318MM | 3
468371 | ELO OLHAL PROLONG 318X27X75MM 24T | ESLABON OJAL PROLONG 318X27X75MM 24T | E0 24/318 - SADE | PROTECAO SUPERFICIAL ZINCADO A QUENTE; | PROTECION SUPERFICIAL ZINCADO A FUEGO; | [6 empty] | 1 | CARGA DE RUPTURA: 24 t | CARGA DE RUPTURA: 24 t |  | ABERTURA MENOR DO ELO: 27MM | 4
468371 | ELO OLHAL PROLONG 318X27X75MM 24T | ESLABON OJAL PROLONG 318X27X75MM 24T | E0 24/318 - SADE | CARGA DE RUPTURA 24 t; | CARGA DE RUPTURA 24 t; | [6 empty] | 1 | DIAMETRO NOMINAL DA HASTE: 22,20 mm | DIAMETRO NOMINAL DEL VASTAGO: 22,20 mm |  | ABERTURA MAIOR DO ELO: 75MM | 5
468371 | ELO OLHAL PROLONG 318X27X75MM 24T | ESLABON OJAL PROLONG 318X27X75MM 24T | E0 24/318 - SADE | DIAMETRO NOMINAL DA HASTE 22,2 mm; | DIAMETRO NOMINAL DEL VASTAGO 22,2 mm; | [6 empty] | 1 | ABERTURA MENOR DO ELO: 27,00 mm | ABERTURA MENOR DEL ESLABON: 27,00 mm |  | ESPESSURA SECAO TRANSVERSAL DO ELO: 17MM | 6
468371 | ELO OLHAL PROLONG 318X27X75MM 24T | ESLABON OJAL PROLONG 318X27X75MM 24T | E0 24/318 - SADE | ABERTURA MENOR DO ELO 27 mm; | APERTURA MENOR DEL ESLABON 27 mm; | [6 empty] | 1 | ABERTURA MAIOR DO ELO: 75,00 mm | ABERTURA MAYOR DEL ESLABON: 75,00 mm |  | DIAMETRO DO OLHAL: 23,8MM | 7
468371 | ELO OLHAL PROLONG 318X27X75MM 24T | ESLABON OJAL PROLONG 318X27X75MM 24T | E0 24/318 - SADE | ABERTURA MAIOR DO ELO 75 mm; | APERTURA MAYOR DEL ESLABON 75 mm; | [6 empty] | 1 | ESPESSURA SECAO DO ELO: 17,00 mm | ESPESOR SECCION DEL ESLABON: 17,00 mm |  | ESPESSURA DO OLHAL: 18MM | 8
468371 | ELO OLHAL PROLONG 318X27X75MM 24T | ESLABON OJAL PROLONG 318X27X75MM 24T | E0 24/318 - SADE | ESPESSURA SECAO DO ELO 17 mm; | ESPESOR SECION DEL ESLABON 17 mm; | [6 empty] | 1 | DIAMETRO DO OLHAL: 23,80 mm | DIAMETRO DEL OJAL: 23,80 mm |  | CARGA DE RUPTURA: 24000KGF | 9
468371 | ELO OLHAL PROLONG 318X27X75MM 24T | ESLABON OJAL PROLONG 318X27X75MM 24T | E0 24/318 - SADE | DIAMETRO DO OLHAL 23,8 mm; | DIAMETRO DEL OJAL 23,8 mm; | [6 empty] | 1 | ESPESSURA DO OLHAL: 18,00 mm | ESPESOR DEL OJAL: 18,00 mm |  | CARACTERISTICAS ADICIONAIS: DIAMETRO DA HASTE 22,2MM | 10
468371 | ELO OLHAL PROLONG 318X27X75MM 24T | ESLABON OJAL PROLONG 318X27X75MM 24T | E0 24/318 - SADE | ESPESSURA DO OLHAL 18 mm; | ESPESOR DEL OJAL 18 mm; | [6 empty] | 1 | COMPRIMENTO UTIL: 318,00 mm | LARGO UTIL: 318,00 mm |  |  | 11
468371 | ELO OLHAL PROLONG 318X27X75MM 24T | ESLABON OJAL PROLONG 318X27X75MM 24T | E0 24/318 - SADE | COMPRIMENTO UTIL 318 mm; | LARGO UTIL 318 mm; | [6 empty] | 1 | CONFORME DESENHO TECNICO: 6424-DF-88685-P | CONFORME DISEÑO TECNICO: 6424-DF-88685-P |  |  | 12
468371 | ELO OLHAL PROLONG 318X27X75MM 24T | ESLABON OJAL PROLONG 318X27X75MM 24T | E0 24/318 - SADE | CONFORME DESENHO TECNICO 6424-DF-88685-P. | CONFORME PLANO 6424-DF-88685-P. | [6 empty] | 1 |  |  |  |  | 13
492159 | TUBO COND ACO/PT S/COST LIS 3" 6M | TUBO COND ACERO/NG S/COST LIS 3" 6M |  | TUBO, CONDUCAO; | TUBO, CONDUCCION; | O material deve ser entregue no comprimento de 6 metros, | El material debe ser entregue con largo de 6 metros, se | INSPEÇÃO: NÃO APLICÁVEL | INSPECCIÓN: NO APLICABLE |  |  | 1 | MATERIAL: #1ACO CARBONO NBR 5590, | MATERIAL: #1ACERO CARBONO NBR 5590, |  |  | 1
492159 | TUBO COND ACO/PT S/COST LIS 3" 6M | TUBO COND ACERO/NG S/COST LIS 3" 6M |  | ACO CARBONO NBR 5590,, OU ASTM A53 OU ASTM A106; | ACERO CARBONO NBR 5590,, O ASTM A53 O ASTM A106; | aceitando-se uma variação de 5%, sendo que, o valor a | puede aceptar una variación de 5%, todavia, el valor a |  |  |  |  | 1 | MATERIAL: #2OU ASTM A53 OU ASTM A106 | MATERIAL: #2O ASTM A53 O ASTM A106 |  |  | 2
492159 | TUBO COND ACO/PT S/COST LIS 3" 6M | TUBO COND ACERO/NG S/COST LIS 3" 6M |  | PROTECAO SUPERFICIAL PRETO; | PROTECCION SUPERFICIAL NEGRO; | ser pago será a quantidade total em metros entregue. | ser pago será la cantidad total en metros entregue. |  |  |  |  | 1 | PROTECAO SUPERFICIAL: PRETO | PROTECCION SUPERFICIAL: NEGRO |  |  | 3
492159 | TUBO COND ACO/PT S/COST LIS 3" 6M | TUBO COND ACERO/NG S/COST LIS 3" 6M |  | SEM COSTURA; | SIN COSTURA; | [6 empty] | 1 | FABRICACAO: SEM COSTURA | FABRICACION: SIN COSTURA |  |  | 4
492159 | TUBO COND ACO/PT S/COST LIS 3" 6M | TUBO COND ACERO/NG S/COST LIS 3" 6M |  | EXTREMIDADE(S) LISAS; | EXTREMIDAD(ES) LISAS; | COM REQUISITOS DE COMPRAS SUSTENTAVEIS | CON REQUISITOS DE COMPRAS SUSTENTABLES |  |  |  |  | 1 | EXTREMIDADE(S): LISAS | EXTREMIDAD(ES): LISAS |  |  | 5
492159 | TUBO COND ACO/PT S/COST LIS 3" 6M | TUBO COND ACERO/NG S/COST LIS 3" 6M |  | ESPESSURA DA PAREDE 5,49 mm; | ESPESOR DE LA PARED 5,49 mm; | [6 empty] | 1 | ESPESSURA DA PAREDE-N: 5,49 mm | ESPESOR DE LA PARED-N: 5,49 mm |  |  | 6
492159 | TUBO COND ACO/PT S/COST LIS 3" 6M | TUBO COND ACERO/NG S/COST LIS 3" 6M |  | SCHEDULE 40; | SCHEDULE 40; | [6 empty] | 1 | SCHEDULE: 40 | SCHEDULE: 40 |  |  | 7
492159 | TUBO COND ACO/PT S/COST LIS 3" 6M | TUBO COND ACERO/NG S/COST LIS 3" 6M |  | DIAMETRO NOMINAL 3 POLEGADAS; | DIAMETRO NOMINAL 3 PULGADAS; | [6 empty] | 1 | DIAMETRO NOMINAL-C: 3 POLEGADAS | DIAMETRO NOMINAL-C: 3 PULGADAS |  |  | 8
492159 | TUBO COND ACO/PT S/COST LIS 3" 6M | TUBO COND ACERO/NG S/COST LIS 3" 6M |  | COMPRIMENTO 6 m; | LARGO 6 m; | [6 empty] | 1 | COMPRIMENTO: 6 m | LARGO: 6 m |  |  | 9
492159 | TUBO COND ACO/PT S/COST LIS 3" 6M | TUBO COND ACERO/NG S/COST LIS 3" 6M |  | NORMAS TECNICAS APLICAVEIS ABNT NBR 5590, ASTM A106, | NORMAS TECNICAS APLICABLES ABNT NBR 5590, ASTM A106, | [6 empty] | 1 | NORMAS TECNICAS APLICAVEIS: ABNT NBR 5590 | NORMAS TECNICAS APLICABLES: ABNT NBR 5590 |  |  | 10
492159 | TUBO COND ACO/PT S/COST LIS 3" 6M | TUBO COND ACERO/NG S/COST LIS 3" 6M |  | ASTM A53. | ASTM A53. | [6 empty] | 1 | NORMAS TECNICAS APLICAVEIS: ASTM A106 | NORMAS TECNICAS APLICABLES: ASTM A106 |  |  | 11
492159 | TUBO COND ACO/PT S/COST LIS 3" 6M | TUBO COND ACERO/NG S/COST LIS 3" 6M | [9 empty] | 1 | NORMAS TECNICAS APLICAVEIS: ASTM A53 | NORMAS TECNICAS APLICABLES: ASTM A53 |  |  | 12
49336 | BARRA RED ACO CA-50A 1/2" | BARRA RED ACE CA-50A 1/2" |  | BARRA, REDONDA; | BARRA, REDONDA; | Aceita-se uma variação máxima de 5% no comprimento, | Se aceptará una variación máxima del 5% en la longitud, | INSPEÇÃO: NÃO APLICÁVEL | INSPECCIÓN: NO APLICABLE |  |  | 2 | MATERIAL: ACO CA 50A | MATERIAL: ACO CA 50A |  |  | 1
49336 | BARRA RED ACO CA-50A 1/2" | BARRA RED ACE CA-50A 1/2" |  | ACO CA 50 A; | ACERO CA 50 A; | sendo que, o valor a ser pago será a quantidade total | sin embargo, se pagará solamente por la cantidad de |  |  |  |  | 2 | PROCESSO DE FABRICACAO: LAMINADO | PROCESO DE FABRICACION: LAMINADO |  |  | 2
49336 | BARRA RED ACO CA-50A 1/2" | BARRA RED ACE CA-50A 1/2" |  | PROCESSO DE FABRICACAO LAMINADO; | PROCESO DE FABRICACION LAMINADO; | em metros entregue. | metros entregada. |  |  |  |  | 2 | DIAMETRO: 12,70 mm | DIAMETRO: 12,70 mm |  |  | 3
49336 | BARRA RED ACO CA-50A 1/2" | BARRA RED ACE CA-50A 1/2" |  | DIAMETRO 12,70 mm; | DIAMETRO 12,70 mm; | [6 empty] | 2 | COMPRIMENTO EM MILIMETROS: 6.000,00 mm | LARGO EN MILIMETROS: 6.000,00 mm |  |  | 4
49336 | BARRA RED ACO CA-50A 1/2" | BARRA RED ACE CA-50A 1/2" |  | COMPRIMENTO 6.000 mm; | LARGO 6.000 mm; | [6 empty] | 2 | NORMAS TECNICAS APLICAVEIS: NBR 11294 | NORMAS TECNICAS APLICABLES: NBR 11294 |  |  | 5
49336 | BARRA RED ACO CA-50A 1/2" | BARRA RED ACE CA-50A 1/2" |  | CONFORME NORMA(S) TECNICA(S) NBR 11294. | CONFORME NORMA(S) TECNICA(S) NBR 11294. | [6 empty] | 2 |  |  |  |  | 6
496979 | JUNTA VED BORR 8,0X14X7500MM | JUNTA SELL GOMA 8,0X14X7500MM |  | JUNTA, VEDACAO; | JUNTA, SELLO; |  |  | INSPEÇÃO: NÃO APLICÁVEL | INSPECCIÓN: NO APLICABLE |  |  | 2 | MATERIAL: #3BORRACHA | MATERIAL: #3BORRACHA |  |  | 1
496979 | JUNTA VED BORR 8,0X14X7500MM | JUNTA SELL GOMA 8,0X14X7500MM |  | BORRACHA; | GOMA; | [6 empty] | 2 | MATERIAL: #4DIMENSOES 8X14X7500,00MM | MATERIAL: #4DIMENSOES 8X14X7500,00MM |  |  | 2
496979 | JUNTA VED BORR 8,0X14X7500MM | JUNTA SELL GOMA 8,0X14X7500MM |  | DIMENSOES 8,0X14,0X7500 mm. | DIMENSIONES 8,0X14,0X7500 mm. | [6 empty] | 2 |  |  |  |  | 3
498068 | RELE TEMP ELETROMAG 4RV 125VCC 2,5S | RELE TIEMP ELECTROMAG 4RV 125VCC 2,5S |  | RELE, TEMPO; | RELE, TIEMPO; |  |  | INSPEÇÃO: CLASSE 3 | INSPECCIÓN: CLASE 3 |  |  | 2 | TIPO: ELETROMAGNETICO | TIPO: ELETROMAGNETICO | ORIGINAL - OKTF - AMRA | TIPO: ELETROMAGNETICO | 1
498068 | RELE TEMP ELETROMAG 4RV 125VCC 2,5S | RELE TIEMP ELECTROMAG 4RV 125VCC 2,5S |  | TIPO ELETROMAGNETICO; | TIPO ELECTROMAGNETICO; | [6 empty] | 2 | ACAO: RETARDADA NA ENERGIZACAO | ACCION: RETARDADA NA ENERGIZACAO |  | ACAO: RETARDADO NA DESENERGIZACAO | 2
498068 | RELE TEMP ELETROMAG 4RV 125VCC 2,5S | RELE TIEMP ELECTROMAG 4RV 125VCC 2,5S |  | ACAO RETARDADA NA DESENERGIZACAO; | ACCION RETARDADA EN LA DESENERGIZACION; | [6 empty] | 2 | TIPO DE ATUACAO: TEMPORIZADA PARA DESARMAR | TIPO DE ACTUACION: TEMPORIZADA PARA DESARMAR |  | TIPO DE ATUACAO: TEMPORIZADO PARA DESARMAR | 3
498068 | RELE TEMP ELETROMAG 4RV 125VCC 2,5S | RELE TIEMP ELECTROMAG 4RV 125VCC 2,5S |  | ATUACAO TEMPORIZADA PARA DESARMAR; | ACTUACION TEMPORIZADA PARA DESARMAR; | [6 empty] | 2 | TENSAO NOMINAL ALIMENTACAO: 125VCC | TENSION NOMINAL ALIMENTACION: 125VCC |  | NUMERO E TIPOS DE CONTATOS: 4RV | 4
498068 | RELE TEMP ELETROMAG 4RV 125VCC 2,5S | RELE TIEMP ELECTROMAG 4RV 125VCC 2,5S |  | CONTATO(S) 4RV; | CONTACTO(S) 4RV; | [6 empty] | 2 | FREQUENCIA: 60HZ | FRECUENCIA NOMINAL: 60HZ |  | CORRENTE NOMINAL DOS CONTATOS: 10A | 5
498068 | RELE TEMP ELETROMAG 4RV 125VCC 2,5S | RELE TIEMP ELECTROMAG 4RV 125VCC 2,5S |  | CORRENTE NOMINAL DOS CONTATOS 10 A; | CORRIENTE NOMINAL DE LOS CONTACTOS 10 A; | [6 empty] | 2 | CONSUMO: 2,5 A 3W | CONSUMO: 2,5 A 3W |  | TENSAO NOMINAL DE ALIMENTACAO: 125VCC | 6
498068 | RELE TEMP ELETROMAG 4RV 125VCC 2,5S | RELE TIEMP ELECTROMAG 4RV 125VCC 2,5S |  | ALIMENTACAO 125 Vcc; | ALIMENTACION 125 Vcc; | [6 empty] | 2 | NUMERO E TIPO(S) DE CONTATO(S): 4RV | NUMERO Y TIPOS DE CONTACTOS: 4RV |  | CONSUMO: 2,5 A 3W | 7
498068 | RELE TEMP ELETROMAG 4RV 125VCC 2,5S | RELE TIEMP ELECTROMAG 4RV 125VCC 2,5S |  | CONSUMO 2,5 A 3 W; | CONSUMO 2,5 A 3 W; | [6 empty] | 2 | CORRENTE NOMINAL DOS CONTATOS: 10A | CORRIENTE NOMINAL CONTACTOS: 10A |  | TEMPORIZACAO: 2,5 SEG. | 8
498068 | RELE TEMP ELETROMAG 4RV 125VCC 2,5S | RELE TIEMP ELECTROMAG 4RV 125VCC 2,5S |  | TEMPORIZACAO FIXO EM 2,5 SEGUNDOS; | TEMPORIZACION FIJO EN 2,5 SEGUNDOS; | [6 empty] | 2 | FIXACAO: #1PELA BASE TIPO PLUG-IN | FIJACION: #1PELA BASE TIPO PLUG-IN |  | FIXACAO: SOBRE SOQUETE | 9
498068 | RELE TEMP ELETROMAG 4RV 125VCC 2,5S | RELE TIEMP ELECTROMAG 4RV 125VCC 2,5S |  | FIXACAO PELA BASE TIPO PLUG-IN; | FIJACION POR LA BASE TIPO PLUG-IN; | [6 empty] | 2 | FIXACAO: #2PRECISAO +/-15% DE UN | FIJACION: #2PRECISAO +/-15% DE UN |  | CARACTERISTICAS ADICIONAIS: CAPACITOR MONTADO EXTERNAM.PELA CARCACA DO RELE | 10
498068 | RELE TEMP ELETROMAG 4RV 125VCC 2,5S | RELE TIEMP ELECTROMAG 4RV 125VCC 2,5S |  | OBS: PRECISAO +/-15% DE UN; | OBS: PRECISION +/15% DE UN; | [6 empty] | 2 | FIXACAO: #3TERMINAL PINOS CHATOS | FIJACION: #3TERMINAL PINOS CHATOS |  |  | 11
498068 | RELE TEMP ELETROMAG 4RV 125VCC 2,5S | RELE TIEMP ELECTROMAG 4RV 125VCC 2,5S |  | TERMINAL PINOS CHATOS; | TERMINAL PERNOS CHATOS; | [6 empty] | 2 | FIXACAO: #4CAPACITOR 330UF, 160/180VCC | FIJACION: #4CAPACITOR 330UF, 160/180VCC |  |  | 12
498068 | RELE TEMP ELETROMAG 4RV 125VCC 2,5S | RELE TIEMP ELECTROMAG 4RV 125VCC 2,5S |  | COM CAPACITOR 330 µf; | CON CAPACITOR 330 µf; | [6 empty] | 2 | FIXACAO: #5MONTADO NA CARCACA | FIJACION: #5MONTADO NA CARCACA |  |  | 13
498068 | RELE TEMP ELETROMAG 4RV 125VCC 2,5S | RELE TIEMP ELECTROMAG 4RV 125VCC 2,5S |  | 160/180 Vcc MONTADO NA CARCACA. | 160/180 Vcc; | [6 empty] | 2 |  |  |  |  | 14
498068 | RELE TEMP ELETROMAG 4RV 125VCC 2,5S | RELE TIEMP ELECTROMAG 4RV 125VCC 2,5S |  |  | MONTADO EN LA CARCASA. | [6 empty] | 2 |  |  |  |  | 15
499641 | DOBRADICA SUP PORT VID 50X30X130MM | BISAGRA SUP PUERT VID 50X30X130MM | 1101 - BLINDEX | DOBRADICA, SUPERIOR; | BISAGRA, SUPERIOR; | REFERÊNCIAS: | REFERNCIAS: | INSPEÇÃO: NÃO APLICÁVEL | INSPECCIÓN: NO APLICABLE |  |  | 1 | APLICACAO: PORTA DE VIDRO | APLICACION: PORTA DE VIDRO |  |  | 1
499641 | DOBRADICA SUP PORT VID 50X30X130MM | BISAGRA SUP PUERT VID 50X30X130MM | 1101 - BLINDEX | PARA PORTA DE VIDRO; | PARA PUERTA DE VIDRIO; | [6 empty] | 1 | MATERIAL E ACABAMENTO DA CAPA: LATAO CROMADO | MATERIAL Y ACABADO DE LA CAPA: LATAO CROMADO |  |  | 2
499641 | DOBRADICA SUP PORT VID 50X30X130MM | BISAGRA SUP PUERT VID 50X30X130MM | 1101 - BLINDEX | MATERIAL E ACABAMENTO DA CAPA LATAO CROMADO; | MATERIAL Y ACABADO LATON CROMADO; | 1101 - BLINDEX | 1101 - BLINDEX |  |  |  |  | 1 | ALTURA: 50,00 mm | ALTURA: 50,00 mm |  |  | 3
499641 | DOBRADICA SUP PORT VID 50X30X130MM | BISAGRA SUP PUERT VID 50X30X130MM | 1101 - BLINDEX | ALTURA 50 mm +/- 2 mm; | ALTURA 52 mm; | AL 1101 - AL | AL 1101 - AL |  |  |  |  | 1 | LARGURA: 30,00 mm | ANCHO: 30,00 mm |  |  | 4
499641 | DOBRADICA SUP PORT VID 50X30X130MM | BISAGRA SUP PUERT VID 50X30X130MM | 1101 - BLINDEX | LARGURA 30 mm +/- 2mm; | ANCHO 31 mm; | [6 empty] | 1 | COMPRIMENTO EM MILIMETROS: 130,00 mm | LARGO EN MILIMETROS: 130,00 mm |  |  | 5
499641 | DOBRADICA SUP PORT VID 50X30X130MM | BISAGRA SUP PUERT VID 50X30X130MM | 1101 - BLINDEX | COMPRIMENTO 130 mm +/- 2 mm. | LARGO 145 mm. | [6 empty] | 1 |  |  |  |  | 6
501492 | RELE CAMPO ELETROMAG 3F 115V 60HZ 5A | RELE CAMPO ELECTROMAG 3F 115V 60HZ 5A |  | RELE, CAMPO; | RELE, CAMPO; | Marca referencia | Marca referencia | INSPEÇÃO: CLASSE 3 | INSPECCIÓN: CLASE 3 |  |  | 2 | TIPO: ELETROMAGNETICO | TIPO: ELETROMAGNETICO | ORIGINAL - KLF-1 - FIR | TIPO: ELETROMAGNETICO | 1
501492 | RELE CAMPO ELETROMAG 3F 115V 60HZ 5A | RELE CAMPO ELECTROMAG 3F 115V 60HZ 5A |  | TIPO ELETROMAGNETICO; | TIPO ELECTROMAGNETICO; | FIR - modelo KLF-1 | FIR - modelo KLF-1 |  |  |  |  | 2 | NUMERO DE FASES: 3 | NUMERO DE FASES: 3 | SIMILAR - KLF-1 - ABB | NUMERO DE FASES: TRIFASICO | 2
501492 | RELE CAMPO ELETROMAG 3F 115V 60HZ 5A | RELE CAMPO ELECTROMAG 3F 115V 60HZ 5A |  | FASE(S) 3; | FASE(S) 3; | [6 empty] | 2 | TENSAO NOMINAL: 115/1.73V | TENSION NOMINAL: 115/1.73V |  | TENSAO NOMINAL: 115/1.73 | 3
501492 | RELE CAMPO ELETROMAG 3F 115V 60HZ 5A | RELE CAMPO ELECTROMAG 3F 115V 60HZ 5A |  | TENSAO NOMINAL 115/1.73 V; | TENSION NOMINAL 115/1.73 V; | [6 empty] | 2 | FREQUENCIA: 60HZ | FRECUENCIA NOMINAL: 60HZ |  | FREQUENCIA NOMINAL: 60HZ | 4
501492 | RELE CAMPO ELETROMAG 3F 115V 60HZ 5A | RELE CAMPO ELECTROMAG 3F 115V 60HZ 5A |  | FREQUENCIA NOMINAL 60 Hz; | FRECUENCIA NOMINAL 60 Hz; | [6 empty] | 2 | CORRENTE NOMINAL: 5,00 A | CORRIENTE NOMINAL: 5,00 A |  | CORRENTE NOMINAL: 5A | 5
501492 | RELE CAMPO ELETROMAG 3F 115V 60HZ 5A | RELE CAMPO ELECTROMAG 3F 115V 60HZ 5A |  | CORRENTE NOMINAL 5 A; | CORRIENTE NOMINAL 5 A; | [6 empty] | 2 | NUMERO E TIPO(S) DE CONTATO(S): 1NA | NUMERO Y TIPOS DE CONTACTOS: 1NA |  | NUMERO E TIPOS DE CONTATOS: 1NA | 6
501492 | RELE CAMPO ELETROMAG 3F 115V 60HZ 5A | RELE CAMPO ELECTROMAG 3F 115V 60HZ 5A |  | CONTATO(S) 1NA; | CONTACTO(S) 1NA; | [6 empty] | 2 | CORRENTE NOMINAL DOS CONTATOS: 30A EM 250VCC | CORRIENTE NOMINAL CONTACTOS: 30A EM 250VCC |  | CORRENTE NOMINAL DOS CONTATOS: 30A EM 250VCC | 7
501492 | RELE CAMPO ELETROMAG 3F 115V 60HZ 5A | RELE CAMPO ELECTROMAG 3F 115V 60HZ 5A |  | CORRENTE NOMINAL DOS CONTATOS 30A EM 250 Vcc; | CORRIENTE NOMINAL DE LOS CONTACTOS 30A EN 250 Vcc; | [6 empty] | 2 | TENSAO NOMINAL ALIMENTACAO: 125VCC | TENSION NOMINAL ALIMENTACION: 125VCC |  | TENSAO NOMINAL DE ALIMENTACAO: 125VCC | 8
501492 | RELE CAMPO ELETROMAG 3F 115V 60HZ 5A | RELE CAMPO ELECTROMAG 3F 115V 60HZ 5A |  | ALIMENTACAO 125 Vcc; | ALIMENTACION 125 Vcc; | [6 empty] | 2 | CONSUMO: 3,90W | CONSUMO: 3,90W |  | CONSUMO: 3,9W | 9
501492 | RELE CAMPO ELETROMAG 3F 115V 60HZ 5A | RELE CAMPO ELECTROMAG 3F 115V 60HZ 5A |  | CONSUMO 3,9 W; | CONSUMO 3,9 W; | [6 empty] | 2 | UNIDADE DE DISTANCIA: ZA=2,08/56OHM,ZC=0,79/18OHM | UNIDAD DE DISTANCIA: ZA=2,08/56OHM,ZC=0,79/18OHM |  | UNIDADE DE DISTANCIA: ZA = 2,08/56 OHMS; ZC = 0,79/18 OHMS | 10
501492 | RELE CAMPO ELETROMAG 3F 115V 60HZ 5A | RELE CAMPO ELECTROMAG 3F 115V 60HZ 5A |  | UNIDADE DE DISTANCIA ZA=2,08/56 Ohm; | UNIDAD DE DISTANCIA ZA=2,08/56 Ohm; | [6 empty] | 2 | UNIDADE DIRECIONAL: ATM=43GR. CAPACITIVO | UNIDAD DIRECIONAL: ATM=43GR. CAPACITIVO |  | UNIDADE DIRECIONAL: ATM = 43 GRAUS CAPACITIVO | 11
501492 | RELE CAMPO ELETROMAG 3F 115V 60HZ 5A | RELE CAMPO ELECTROMAG 3F 115V 60HZ 5A |  | ZC=0,79/18 Ohm; | ZC=0,79/18 Ohm; | [6 empty] | 2 | UNIDADE DE SUBTENSAO: 40 A 70V | UNIDAD DE SUBTENSION: 40 A 70V |  | UNIDADE DE SUBTENSAO: 40 A 70V | 12
501492 | RELE CAMPO ELETROMAG 3F 115V 60HZ 5A | RELE CAMPO ELECTROMAG 3F 115V 60HZ 5A |  | UNIDADE DIRECIONAL ATM=43GR. CAPACITIVO; | UNIDAD DIRECIONAL ATM=43 GRADOS; | [6 empty] | 2 | FIXACAO: FRONTAL SEMI EMBUTIDO | FIJACION: FRONTAL SEMI EMBUTIDO |  | FIXACAO: FRONTAL SEMI EMBUTIDO | 13
501492 | RELE CAMPO ELETROMAG 3F 115V 60HZ 5A | RELE CAMPO ELECTROMAG 3F 115V 60HZ 5A |  | UNIDADE DE SUBTENSAO 40 A 70 V; | CAPACITIVO; | [6 empty] | 2 |  |  |  |  | 14
501492 | RELE CAMPO ELETROMAG 3F 115V 60HZ 5A | RELE CAMPO ELECTROMAG 3F 115V 60HZ 5A |  | FIXACAO FRONTAL SEMI EMBUTIDO. | UNIDAD DE SUBTENSION 40 A 70 V; | [6 empty] | 2 |  |  |  |  | 15
501492 | RELE CAMPO ELETROMAG 3F 115V 60HZ 5A | RELE CAMPO ELECTROMAG 3F 115V 60HZ 5A |  |  | FIJACION FRONTAL SEMI EMBUTIDO. | [6 empty] | 2 |  |  |  |  | 16
503843 | VOLTIMETRO ANALO F/M 15KV 115V | VOLTIMETRO ANALO H/M 15KV 115V |  | VOLTIMETRO, ANALOGICO; | VOLTIMETRO, ANALOGICO; |  |  | INSPEÇÃO: CLASSE 3 | INSPECCIÓN: CLASE 3 |  |  | 2 | SISTEMA: FERRO MOVEL | SISTEMA: FERRO MOVEL | ORIGINAL - 01.50.08.0000 - HARTMAN & BRAUN | SISTEMA: FERRO MOVEL | 1
503843 | VOLTIMETRO ANALO F/M 15KV 115V | VOLTIMETRO ANALO H/M 15KV 115V |  | SISTEMA FERRO MOVEL; | SISTEMA HIERRO MOVIL; | [6 empty] | 2 | CLASSE DE EXATIDAO: 1,50% | CLASE DE EXACTITUD: 1,50% |  | CLASSE DE EXATIDAO: 1,5% | 2
503843 | VOLTIMETRO ANALO F/M 15KV 115V | VOLTIMETRO ANALO H/M 15KV 115V |  | CLASSE DE EXATIDAO 1,5%; | CLASE DE EXACTITUD 1,5%; | [6 empty] | 2 | ESCALA: 0/15KV | ESCALA: 0/15KV |  | ESCALA: 0 A 15KV | 3
503843 | VOLTIMETRO ANALO F/M 15KV 115V | VOLTIMETRO ANALO H/M 15KV 115V |  | ESCALA 0/15 kV; | ESCALA 0/15 kV; | [6 empty] | 2 | GRADUACAO: 0,50KV | GRADUACION: 0,50KV |  | GRADUACAO: 0,5KV | 4
503843 | VOLTIMETRO ANALO F/M 15KV 115V | VOLTIMETRO ANALO H/M 15KV 115V |  | GRADUACAO 0,5 kV; | GRADUACION 0,5 kV; | [6 empty] | 2 | TENSAO: 8,00 kV | TENSION: 8,00 kV |  | TENSAO: 115V | 5
503843 | VOLTIMETRO ANALO F/M 15KV 115V | VOLTIMETRO ANALO H/M 15KV 115V |  | TENSAO LIGADO A TP 13.8 kV/115 V; | TENSION CONECTADO A TP 13.8 kV/115 V; | [6 empty] | 2 | POSICAO DE MONTAGEM: #1VERTICAL | POSICION DE MONTAJE: #1VERTICAL |  | POSICAO DE MONTAGEM: VERTICAL | 6
503843 | VOLTIMETRO ANALO F/M 15KV 115V | VOLTIMETRO ANALO H/M 15KV 115V |  | MONTAGEM VERTICAL; | MONTAJE VERTICAL; | [6 empty] | 2 | POSICAO DE MONTAGEM: #250HZ | POSICION DE MONTAJE: #250HZ |  | DEFLEXAO DO PONTEIRO: 90 GRAUS COM "0" A ESQUERDA | 7
503843 | VOLTIMETRO ANALO F/M 15KV 115V | VOLTIMETRO ANALO H/M 15KV 115V |  | DEFLEXAO DO PONTEIRO 90 GRAUS; | DEFLEXION DEL PUNTERO 90 GRADOS; | [6 empty] | 2 | DEFLEXAO DO PONTEIRO: 90 GRAUS | DEFLEXION DEL PUNTERO: 90 GRAUS |  | DIMENSOES: 144X144MM | 8
503843 | VOLTIMETRO ANALO F/M 15KV 115V | VOLTIMETRO ANALO H/M 15KV 115V |  | DIMENSOES 144X144 mm; | DIMENSIONES 144X144 mm; | [6 empty] | 2 | FIXACAO: PELO TOPO | FIJACION: PELO TOPO |  | FIXACAO: FRONTAL EM PAINEL | 9
503843 | VOLTIMETRO ANALO F/M 15KV 115V | VOLTIMETRO ANALO H/M 15KV 115V |  | FIXACAO PELO TOPO; | FIJACION POR EL TOPE; | [6 empty] | 2 | LARGURA: 144,00 mm | ANCHO: 144,00 mm |  | CARACTERISTICAS ADICIONAIS: LIGADO A TP 13.800/115V | 10
503843 | VOLTIMETRO ANALO F/M 15KV 115V | VOLTIMETRO ANALO H/M 15KV 115V |  | OBS: 50 Hz. | OBS: 50 Hz. | [6 empty] | 2 | COMPRIMENTO EM MILIMETROS: 144,00 mm | LARGO EN MILIMETROS: 144,00 mm |  |  | 11
508411 | FILTRO LIN 6TOMA 2P+T NEMA 5 10A | ZAPATILLA ELECT 6TOMA 2P+T NEMA 5 10A | A-R05 - SATELITE | FILTRO, LINHA; | ZAPATILLA ELECTRICA; | REF: A-R05 - SATELITE | REF: A-R05 - SATELITE | INSPEÇÃO: CLASSE 3 | INSPECCIÓN: CLASE 3 |  |  | 1 | TIPO CONSTRUTIVO: #16 TOMADAS 2P+T NEMA5 | TIPO CONSTRUCTIVO: #16 TOMADAS 2P+T NEMA5 |  |  | 1
508411 | FILTRO LIN 6TOMA 2P+T NEMA 5 10A | ZAPATILLA ELECT 6TOMA 2P+T NEMA 5 10A | A-R05 - SATELITE | TIPO CONSTRUTIVO 6 TOMADAS 2P+T NEMA5, UNIVERSAL | TIPO CONSTRUCTIVO 6 TOMAS 2P+T NEMA 5 - UNIVERSAL | [6 empty] | 1 | TIPO CONSTRUTIVO: #2UNIVERSAL (EURO-AMERICANO) | TIPO CONSTRUCTIVO: #2UNIVERSAL (EURO-AMERICANO) |  |  | 2
508411 | FILTRO LIN 6TOMA 2P+T NEMA 5 10A | ZAPATILLA ELECT 6TOMA 2P+T NEMA 5 10A | A-R05 - SATELITE | (EURO-AMERICANO), BOTAO LIGA/DESLIGA, CABO FLEXIVEL | (EURO-AMERICANO); | COM PLUGUE 2P | CON PLUGUE 2P |  |  |  |  | 1 | TIPO CONSTRUTIVO: #3BOTAO LIGA/DESLIGA | TIPO CONSTRUCTIVO: #3BOTAO LIGA/DESLIGA |  |  | 3
508411 | FILTRO LIN 6TOMA 2P+T NEMA 5 10A | ZAPATILLA ELECT 6TOMA 2P+T NEMA 5 10A | A-R05 - SATELITE | 2X0,50MM, 750V, COMPRIMENTO 1,5M, COM PLUGUE 2P; | BOTON CONECTA/DESCONECTA; | TOMADAS 2P+T NEMA5, UNIVERSAL (EURO-AMERICANO) | TOMAS 2P+T NEMA5, UNIVERSAL (EURO-AMERICANO) |  |  |  |  | 1 | TIPO CONSTRUTIVO: #4CABO FLEXIVEL 2X0,50MM, 750V | TIPO CONSTRUCTIVO: #4CABO FLEXIVEL 2X0,50MM, 750V |  |  | 4
508411 | FILTRO LIN 6TOMA 2P+T NEMA 5 10A | ZAPATILLA ELECT 6TOMA 2P+T NEMA 5 10A | A-R05 - SATELITE | TENSAO NOMINAL 127/220V; | CABLE FLEXIBLE 2X0,5 mm; | [6 empty] | 1 | TIPO CONSTRUTIVO: #5COMPRIMENTO 1,5M | TIPO CONSTRUCTIVO: #5COMPRIMENTO 1,5M |  |  | 5
508411 | FILTRO LIN 6TOMA 2P+T NEMA 5 10A | ZAPATILLA ELECT 6TOMA 2P+T NEMA 5 10A | A-R05 - SATELITE | FREQUENCIA 50/60HZ, CORRENTE NOMINAL 10A/250V. | 750 V; | [6 empty] | 1 | TIPO CONSTRUTIVO: #6COM PLUGUE 2P | TIPO CONSTRUCTIVO: #6COM PLUGUE 2P |  |  | 6
508411 | FILTRO LIN 6TOMA 2P+T NEMA 5 10A | ZAPATILLA ELECT 6TOMA 2P+T NEMA 5 10A | A-R05 - SATELITE |  | LARGO 1,5 m; | [6 empty] | 1 | TENSAO NOMINAL: 127/220V | TENSION NOMINAL: 127/220V |  |  | 7
508411 | FILTRO LIN 6TOMA 2P+T NEMA 5 10A | ZAPATILLA ELECT 6TOMA 2P+T NEMA 5 10A | A-R05 - SATELITE |  | CON FICHA 2P; | [6 empty] | 1 | FREQUENCIA: #150/60HZ | FRECUENCIA NOMINAL: #150/60HZ |  |  | 8
508411 | FILTRO LIN 6TOMA 2P+T NEMA 5 10A | ZAPATILLA ELECT 6TOMA 2P+T NEMA 5 10A | A-R05 - SATELITE |  | TENSION NOMINAL 127/220 V; | [6 empty] | 1 | FREQUENCIA: #2CORRENTE NOMINAL 10A/250V | FRECUENCIA NOMINAL: #2CORRENTE NOMINAL 10A/250V |  |  | 9
508411 | FILTRO LIN 6TOMA 2P+T NEMA 5 10A | ZAPATILLA ELECT 6TOMA 2P+T NEMA 5 10A | A-R05 - SATELITE |  | FRECUENCIA 50/60 Hz; | [6 empty] | 1 |  |  |  |  | 10
508411 | FILTRO LIN 6TOMA 2P+T NEMA 5 10A | ZAPATILLA ELECT 6TOMA 2P+T NEMA 5 10A | A-R05 - SATELITE |  | CORRIENTE 10A/250 V. | [6 empty] | 1 |  |  |  |  | 11
512150 | NIPLE DUPL INOX NPT 1" | ALMA DOB INOX NPT 1" |  | NIPLE; | ALMA; | [6 empty] | 2 | TIPO: DUPLO | TIPO: DUPLO |  |  | 1
512150 | NIPLE DUPL INOX NPT 1" | ALMA DOB INOX NPT 1" |  | DUPLO; | DOBLE; | [6 empty] | 2 | MATERIAL: ACO INOXIDAVEL | MATERIAL: ACO INOXIDAVEL |  |  | 2
512150 | NIPLE DUPL INOX NPT 1" | ALMA DOB INOX NPT 1" |  | ACO INOXIDAVEL; | ACERO INOXIDABLE; | [6 empty] | 2 | EXTREMIDADE(S): ROSCA NPT | EXTREMO(S): ROSCA NPT |  |  | 3
512150 | NIPLE DUPL INOX NPT 1" | ALMA DOB INOX NPT 1" |  | EXTREMIDADE(S) ROSCA NPT; | EXTREMIDAD(ES) ROSCA NPT; | [6 empty] | 2 | CLASSE DE PRESSAO: 3000LB | CLASE DE PRESION: 3000LB |  |  | 4
512150 | NIPLE DUPL INOX NPT 1" | ALMA DOB INOX NPT 1" |  | CLASSE DE PRESSAO 3000 LB; | CLASE DE PRESION 3000 LB; | [6 empty] | 2 | DIAMETRO NOMINAL: 1POL | DIAMETRO NOMINAL: 1POL |  |  | 5
512150 | NIPLE DUPL INOX NPT 1" | ALMA DOB INOX NPT 1" |  | DIAMETRO NOMINAL 1 POLEGADA. | DIAMETRO NOMINAL 1 PULGADA. | [6 empty] | 2 |  |  |  |  | 6
513431 | KIT REP VALV 7147 78BAR ETNA | KIT REP VALV 7147 78BAR ETNA | 130691.2 CE - ETNA | KIT REPARO; | KIT REPARO; | FAZ-SE NECESSÁRIA A AQUISIÇÃO DO MATERIAL DE MARCA E | ES NECESARIO LA ADQUISICION DE ESTE MATERIAL EN LA MARCA Y | INSPEÇÃO: CLASSE 3 | INSPECCIÓN: CLASE 3 | Justifica-se a aquisição direta junto a ETNA | Justifica la adquisición directa junto la ETNA | 2 | APLICACAO: #1REGULADOR DE VELOCIDADE | APLICACION: #1REGULADOR DE VELOCIDADE | FORNECEDOR - 130691.2 CE - ETNA | COMPONENTES: 1 MEMBRANA BUNA N, DIAM.EXT. 33,5MM, DIAM.INT. 10MM E ESPESSURA0,88MM | 1
513431 | KIT REP VALV 7147 78BAR ETNA | KIT REP VALV 7147 78BAR ETNA | 130691.2 CE - ETNA | APLICACAO VALVULA SERIE 7147 | APLICACION VALVULA SERIE 7147 | MODELO INDICADO, POR CAUSA DAS CARACTERÍSTICAS DO | MODELO INDICADO, EN VIRTUD DE LAS CARACTERÍSTICAS DE LOS |  |  | INDUSTRIE, pois ela é a fabricante da vávula | INDUSTRIE, debido ser la fabricante de la vávula | 2 | APLICACAO: #268/78 BAR | APLICACION: #268/78 BAR | ORIGINAL - - - NEYRPIC | FLUIDO: AR COMPRIMIDO | 2
513431 | KIT REP VALV 7147 78BAR ETNA | KIT REP VALV 7147 78BAR ETNA | 130691.2 CE - ETNA | ITEM 1 - MEMBRANA BUNA-N, DIAMETRO EXTERNO 33,5 mm, | ITEM 1 - MEMBRANA BUNA-N, DIAMETRO EXTERNO 33,5 mm, | SISTEMAS E COMPATIBILIDADE COM TANQUES DE PRESSÃO. | SISTEMAS y COMPATIBILIDAD CON LOS TANQUES DE PRESION. |  |  | de segurança instalada no tanque sem pressão | de seguridad instalada en el tanque sin pressión | 2 | COMPONENTES: #11 JUNTA NEOPRENE 1X10X34,00M | COMPONENTES: #11 JUNTA NEOPRENE 1X10X34,00M |  | PRESSAO DE TRABALHO: 78 BAR | 3
513431 | KIT REP VALV 7147 78BAR ETNA | KIT REP VALV 7147 78BAR ETNA | 130691.2 CE - ETNA | DIAMETRO INTERNO 10 mm, ESPESSURA 0,88 mm; | DIAMETRO INTERNO 10 mm, ESPESOR 0,88 mm; |  |  |  |  | do sistema de regulação de velocidade das u- | del sistema de regulación de velocidad de las u- | 2 | COMPONENTES: #21 VALVULA ALUMINIO COM SEDE | COMPONENTES: #21 VALVULA ALUMINIO COM SEDE |  | TEMPERATURA: -20 A + 120º C | 4
513431 | KIT REP VALV 7147 78BAR ETNA | KIT REP VALV 7147 78BAR ETNA | 130691.2 CE - ETNA | ITEM 2 - VALVULA DE ALUMINIO COM SEDE PTFE(TEFLON); | ITEM 2 - VALVULA DE ALUMINIO CON ASIENTO PTFE(TEFLON); |  |  |  |  | nidades geradoras. | nidades generadoras. | 2 | COMPONENTES: #3DE TEFLON DE 22X26,00MM | COMPONENTES: #3DE TEFLON DE 22X26,00MM |  | APLICACAO: REPARO PARA VALVULA SERIE 7147 | 5
513431 | KIT REP VALV 7147 78BAR ETNA | KIT REP VALV 7147 78BAR ETNA | 130691.2 CE - ETNA | PRESSAO DE TRABALHO 78 bar; | PRESION DE TRABAJO 78 bar; |  |  |  |  | Conforme a SMIM.DT (Divisao de Engenhería de | Conforme la SMIM.DT (División de Ingeniería de | 2 |  |  |  | CARACTERISTICAS ADICIONAIS: 1 VALVULA DE ALUMINIO COM SEDE PTFE (TEFLON) | 6
513431 | KIT REP VALV 7147 78BAR ETNA | KIT REP VALV 7147 78BAR ETNA | 130691.2 CE - ETNA | FLUIDO DE OPERACAO AR COMPRIMIDO; | FLUIDO DE OPERACION AIRE COMPRIMIDO; |  |  |  |  | Mantenimiento Mecánico)este material é único que | Mantenimiento Mecánico)este material es el único que | 2 |  |  |  | CONTINUACAO DA CARACTERISTICA: SOMENTE MARCA E MODELO, DEVIDO A CONFIABILIDADE E DESEMPENHO. | 7
513431 | KIT REP VALV 7147 78BAR ETNA | KIT REP VALV 7147 78BAR ETNA | 130691.2 CE - ETNA | TEMPERATURA DE TRABALHO -20 A 120ºC; | TEMPERATURA DE TRABAJO -20 A 120ºC; |  |  |  |  | atende os requisitos operacionais para aplicacao | atiende los requisitos operacionales de aplicación en | 2 |  |  |  |  | 8
513431 | KIT REP VALV 7147 78BAR ETNA | KIT REP VALV 7147 78BAR ETNA | 130691.2 CE - ETNA | REFERENCIA 130691.2 CE | REFERENCIA 130691.2 CE |  |  |  |  | neste sistema, sendo que, a utilizacao de outro | este sistema, siendo que, la utilización de otro | 2 |  |  |  |  | 9
513431 | KIT REP VALV 7147 78BAR ETNA | KIT REP VALV 7147 78BAR ETNA | 130691.2 CE - ETNA | MARCA ETNA. | MARCA ETNA. |  |  |  |  | componente iría demandar uma adaptacao o modernizacao | componente iría demandar una adaptación o modernización | 2 |  |  |  |  | 10
513431 | KIT REP VALV 7147 78BAR ETNA | KIT REP VALV 7147 78BAR ETNA | 130691.2 CE - ETNA | [6 empty] | no equipamento. | en el equipo. | 2 |  |  |  |  | 11
513431 | KIT REP VALV 7147 78BAR ETNA | KIT REP VALV 7147 78BAR ETNA | 130691.2 CE - ETNA | [8 empty] | 2 |  |  |  |  | 12
513431 | KIT REP VALV 7147 78BAR ETNA | KIT REP VALV 7147 78BAR ETNA | 130691.2 CE - ETNA | [8 empty] | 2 |  |  |  |  | 13
513431 | KIT REP VALV 7147 78BAR ETNA | KIT REP VALV 7147 78BAR ETNA | 130691.2 CE - ETNA | [6 empty] | ART.20, inciso III - Quando se tratar de equi | ART.20, inciso III - Cuando se tratar de equipos, | 2 |  |  |  |  | 14
513431 | KIT REP VALV 7147 78BAR ETNA | KIT REP VALV 7147 78BAR ETNA | 130691.2 CE - ETNA | [6 empty] | pamentos, peças, de reposição, e/ou serviços | piezas, de reposición, y/o servicios de instalación, | 2 |  |  |  |  | 15
513431 | KIT REP VALV 7147 78BAR ETNA | KIT REP VALV 7147 78BAR ETNA | 130691.2 CE - ETNA | [6 empty] | de instalação, destinadas à produção de ener | destinadas a produción de energia electrica, que se | 2 |  |  |  |  | 16
513431 | KIT REP VALV 7147 78BAR ETNA | KIT REP VALV 7147 78BAR ETNA | 130691.2 CE - ETNA | [6 empty] | gia elétrica, que se devam adquirir dos mes | deban adquirir de los mismos fabricantes o provedores | 2 |  |  |  |  | 17
513431 | KIT REP VALV 7147 78BAR ETNA | KIT REP VALV 7147 78BAR ETNA | 130691.2 CE - ETNA | [6 empty] | mos fabricantes ou fornecedores exclusivos. | exclusivos. | 2 |  |  |  |  | 18
513431 | KIT REP VALV 7147 78BAR ETNA | KIT REP VALV 7147 78BAR ETNA | 130691.2 CE - ETNA | [8 empty] | 2 |  |  |  |  | 19
515094 | TAMPA CART PIA COMPRES INGERSOLL 30 | TAPA CART PIA COMPRES INGERSOLL 30 | 3W21471 - INGERSOLL RAND | TAMPA; | TAPA; |  |  | INSPEÇÃO: NÃO APLICÁVEL | INSPECCIÓN: NO APLICABLE | SOMENTE O PRODUTO DA MARCA INDICADA POSSUI AS | SOLAMENTE EL PRODUCTO DE LA MARCA INDICADA TIENE LAS | 2 | APLICACAO: #1CARTER COMPRESSOR | APLICACION: #1CARTER COMPRESSOR | ORIGINAL - 3W21471 - INGERSOLL RAND | MATERIAL: FERRO FUNDIDO | 1
515094 | TAMPA CART PIA COMPRES INGERSOLL 30 | TAPA CART PIA COMPRES INGERSOLL 30 | 3W21471 - INGERSOLL RAND | PARA CARTER LADO DA POLIA COMPRESSOR INGESOLL RAND | PARA CARTER LADO DE LA POLEA COMPRESOR INGERSOLL RAND |  |  |  |  | CARACTERISTICAS TECNICAS E DIMENSIONAIS REQUERIDAS | CARACTERISTICAS TECNICAS Y DIMENSIONALES REQUERIDAS | 2 | APLICACAO: #2INGERSOLL RAND TIPO 30 | APLICACION: #2INGERSOLL RAND TIPO 30 |  | FORMATO: CIRCULAR | 2
515094 | TAMPA CART PIA COMPRES INGERSOLL 30 | TAPA CART PIA COMPRES INGERSOLL 30 | 3W21471 - INGERSOLL RAND | TIPO 30 POS.7. | TIPO 30 POS.7. |  |  |  |  | PARA A INSTALACAO E CONFIABILIDADE EM SEU DESEMPENHO | PARA LA INSTALACIÓN Y CONFIABILIDAD EN EL DESEMPEÑO | 2 | APLICACAO: #3MODELO 15T2 POS.7 | APLICACION: #3MODELO 15T2 POS.7 |  | FIXACAO DA TAMPA: 4 PARAFUSOS SEXTAVADOS 5/16 POL. | 3
515094 | TAMPA CART PIA COMPRES INGERSOLL 30 | TAPA CART PIA COMPRES INGERSOLL 30 | 3W21471 - INGERSOLL RAND | [6 empty] | NO COMPRESSOR MODELO 15T2 DO SISTEMA DE AR DO REGULADOR | DEL COMPRESOR MODELO 15T2 DEL SISTEMA DE AIRE DEL | 2 | APLICACAO: #4LADO POLIA | APLICACION: #4LADO POLIA |  |  | 4
515094 | TAMPA CART PIA COMPRES INGERSOLL 30 | TAPA CART PIA COMPRES INGERSOLL 30 | 3W21471 - INGERSOLL RAND | [6 empty] | DE VELOCIDADE, NÃO SENDO POSSIVEL ADQUIRIR COMPONENTE | REGULADOR DE VELOCIDAD, NO SIENDO POSIBLE ADQUIRIR | 2 |  |  |  |  | 5
515094 | TAMPA CART PIA COMPRES INGERSOLL 30 | TAPA CART PIA COMPRES INGERSOLL 30 | 3W21471 - INGERSOLL RAND | [6 empty] | SIMILAR. | COMPONENTE SIMILAR. | 2 |  |  |  |  | 6
516082 | ANEL SEGM 2EST COMPRES HAUG-BO 75/30 ABB | ANILLO SEGM 2ETAP COMPRES HAUG-BO ABB |  | ANEL, SEGMENTO; | ANILLO, SEGMENTO; |  |  | INSPEÇÃO: CLASSE 3 | INSPECCIÓN: CLASE 3 | JUSTIFICAMOS A NECESSIDADE DE ADQUIRIR DA EMPRESA "ABB SWITZERLAND | JUSTIFICAMOS LA NECESIDAD DE ADQUIRIR DE LA EMPRESA | 2 | TIPO: BIPARTIDO | TIPO: BIPARTIDO | ORIGINAL - - - - | TIPO: BI-PARTIDO | 1
516082 | ANEL SEGM 2EST COMPRES HAUG-BO 75/30 ABB | ANILLO SEGM 2ETAP COMPRES HAUG-BO ABB |  | TIPO BIPARTIDO; | TIPO BIPARTIDO; |  |  |  |  | LTD.",O MATERIAL CONSTANTE NESTA RC, POR SER O FABRICANTE E FORNECEDOR | "ABB SWITZERLAND LTD.",EL MATERIAL CONSTANTE NESTA SOLPE | 2 | APLICACAO: #1COMPRESSOR HAUG-BO 75/30 | APLICACION: #1COMPRESSOR HAUG-BO 75/30 | SUBSTITUTO - HASV402107R2 - ABB | MATERIAL: TEFLON COM PROTEÇÃO SUPERFICIAL GRAFITADO | 2
516082 | ANEL SEGM 2EST COMPRES HAUG-BO 75/30 ABB | ANILLO SEGM 2ETAP COMPRES HAUG-BO ABB |  | PARA 2. ESTAGIO DO COMPRESSOR HAUG-BO 75/30; | PARA 2. ETAPA DEL COMPRESOR HAUG BO 75/30; |  |  |  |  | ORIGINAL DO MESMO. | DEBIDO SER EL FABRICANTE Y PROVEDOR ORIGINAL DEL MISMO. | 2 | APLICACAO: #2SEGUNDO ESTAGIO | APLICACION: #2SEGUNDO ESTAGIO |  | DIAMETRO EXTERNO: 30MM | 3
516082 | ANEL SEGM 2EST COMPRES HAUG-BO 75/30 ABB | ANILLO SEGM 2ETAP COMPRES HAUG-BO ABB |  | PARA DISJUNTOR ELF-500/220 kV; | PARA DISYUNTOR ELF-500/220 kV; |  |  |  |  | SOMENTE O PRODUTO DA MARCA INDICADA POSSUI AS CARACTERISTICAS TECNICAS E | SOLAMENTE EL PRODUCTO DE LA MARCA INDICADA TIENE LAS | 2 | APLICACAO: #3DISJUNTOR ELF-500/220KV | APLICACION: #3DISJUNTOR ELF-500/220KV |  | ALTURA: DO MAIOR 3MM,DO MENOR 1,8MM | 4
516082 | ANEL SEGM 2EST COMPRES HAUG-BO 75/30 ABB | ANILLO SEGM 2ETAP COMPRES HAUG-BO ABB |  | N. SERIE HA-1908990; | N. SERIE HA 1908990; |  |  |  |  | DIMENSIONAIS REQUERIDAS PARA A INSTALAÇAO E CONFIABILIDADE EM SEU | CARACTERISTICAS TECNICAS Y DIMENSIONALES REQUERIDAS | 2 | APLICACAO: #4SERIE HA-1908990 | APLICACION: #4SERIE HA-1908990 |  | LARGURA: DO MAIOR 3MM,DO MENOR 2MM | 5
516082 | ANEL SEGM 2EST COMPRES HAUG-BO 75/30 ABB | ANILLO SEGM 2ETAP COMPRES HAUG-BO ABB |  | TEFLON COM PROTECAO SUPERFICIAL; | TEFLON CON PROTECCION SUPERFICIAL; |  |  |  |  | DESEMPENHO NOS DISJUNTORES DE 550/245KV-SE/MD, NÃO SENDO POSSIVEL | PARA LA INSTALACIÓN Y CONFIABILIDAD EN SU DISEMPEÑO | 2 | MATERIAL: #1TEFLON | MATERIAL: #1TEFLON |  |  | 6
516082 | ANEL SEGM 2EST COMPRES HAUG-BO 75/30 ABB | ANILLO SEGM 2ETAP COMPRES HAUG-BO ABB |  | PROTECAO SUPERFICIAL GRAFITADO; | PROTECCION SUPERFICIAL GRAFITADO; |  |  |  |  | ADQUIRIR COMPONENTE SIMILAR. | EN LOS DISYUNTORES DE 550/245KV-SE/MD, NO SIENDO | 2 | MATERIAL: #2COM PROTECAO SUPERFICIAL | MATERIAL: #2COM PROTECAO SUPERFICIAL |  |  | 7
516082 | ANEL SEGM 2EST COMPRES HAUG-BO 75/30 ABB | ANILLO SEGM 2ETAP COMPRES HAUG-BO ABB |  | DIAMETRO EXTERNO 30 mm; | DIAMETRO EXTERNO 30 mm; | [5 empty] | POSIBLE ADQUIRIR COMPONENTE SIMILAR. | 2 | PROTECAO SUPERFICIAL: GRAFITADO | PROTECCION SUPERFICIAL: GRAFITADO |  |  | 8
516082 | ANEL SEGM 2EST COMPRES HAUG-BO 75/30 ABB | ANILLO SEGM 2ETAP COMPRES HAUG-BO ABB |  | ALTURA DO MAIOR 3 mm; | ALTURA DEL MAYOR 3 mm; |  |  |  |  | Art. 20 inc. III |  | 2 | DIAMETRO EXTERNO: #130,00MM | DIAMETRO EXTERNO: #130,00MM |  |  | 9
516082 | ANEL SEGM 2EST COMPRES HAUG-BO 75/30 ABB | ANILLO SEGM 2ETAP COMPRES HAUG-BO ABB |  | DO MENOR 1,8 mm; | DEL MENOR 1,8 mm; | [5 empty] | Art. 20 inc. III | 2 | DIAMETRO EXTERNO: #2ALTURA DO MAIOR 3MM | DIAMETRO EXTERNO: #2ALTURA DO MAIOR 3MM |  |  | 10
516082 | ANEL SEGM 2EST COMPRES HAUG-BO 75/30 ABB | ANILLO SEGM 2ETAP COMPRES HAUG-BO ABB |  | LARGURA DO MAIOR 3 mm; | ANCHO DEL MAYOR 3 mm; |  |  |  |  | Quando se tratar de equipamentos, peças de reposição |  | 2 |  |  |  |  | 11
516082 | ANEL SEGM 2EST COMPRES HAUG-BO 75/30 ABB | ANILLO SEGM 2ETAP COMPRES HAUG-BO ABB |  | DO MENOR 2 mm; | DEL MENOR 2 mm; |  |  |  |  | e/ou serviços para instalaçõs destinadas a produção | Cuando se tratar de equipos, piezas de reposición | 2 |  |  |  |  | 12
516082 | ANEL SEGM 2EST COMPRES HAUG-BO 75/30 ABB | ANILLO SEGM 2ETAP COMPRES HAUG-BO ABB |  | REF. HASV 402107 R.002 ABB. | REF. HASV 402107 R.002 ABB. |  |  |  |  | de energía eléctrica, que se devam adquirir dos | y/o servicios para instalación destinadas para produción | 2 |  |  |  |  | 13
516082 | ANEL SEGM 2EST COMPRES HAUG-BO 75/30 ABB | ANILLO SEGM 2ETAP COMPRES HAUG-BO ABB | [7 empty] | mesmos fabricantes ou fornecedores exclusivos. | de energía eléctrica, que se deban adquirir de los | 2 |  |  |  |  | 14
516082 | ANEL SEGM 2EST COMPRES HAUG-BO 75/30 ABB | ANILLO SEGM 2ETAP COMPRES HAUG-BO ABB | [8 empty] | mismos fabricantes o provedores exclusivos. | 2 |  |  |  |  | 15
520276 | BOTAO COMAN COM 22,3MM 2NA/2NF | BOTON MANDO CONM 22,3MM 2NA/2NC |  | BOTAO, COMANDO; | BOTON, COMANDO; |  |  | INSPEÇÃO: NÃO APLICÁVEL | INSPECCIÓN: NO APLICABLE |  |  | 2 |  |  |  |  | 1
520276 | BOTAO COMAN COM 22,3MM 2NA/2NF | BOTON MANDO CONM 22,3MM 2NA/2NC |  | TIPO COMUTADOR; | TIPO CONMUTADOR; | [6 empty] | 2 |  |  |  |  | 2
520276 | BOTAO COMAN COM 22,3MM 2NA/2NF | BOTON MANDO CONM 22,3MM 2NA/2NC |  | FURACAO DO PAINEL 22,3 mm; | AGUJERO DEL PANEL 22,3 mm; | [6 empty] | 2 |  |  |  |  | 3
520276 | BOTAO COMAN COM 22,3MM 2NA/2NF | BOTON MANDO CONM 22,3MM 2NA/2NC |  | TENSAO DE ISOLAMENTO 600 V; | TENSION DE AISLAMIENTO 600 V; | [6 empty] | 2 |  |  |  |  | 4
520276 | BOTAO COMAN COM 22,3MM 2NA/2NF | BOTON MANDO CONM 22,3MM 2NA/2NC |  | CONTATO(S) 2NA/2NF; | CONTACTO(S) 2NA/2NC; | [6 empty] | 2 |  |  |  |  | 5
520276 | BOTAO COMAN COM 22,3MM 2NA/2NF | BOTON MANDO CONM 22,3MM 2NA/2NC |  | CORRENTE NOMINAL DOS CONTATOS 10 A; | CORRIENTE NOMINAL DE LOS CONTACTOS 10 A; | [6 empty] | 2 |  |  |  |  | 6
520276 | BOTAO COMAN COM 22,3MM 2NA/2NF | BOTON MANDO CONM 22,3MM 2NA/2NC |  | ARO FRONTAL PRETO OPACO; | ANILLO FRONTAL NEGRO OPACO; | [6 empty] | 2 |  |  |  |  | 7
520276 | BOTAO COMAN COM 22,3MM 2NA/2NF | BOTON MANDO CONM 22,3MM 2NA/2NC |  | GRAU DE PROTECAO IP-65; | GRADO DE PROTECCON IP-65; | [6 empty] | 2 |  |  |  |  | 8
520276 | BOTAO COMAN COM 22,3MM 2NA/2NF | BOTON MANDO CONM 22,3MM 2NA/2NC |  | OBS: MANOPLA PRETO OPACO,45 GRAU DE ACIONAMENTO. | OBS: MANOPLA NEGRO OPACO; | [6 empty] | 2 |  |  |  |  | 9
520276 | BOTAO COMAN COM 22,3MM 2NA/2NF | BOTON MANDO CONM 22,3MM 2NA/2NC |  |  | 45GR. DE ACCIONAMIENTO. | [6 empty] | 2 |  |  |  |  | 10
528188 | CONECTOR ACOPL RETA BR TUB 3" 127/253MM2 | CONECTOR ACOPL REC BR TUB 3" 127/253MM2 |  | CONECTOR; | CONECTOR; | [6 empty] | 2 |  |  |  |  | 1
528188 | CONECTOR ACOPL RETA BR TUB 3" 127/253MM2 | CONECTOR ACOPL REC BR TUB 3" 127/253MM2 |  | TIPO ACOPLADOR; | TIPO ACOPLAMIENTO; | [6 empty] | 2 |  |  |  |  | 2
528188 | CONECTOR ACOPL RETA BR TUB 3" 127/253MM2 | CONECTOR ACOPL REC BR TUB 3" 127/253MM2 |  | POSICAO DOS CONDUTORES RETA; | POSICION DE LOS CONDUCTORES RECTA; | [6 empty] | 2 |  |  |  |  | 3
528188 | CONECTOR ACOPL RETA BR TUB 3" 127/253MM2 | CONECTOR ACOPL REC BR TUB 3" 127/253MM2 |  | BRONZE; | BRONCE; | [6 empty] | 2 |  |  |  |  | 4
528188 | CONECTOR ACOPL RETA BR TUB 3" 127/253MM2 | CONECTOR ACOPL REC BR TUB 3" 127/253MM2 |  | CONEXAO TUBO A CABO; | CONEXION TUBO A CABLE; | [6 empty] | 2 |  |  |  |  | 5
528188 | CONECTOR ACOPL RETA BR TUB 3" 127/253MM2 | CONECTOR ACOPL REC BR TUB 3" 127/253MM2 |  | FIXACAO DOS CONDUTORES POR PARAFUSOS COM PORCAS A | FIJACION DE LOS CONDUCTORES POR TORNILLOS CON TUERCAS | [6 empty] | 2 |  |  |  |  | 6
528188 | CONECTOR ACOPL RETA BR TUB 3" 127/253MM2 | CONECTOR ACOPL REC BR TUB 3" 127/253MM2 |  | ARRUELAS; | Y ARANDELAS; | [6 empty] | 2 |  |  |  |  | 7
528188 | CONECTOR ACOPL RETA BR TUB 3" 127/253MM2 | CONECTOR ACOPL REC BR TUB 3" 127/253MM2 |  | ELEMENTO FIXACAO DE BRONZE SILICIOSO; | ELEMENTO FIJACION DE BRONCE SILICIOSO; | [6 empty] | 2 |  |  |  |  | 8
528188 | CONECTOR ACOPL RETA BR TUB 3" 127/253MM2 | CONECTOR ACOPL REC BR TUB 3" 127/253MM2 |  | PARAFUSOS DE BRONZE SILICIOSO; | TORNILLOS DE BRONCE SILICIOSO; | [6 empty] | 2 |  |  |  |  | 9
528188 | CONECTOR ACOPL RETA BR TUB 3" 127/253MM2 | CONECTOR ACOPL REC BR TUB 3" 127/253MM2 |  | CONDUTORES TUBO 3 POLEGADAS; | CONDUCTORES TUBO 3 PULGADAS; | [6 empty] | 2 |  |  |  |  | 10
528188 | CONECTOR ACOPL RETA BR TUB 3" 127/253MM2 | CONECTOR ACOPL REC BR TUB 3" 127/253MM2 |  | CABO DE 127 A 253 mm2. | CABLE DE 127 A 253 mm2. | [6 empty] | 2 |  |  |  |  | 11
539201 | MOTOR CA 440V 50HZ 3KW 1450RPM 112M | MOTOR CA 440V 50HZ 3KW 1450RPM 112M |  | MOTOR, ELETRICO CA; | MOTOR, ELECTRICO CA; |  |  | INSPEÇÃO: CLASSE 3 | INSPECCIÓN: CLASE 3 |  |  | 1 | TIPO: INDUCAO | TIPO: INDUCCION | ORIGINAL - 112 M - WEG | TIPO: INDUCAO | 1
539201 | MOTOR CA 440V 50HZ 3KW 1450RPM 112M | MOTOR CA 440V 50HZ 3KW 1450RPM 112M |  | TIPO INDUCAO; | TIPO INDUCCION; | [6 empty] | 1 | NUMERO DE FASES: TRIFASICO | NUMERO DE FASES: TRIFASICO |  | TIPO DE ROTOR: GAIOLA | 2
539201 | MOTOR CA 440V 50HZ 3KW 1450RPM 112M | MOTOR CA 440V 50HZ 3KW 1450RPM 112M |  | TRIFASICO; | TRIFASICO; | [6 empty] | 1 | TIPO CONSTRUTIVO: B3L(D) | TIPO CONSTRUCTIVO: B3L(D) |  | POTENCIA NOMINAL: 3.0KW (4,0CV) | 3
539201 | MOTOR CA 440V 50HZ 3KW 1450RPM 112M | MOTOR CA 440V 50HZ 3KW 1450RPM 112M |  | TIPO CONSTRUTIVO B3L(D); | TIPO CONSTRUCTIVO B3L(D); | [6 empty] | 1 | CAIXA CONEX VISTA DO EIXO: A ESQUERDA | CAJA CONEX VISTA DESDE EL EJE: A LA IZQUIERDA |  | TENSAO NOMINAL: 440V +/-10% | 4
539201 | MOTOR CA 440V 50HZ 3KW 1450RPM 112M | MOTOR CA 440V 50HZ 3KW 1450RPM 112M |  | CAIXA CONEX VISTA DO EIXO A ESQUERDA; | CAJA CONEX VISTA DESDE EL EJE A LA IZQUIERDA; | [6 empty] | 1 | TIPO DE CARCACA: 112M | TIPO DE CARCASA: 112M |  | NUMERO DE FASES: 3 | 5
539201 | MOTOR CA 440V 50HZ 3KW 1450RPM 112M | MOTOR CA 440V 50HZ 3KW 1450RPM 112M |  | TIPO DE CARCACA 112M; | TIPO DE CARCASA 112M; | [6 empty] | 1 | MATERIAL DA CARCACA: FERRO FUNDIDO | MATERIAL DE LA CARCASA: HIERO FUNDIDO |  | FREQUENCIA NOMINAL: 50HZ | 6
539201 | MOTOR CA 440V 50HZ 3KW 1450RPM 112M | MOTOR CA 440V 50HZ 3KW 1450RPM 112M |  | MATERIAL DA CARCACA FERRO FUNDIDO; | MATERIAL DE LA CARCASA HIERO FUNDIDO; | [6 empty] | 1 | TEMPO ROTOR BLOQUEADO: 25s | TIEMPO ROTOR BLOQUEADO: 25s |  | NUMERO DE POLOS: 4 | 7
539201 | MOTOR CA 440V 50HZ 3KW 1450RPM 112M | MOTOR CA 440V 50HZ 3KW 1450RPM 112M |  | TEMPO ROTOR BLOQUEADO 25s; | TIEMPO ROTOR BLOQUEADO 25s; | [6 empty] | 1 | ALTITUDE: 1.000 m | ALTITUDE: 1.000 m |  | ROTACAO: 1450 RPM | 8
539201 | MOTOR CA 440V 50HZ 3KW 1450RPM 112M | MOTOR CA 440V 50HZ 3KW 1450RPM 112M |  | ALTITUDE 1000 m; | ALTITUDE 1000 m; | [6 empty] | 1 | POTENCIA NOMINAL: 3,00 kW | POTENCIA NOMINAL: 3,00 kW |  | CLASSE DE ISOLAMENTO: B | 9
539201 | MOTOR CA 440V 50HZ 3KW 1450RPM 112M | MOTOR CA 440V 50HZ 3KW 1450RPM 112M |  | POTENCIA NOMINAL 3,00 kW; | POTENCIA NOMINAL 3,00 kW; | [6 empty] | 1 | TENSAO NOMINAL: 440 V | TENSION NOMINAL: 440 V |  | FATOR DE POTENCIA: 0.86 (COM CARGA 100%) | 10
539201 | MOTOR CA 440V 50HZ 3KW 1450RPM 112M | MOTOR CA 440V 50HZ 3KW 1450RPM 112M |  | TENSAO NOMINAL 440 V; | TENSION NOMINAL 440 V; | [6 empty] | 1 | CORRENTE NOMINAL: 5,52 A | CORRIENTE NOMINAL: 5,52 A |  | FATOR DE SERVICO: 1 (CONTINUO) | 11
539201 | MOTOR CA 440V 50HZ 3KW 1450RPM 112M | MOTOR CA 440V 50HZ 3KW 1450RPM 112M |  | CORRENTE NOMINAL 5,52 A; | CORRIENTE NOMINAL 5,52 A; | [6 empty] | 1 | CORRENTE DE PARTIDA: 38,6 A | CORRIENTE DE PARTIDA: 38,6 A |  | CORRENTE NOMINAL: 6 A (IP/IN=6.0A) | 12
539201 | MOTOR CA 440V 50HZ 3KW 1450RPM 112M | MOTOR CA 440V 50HZ 3KW 1450RPM 112M |  | CORRENTE DE PARTIDA 38,6 A; | CORRIENTE DE PARTIDA 38,6 A; | [6 empty] | 1 | CORRENTE A VAZIO: 2,73 A | CORRIENTE EN VAZIO: 2,73 A |  | CORRENTE DE PARTIDA: 36A (7,2 X IN) | 13
539201 | MOTOR CA 440V 50HZ 3KW 1450RPM 112M | MOTOR CA 440V 50HZ 3KW 1450RPM 112M |  | CORRENTE A VAZIO 2,73 A; | CORRIENTE EN VAZIO 2,73 A; | [6 empty] | 1 | FREQUENCIA: 50 Hz | FRECUENCIA: 50 Hz |  | REGIME DE FUNCIONAMENTO: S1 | 14
539201 | MOTOR CA 440V 50HZ 3KW 1450RPM 112M | MOTOR CA 440V 50HZ 3KW 1450RPM 112M |  | FREQUENCIA 50 Hz; | FRECUENCIA 50 Hz; | [6 empty] | 1 | NUMERO DE POLOS: 4 | NUMERO DE POLOS: 4 |  | GRAU DE PROTECAO: IP54 | 15
539201 | MOTOR CA 440V 50HZ 3KW 1450RPM 112M | MOTOR CA 440V 50HZ 3KW 1450RPM 112M |  | NUMERO DE POLOS 4; | NUMERO DE POLOS 4; | [6 empty] | 1 | ROTACAO: 1.450 RPM | ROTACION: 1.450 RPM |  | METODO DE RESFRIAMENTO: TFVE (TEFC) | 16
539201 | MOTOR CA 440V 50HZ 3KW 1450RPM 112M | MOTOR CA 440V 50HZ 3KW 1450RPM 112M |  | ROTACAO 1450 RPM; | ROTACION 1450 RPM; | [6 empty] | 1 | CLASSE DE ISOLAÇÃO MINIMA: F | CLASE DE AISLAMIENTO MINIMO: F |  | TIPO CONSTRUTIVO: B3D (CONFORME NBR 5031) | 17
539201 | MOTOR CA 440V 50HZ 3KW 1450RPM 112M | MOTOR CA 440V 50HZ 3KW 1450RPM 112M |  | CLASSE DE ISOLAÇÃO MINIMA F; | CLASE DE AISLAMIENTO MINIMO F; | [6 empty] | 1 | FATOR DE POTENCIA CARGA 100%: 0,81 | FACTOR DE POTENCIA CARGA 100%: 0,81 |  | TIPO DE CARCACA: 112 M | 18
539201 | MOTOR CA 440V 50HZ 3KW 1450RPM 112M | MOTOR CA 440V 50HZ 3KW 1450RPM 112M |  | FATOR DE POTENCIA CARGA 100% 0,81; | FACTOR DE POTENCIA CARGA 100% 0,81; | [6 empty] | 1 | FATOR DE SERVIÇO MÍNIMO: 1,00 | FACTOR DE SERVICIO MINIMO: 1,00 |  | NORMAS TECNICAS APLICAVEIS: VDE 0530, IEC 60034 | 19
539201 | MOTOR CA 440V 50HZ 3KW 1450RPM 112M | MOTOR CA 440V 50HZ 3KW 1450RPM 112M |  | FATOR DE SERVIÇO MÍNIMO 1; | FACTOR DE SERVICIO MINIMO 1; | [6 empty] | 1 | REGIME DE SERVICO: S1 (CONTINUO) | REGIMEN DE SERVICIO: S1 (CONTINUO) |  | RESISTENCIA DE AQUECIMENTO: 2 UNIDADES COM POTENCIA DE 11 WATTS, 220V, 50/60HZ | 20
539201 | MOTOR CA 440V 50HZ 3KW 1450RPM 112M | MOTOR CA 440V 50HZ 3KW 1450RPM 112M |  | REGIME DE SERVICO S1 (CONTINUO); | REGIMEN DE SERVICIO S1 (CONTINUO); | [6 empty] | 1 | GRAU DE PROTEÇÃO MÍNIMO: IPW55 | GRADO DE PROTECCION MINIMO: IPW55 |  |  | 21
539201 | MOTOR CA 440V 50HZ 3KW 1450RPM 112M | MOTOR CA 440V 50HZ 3KW 1450RPM 112M |  | GRAU DE PROTEÇÃO MÍNIMO IPW55; | GRADO DE PROTECCION MINIMO IPW55; | [6 empty] | 1 | RESFRIAMENTO: TFVE | RESFRIAMENTO: TCVE |  |  | 22
539201 | MOTOR CA 440V 50HZ 3KW 1450RPM 112M | MOTOR CA 440V 50HZ 3KW 1450RPM 112M |  | RESFRIAMENTO TFVE; | RESFRIAMENTO TCVE; | [6 empty] | 1 | RESISTENCIA DE AQUECIMENTO: 2 DE 11W DE 220V 50/60HZ | RESISTENCIA DE CALENTAMIENTO: 2 DE 11W DE 220V 50/60HZ |  |  | 23
539201 | MOTOR CA 440V 50HZ 3KW 1450RPM 112M | MOTOR CA 440V 50HZ 3KW 1450RPM 112M |  | RESISTENCIA DE AQUECIMENTO 2 DE 11W DE 220V 50/60HZ; | RESISTENCIA DE CALENTAMIENTO 2 DE 11W DE 220V | [6 empty] | 1 | NORMAS TECNICAS APLICAVEIS: IEC 60034 | NORMAS TECNICAS APLICABLES: IEC 60034 |  |  | 24
539201 | MOTOR CA 440V 50HZ 3KW 1450RPM 112M | MOTOR CA 440V 50HZ 3KW 1450RPM 112M |  | NORMAS TECNICAS APLICAVEIS IEC 60034. | 50/60HZ; | [6 empty] | 1 |  |  |  |  | 25
539201 | MOTOR CA 440V 50HZ 3KW 1450RPM 112M | MOTOR CA 440V 50HZ 3KW 1450RPM 112M |  |  | NORMAS TECNICAS APLICABLES IEC 60034. | [6 empty] | 1 |  |  |  |  | 26
54224 | COLA LIQ BICOMP EPO BISN 23G 90 MIN | COLA LIQ BICOMP EPO TUBO 23G 90 MIN | ARALDITE PROFISSIONAL 23G - BRASCOLA | COLA; | COLA; | O material a ser fornecido deverá ter validade mínima | Validez: 12 meses a partir de la fecha de entrega. | INSPEÇÃO: NÃO APLICÁVEL | INSPECCIÓN: NO APLICABLE |  |  | 1 | TIPO: BICOMPONENTE | TIPO: BICOMPONENTE |  |  | 1
54224 | COLA LIQ BICOMP EPO BISN 23G 90 MIN | COLA LIQ BICOMP EPO TUBO 23G 90 MIN | ARALDITE PROFISSIONAL 23G - BRASCOLA | TIPO BICOMPONENTE; | TIPO BICOMPONENTE; | de 12 meses, contados a partir da data da entrega, | [5 empty] | 1 | APLICACAO: AZULEJOS | APLICACION: AZULEJOS |  |  | 2
54224 | COLA LIQ BICOMP EPO BISN 23G 90 MIN | COLA LIQ BICOMP EPO TUBO 23G 90 MIN | ARALDITE PROFISSIONAL 23G - BRASCOLA | APLICACAO AZULEJOS; | APLICACION AZULEJOS; | validade esta impressa na embalagem das mesmas. | El lote y la validez deben estar en el embalaje o |  |  |  |  | 1 | APLICACAO: CONCRETO | APLICACION: CONCRETO |  |  | 3
54224 | COLA LIQ BICOMP EPO BISN 23G 90 MIN | COLA LIQ BICOMP EPO TUBO 23G 90 MIN | ARALDITE PROFISSIONAL 23G - BRASCOLA | MADEIRA; | MADERA; |  | cuerpo del material. |  |  |  |  | 1 | APLICACAO: MADEIRA | APLICACION: MADERA |  |  | 4
54224 | COLA LIQ BICOMP EPO BISN 23G 90 MIN | COLA LIQ BICOMP EPO TUBO 23G 90 MIN | ARALDITE PROFISSIONAL 23G - BRASCOLA | VIDRO; | VIDRIO; | [6 empty] | 1 | APLICACAO: METAIS | APLICACION: METALES |  |  | 5
54224 | COLA LIQ BICOMP EPO BISN 23G 90 MIN | COLA LIQ BICOMP EPO TUBO 23G 90 MIN | ARALDITE PROFISSIONAL 23G - BRASCOLA | CONCRETO; | CONCRETO; | [6 empty] | 1 | APLICACAO: PEDRA | APLICACION: PIEDRA |  |  | 6
54224 | COLA LIQ BICOMP EPO BISN 23G 90 MIN | COLA LIQ BICOMP EPO TUBO 23G 90 MIN | ARALDITE PROFISSIONAL 23G - BRASCOLA | PEDRA; | PIEDRA; | [6 empty] | 1 | APLICACAO: PLASTICOS RIGIDOS | APLICACION: PLASTICOS RIGIDOS |  |  | 7
54224 | COLA LIQ BICOMP EPO BISN 23G 90 MIN | COLA LIQ BICOMP EPO TUBO 23G 90 MIN | ARALDITE PROFISSIONAL 23G - BRASCOLA | METAIS; | METALES; | [6 empty] | 1 | APLICACAO: VIDRO | APLICACION: VIDRIO |  |  | 8
54224 | COLA LIQ BICOMP EPO BISN 23G 90 MIN | COLA LIQ BICOMP EPO TUBO 23G 90 MIN | ARALDITE PROFISSIONAL 23G - BRASCOLA | PLASTICOS RIGIDOS; | PLASTICOS RIGIDOS; | [6 empty] | 1 | EXCETO: NYLON | EXCEPTO: NYLON |  |  | 9
54224 | COLA LIQ BICOMP EPO BISN 23G 90 MIN | COLA LIQ BICOMP EPO TUBO 23G 90 MIN | ARALDITE PROFISSIONAL 23G - BRASCOLA | EXCETO POLIETILENO; | EXCEPTO POLIETILENO; | [6 empty] | 1 | EXCETO: POLIETILENO | EXCEPTO: POLIETILENO |  |  | 10
54224 | COLA LIQ BICOMP EPO BISN 23G 90 MIN | COLA LIQ BICOMP EPO TUBO 23G 90 MIN | ARALDITE PROFISSIONAL 23G - BRASCOLA | POLIPROPILENO; | POLIPROPILENO; | [6 empty] | 1 | EXCETO: POLIPROPILENO | EXCEPTO: POLIPROPILENO |  |  | 11
54224 | COLA LIQ BICOMP EPO BISN 23G 90 MIN | COLA LIQ BICOMP EPO TUBO 23G 90 MIN | ARALDITE PROFISSIONAL 23G - BRASCOLA | NYLON; | NYLON; | [6 empty] | 1 | EXCETO: TEFLON | EXCEPTO: TEFLON |  |  | 12
54224 | COLA LIQ BICOMP EPO BISN 23G 90 MIN | COLA LIQ BICOMP EPO TUBO 23G 90 MIN | ARALDITE PROFISSIONAL 23G - BRASCOLA | TEFLON; | TEFLON; | [6 empty] | 1 | COMPOSICAO QUIMICA: EPOXI | COMPOSICION QUIMICA: EPOXI |  |  | 13
54224 | COLA LIQ BICOMP EPO BISN 23G 90 MIN | COLA LIQ BICOMP EPO TUBO 23G 90 MIN | ARALDITE PROFISSIONAL 23G - BRASCOLA | COMPOSICAO QUIMICA EPOXI; | COMPOSICION QUIMICA EPOXI; | [6 empty] | 1 | ESTADO FISICO: LIQUIDO | ESTADO FISICO: LIQUIDO |  |  | 14
54224 | COLA LIQ BICOMP EPO BISN 23G 90 MIN | COLA LIQ BICOMP EPO TUBO 23G 90 MIN | ARALDITE PROFISSIONAL 23G - BRASCOLA | ESTADO FISICO LIQUIDO; | ESTADO FISICO LIQUIDO; | [6 empty] | 1 | EMBALAGEM: 2 BISNAGAS | EMBALAJE: 2 TUBOS |  |  | 15
54224 | COLA LIQ BICOMP EPO BISN 23G 90 MIN | COLA LIQ BICOMP EPO TUBO 23G 90 MIN | ARALDITE PROFISSIONAL 23G - BRASCOLA | EMBALAGEM 2 BISNAGAS; | EMBALAJE 2 TUBOS; | [6 empty] | 1 | EMBALAGEM: (ADESIVO + ENDURECEDOR) | EMBALAJE: (ADHESIVO + ENDURECEDOR) |  |  | 16
54224 | COLA LIQ BICOMP EPO BISN 23G 90 MIN | COLA LIQ BICOMP EPO TUBO 23G 90 MIN | ARALDITE PROFISSIONAL 23G - BRASCOLA | COMPONENTES A E B; | COMPONENTES A Y B; | [6 empty] | 1 | EMBALAGEM: COMPONENTES A E B | EMBALAJE: COMPONENTES A Y B |  |  | 17
54224 | COLA LIQ BICOMP EPO BISN 23G 90 MIN | COLA LIQ BICOMP EPO TUBO 23G 90 MIN | ARALDITE PROFISSIONAL 23G - BRASCOLA | (ADESIVO + ENDURECEDOR); | (ADHESIVO + ENDURECEDOR); | [6 empty] | 1 | CAPACIDADE INDIVIDUAL: 11,50 GRAMAS | CAPACIDAD INDIVIDUAL: 11,50 GRAMOS |  |  | 18
54224 | COLA LIQ BICOMP EPO BISN 23G 90 MIN | COLA LIQ BICOMP EPO TUBO 23G 90 MIN | ARALDITE PROFISSIONAL 23G - BRASCOLA | CAPACIDADE INDIVIDUAL 11,5 GRAMAS; | CAPACIDAD INDIVIDUAL 11,5 GRAMOS; | [6 empty] | 1 | CAPACIDADE TOTAL: 23,00 GRAMAS | CAPACIDAD TOTAL: 23,00 GRAMOS |  |  | 19
54224 | COLA LIQ BICOMP EPO BISN 23G 90 MIN | COLA LIQ BICOMP EPO TUBO 23G 90 MIN | ARALDITE PROFISSIONAL 23G - BRASCOLA | CAPACIDADE TOTAL 23 GRAMAS; | CAPACIDAD TOTAL 23 GRAMOS; | [6 empty] | 1 | TEMPO MANUSEIO: 90 MINUTOS | TIEMPO MANEJAR: 90 MINUTOS |  |  | 20
54224 | COLA LIQ BICOMP EPO BISN 23G 90 MIN | COLA LIQ BICOMP EPO TUBO 23G 90 MIN | ARALDITE PROFISSIONAL 23G - BRASCOLA | TEMPO MANUSEIO 90 MINUTOS; | TIEMPO MANEJAR 90 MINUTOS; | [6 empty] | 1 | TEMPO DE CURA: 24 HORAS | TIEMPO DE CURA: 24 HORAS |  |  | 21
54224 | COLA LIQ BICOMP EPO BISN 23G 90 MIN | COLA LIQ BICOMP EPO TUBO 23G 90 MIN | ARALDITE PROFISSIONAL 23G - BRASCOLA | TEMPO DE CURA 24 HORAS. | TIEMPO DE CURA 24 HORAS. | [6 empty] | 1 |  |  |  |  | 22
547786 | MOLA HELIC CIL TRAC ACO 8X40MM | RESORTE HELIC CIL TRAC ACE 8X40MM |  | MOLA, HELICOIDAL; | RESORTE, HELICOIDAL; | [6 empty] | 2 | TIPO: CILINDRICA | TIPO: CILINDRICA |  |  | 1
547786 | MOLA HELIC CIL TRAC ACO 8X40MM | RESORTE HELIC CIL TRAC ACE 8X40MM |  | TIPO CILINDRICA; | TIPO CILINDRICO; | [6 empty] | 2 | MATERIAL: ACO CARBONO | MATERIAL: ACO CARBONO |  |  | 2
547786 | MOLA HELIC CIL TRAC ACO 8X40MM | RESORTE HELIC CIL TRAC ACE 8X40MM |  | ACO CARBONO; | ACERO CARBONO; | [6 empty] | 2 | PROTECAO SUPERFICIAL: PRETA | PROTECCION SUPERFICIAL: PRETA |  |  | 3
547786 | MOLA HELIC CIL TRAC ACO 8X40MM | RESORTE HELIC CIL TRAC ACE 8X40MM |  | SOLICITACAO TRACAO; | SOLICITACION TRACCION; | [6 empty] | 2 | TIPO DE SOLICITACAO: TRACAO | TIPO DE SOLICITACION: TRACAO |  |  | 4
547786 | MOLA HELIC CIL TRAC ACO 8X40MM | RESORTE HELIC CIL TRAC ACE 8X40MM |  | COMPRIMENTO TOTAL 40 mm; | LARGO TOTAL 40 mm; | [6 empty] | 2 | EXTREMIDADE(S): OLHAL/OLHAL | EXTREMO(S): OLHAL/OLHAL |  |  | 5
547786 | MOLA HELIC CIL TRAC ACO 8X40MM | RESORTE HELIC CIL TRAC ACE 8X40MM |  | COMPRIMENTO DA PARTE ESPIRALADA 26 mm; | LARGURA DE LA PARTE ESPIRALADA 26 mm; | [6 empty] | 2 | DIAMETRO EXTERNO: 8,00MM | DIAMETRO EXTERNO: 8,00MM |  |  | 6
547786 | MOLA HELIC CIL TRAC ACO 8X40MM | RESORTE HELIC CIL TRAC ACE 8X40MM |  | DIAMETRO EXTERNO 8 mm; | DIAMETRO EXTERNO 8 mm; | [6 empty] | 2 | COMPRIMENTO TOTAL: 40,00 mm | LARGO TOTAL: 40,00 mm |  |  | 7
547786 | MOLA HELIC CIL TRAC ACO 8X40MM | RESORTE HELIC CIL TRAC ACE 8X40MM |  | EXTREMIDADE(S) OLHAL/OLHAL; | EXTREMIDAD(ES) ANILLA/ANILLA; | [6 empty] | 2 | COMPRIMENTO PARTE ESPIRALADA: 26,00 mm | LARGO PARTE ESPIRALADA: 26,00 mm |  |  | 8
547786 | MOLA HELIC CIL TRAC ACO 8X40MM | RESORTE HELIC CIL TRAC ACE 8X40MM |  | PROTECAO SUPERFICIAL PRETO. | PROTECCION SUPERFICIAL NEGRO. | [6 empty] | 2 |  |  |  |  | 9
549053 | VISOR NIV 159,5MM S/TERMOM | VISOR NIV 159,5MM S/TERMOM | VI 127 - HDA | VISOR, NIVEL; | VISOR, NIVEL; | Referência: | Referencia: | INSPEÇÃO: NÃO APLICÁVEL | INSPECCIÓN: NO APLICABLE |  |  | 2 |  |  | ORIGINAL - VN-127/67 - HDA | FLUIDOS: OLEO | 1
549053 | VISOR NIV 159,5MM S/TERMOM | VISOR NIV 159,5MM S/TERMOM | VI 127 - HDA | FLUIDOS OLEO; | FLUIDOS ACEITE; | VI 127 | VI 127 |  |  |  |  | 2 |  |  |  | CONEXOES: METRICA - M12X45 | 2
549053 | VISOR NIV 159,5MM S/TERMOM | VISOR NIV 159,5MM S/TERMOM | VI 127 - HDA | CONEXOES PARAFUSO ROSCA METRICA 12X45 mm; | CONEXIONES TORNILLO ROSCA METRICA 12X45 mm; | Fabricante: | Fabricante: |  |  |  |  | 2 |  |  |  | DISTANCIA CENTRO CONEXOES: 127MM | 3
549053 | VISOR NIV 159,5MM S/TERMOM | VISOR NIV 159,5MM S/TERMOM | VI 127 - HDA | DISTANCIA ENTRE CENTRO CONEXOES 127 mm; | DISTANCIA ENTRE CENTRO CONEXIONES 127 mm; | HDA | HDA |  |  |  |  | 2 |  |  |  | COMPRIMENTO DO VISOR: 178MM | 4
549053 | VISOR NIV 159,5MM S/TERMOM | VISOR NIV 159,5MM S/TERMOM | VI 127 - HDA | COMPRIMENTO DO VISOR 159,5 mm; | LARGO DEL VISOR 159,5 mm; | [6 empty] | 2 |  |  |  | MATERIAL DO VISOR: ACRILICO TRANSPARENTE | 5
549053 | VISOR NIV 159,5MM S/TERMOM | VISOR NIV 159,5MM S/TERMOM | VI 127 - HDA | VISOR DE ACRILICO TRANSPARENTE; | VISOR DE ACRILICO TRANSPARENTE; | [6 empty] | 2 |  |  |  | CARACTERISTICAS ADICIONAIS: S/TERMOMETRO; DISTANCIA ENTRE NIVEL MAX/MIN. 67MM | 6
549053 | VISOR NIV 159,5MM S/TERMOM | VISOR NIV 159,5MM S/TERMOM | VI 127 - HDA | OBS: SEM TERMOMETRO; | OBS: SIN TERMOMETRO; | [6 empty] | 2 |  |  |  |  | 7
549053 | VISOR NIV 159,5MM S/TERMOM | VISOR NIV 159,5MM S/TERMOM | VI 127 - HDA | DISTANCIA ENTRE NIVEL MAXIMO E MINIMO 61 mm. | DISTANCIA ENTRE NIVEL MAXIMO Y MINIMO 61 mm. | [6 empty] | 2 |  |  |  |  | 8
551856 | VALVULA GLOB LAT BSP 200 2.1/2" | VALVULA ESF LAT BSP 200 2.1/2" | FIG. 094 - MIPEL | VALVULA, GLOBO; | VALVULA, GLOBO; | Referencia sugerida: | Referencia sugerida: | INSPEÇÃO: CLASSE 3 | INSPECCIÓN: CLASE 3 |  |  | 2 | TIPO CONSTRUTIVO: #1ANGULAR 45º | TIPO CONSTRUCTIVO: #1ANGULAR 45º |  |  | 1
551856 | VALVULA GLOB LAT BSP 200 2.1/2" | VALVULA ESF LAT BSP 200 2.1/2" | FIG. 094 - MIPEL | ANGULAR 45 GRAUS; | ANGULAR 45 GRADOS; | [6 empty] | 2 | TIPO CONSTRUTIVO: #2ADAPTADOR DE 2.1/2X1.1/2POL | TIPO CONSTRUCTIVO: #2ADAPTADOR DE 2.1/2X1.1/2POL |  |  | 2
551856 | VALVULA GLOB LAT BSP 200 2.1/2" | VALVULA ESF LAT BSP 200 2.1/2" | FIG. 094 - MIPEL | CLASSE DE PRESSAO 200; | CLASE DE PRESION 200; | FIG H94 - DECA | [5 empty] | 2 | TIPO CONSTRUTIVO: #3TAMPAO CEGO COM CORRENTE | TIPO CONSTRUCTIVO: #3TAMPAO CEGO COM CORRENTE |  |  | 3
551856 | VALVULA GLOB LAT BSP 200 2.1/2" | VALVULA ESF LAT BSP 200 2.1/2" | FIG. 094 - MIPEL | DIAMETRO NOMINAL 2.1/2 POLEGADAS; | DIAMETRO NOMINAL 2.1/2 PULGADAS; | FIG. 094 - MIPEL | FIG H94 - DECA |  |  |  |  | 2 | TIPO CONSTRUTIVO: #4DE 1.1/2POL | TIPO CONSTRUCTIVO: #4DE 1.1/2POL |  |  | 4
551856 | VALVULA GLOB LAT BSP 200 2.1/2" | VALVULA ESF LAT BSP 200 2.1/2" | FIG. 094 - MIPEL | EXTREMIDADE(S) ENTRADA FEMEA BSP 2.1/2" 11FPP; | EXTREMIDAD(ES) ENTRADA ROSCA HEMBRA BSP 2.1/2" 11FPP; |  | FIG. 094 - MIPEL |  |  |  |  | 2 | DIAMETRO NOMINAL: 2.1/2POL | DIAMETRO NOMINAL: 2.1/2POL |  |  | 5
551856 | VALVULA GLOB LAT BSP 200 2.1/2" | VALVULA ESF LAT BSP 200 2.1/2" | FIG. 094 - MIPEL | SAIDA NBR 5667 2.1/2" 5FPP, VEDACAO FECHO CONICO | HPP, SALIDA NBR 5667 2.1/2" 5FPP, SELLO CIERRE CONICO | [6 empty] | 2 | EXTREMIDADE(S): ENTRADA BSP 2.1/2" - 11FPP, | EXTREMO(S): ENTRADA BSP 2.1/2" - 11FPP, |  |  | 6
551856 | VALVULA GLOB LAT BSP 200 2.1/2" | VALVULA ESF LAT BSP 200 2.1/2" | FIG. 094 - MIPEL | DE BRONZE; | DE BRONCE; | [6 empty] | 2 | EXTREMIDADE(S): SAIDA NBR 5667 2.1/2" - 5FPP | EXTREMO(S): SAIDA NBR 5667 2.1/2" - 5FPP |  |  | 7
551856 | VALVULA GLOB LAT BSP 200 2.1/2" | VALVULA ESF LAT BSP 200 2.1/2" | FIG. 094 - MIPEL | CORPO BRONZE; | CUERPO BRONCE; | [6 empty] | 2 | TIPO DE ACIONAMENTO: HASTE ASCENDENTE | TIPO DE ACCIONAMIENTO: HASTE ASCENDENTE |  |  | 8
551856 | VALVULA GLOB LAT BSP 200 2.1/2" | VALVULA ESF LAT BSP 200 2.1/2" | FIG. 094 - MIPEL | HASTE DE LATAO ASTM B124; | VASTAGO DE LATON ASTM B124; | [6 empty] | 2 | CLASSE DE PRESSAO: 200 | CLASE DE PRESION: 200 |  |  | 9
551856 | VALVULA GLOB LAT BSP 200 2.1/2" | VALVULA ESF LAT BSP 200 2.1/2" | FIG. 094 - MIPEL | SEDE DE BRONZE; | ASIENTO DE BRONCE; | [6 empty] | 2 | TIPO DE VEDACAO: FECHO CONICO DE BRONZE | TIPO DE VEDAMIENTO: FECHO CONICO DE BRONZE |  |  | 10
551856 | VALVULA GLOB LAT BSP 200 2.1/2" | VALVULA ESF LAT BSP 200 2.1/2" | FIG. 094 - MIPEL | VEDAÇÕES EM BUNNA N; | SELLO BUNA N; | [6 empty] | 2 | TIPO DE FIXACAO DO CASTELO: ROSCADO | TIPO DE FIJACION DEL CASTILLO: ROSCADO |  |  | 11
551856 | VALVULA GLOB LAT BSP 200 2.1/2" | VALVULA ESF LAT BSP 200 2.1/2" | FIG. 094 - MIPEL | FIXACAO DO CASTELO ROSCADO; | FIJACION DEL CASTILLO ROSCADO; | [6 empty] | 2 | MATERIAL DO CORPO: BRONZE | MATERIAL DEL CUERPO: BRONZE |  |  | 12
551856 | VALVULA GLOB LAT BSP 200 2.1/2" | VALVULA ESF LAT BSP 200 2.1/2" | FIG. 094 - MIPEL | ACIONAMENTO HASTE ASCENDENTE; | ACCIONAMIENTO VASTAGO ASCENDENTE; | [6 empty] | 2 | MATERIAL DA VEDACAO: BUNNA N | MATERIAL DEL SELLO: BUNNA N |  |  | 13
551856 | VALVULA GLOB LAT BSP 200 2.1/2" | VALVULA ESF LAT BSP 200 2.1/2" | FIG. 094 - MIPEL | OBS: ADAPTADOR FEMEA DE 2.1/2"X1.1/2" E TAMPAO CEGO" | OBS: ADAPTADOR HEMBRA DE 2.1/2"X1.1/2" Y TAPA CIEGA" | [6 empty] | 2 | MATERIAL DA HASTE: LATAO ASTM B124 | MATERIAL DEL VASTAGO: LATAO ASTM B124 |  |  | 14
551856 | VALVULA GLOB LAT BSP 200 2.1/2" | VALVULA ESF LAT BSP 200 2.1/2" | FIG. 094 - MIPEL | 1.1/2" COM CORRENTE. | 1.1/2" CON CADENA. | [6 empty] | 2 | MATERIAL DA SEDE: BRONZE | MATERIAL DEL ASIENTO: BRONZE |  |  | 15
556742 | PNEU AUTOMOVEL 185 70 R14 | CUBIERTA AUTOMOVIL 185 70 R14 |  | PNEU; | CUBIERTA; | CONSULTAR ANEXO - CRITERIOS DE SUSTENTABILIDADE | CONSULTAR ANEXO - CRITERIOS DE SUSTENTABILIDAD | INSPEÇÃO: NÃO APLICÁVEL | INSPECCIÓN: NO APLICABLE |  |  | 2 | TIPO: RADIAL | TIPO: RADIAL |  |  | 1
556742 | PNEU AUTOMOVEL 185 70 R14 | CUBIERTA AUTOMOVIL 185 70 R14 |  | PARA AUTOMOVEL ONIX; | PARA AUTOMOVIL ONIX; | PONTO 1 - ESPECIFICAÇÕES TÉCNICAS | PUNTO 1 - ESPECIFICACIONES TÉCNICAS |  |  |  |  | 2 | APLICACAO: AUTOMOVIL ONIX | APLICACION: AUTOMOVIL ONIX |  |  | 2
556742 | PNEU AUTOMOVEL 185 70 R14 | CUBIERTA AUTOMOVIL 185 70 R14 |  | MARCACAO 185/70 R14; | MARCACION 185 70 R14; | " | " |  |  |  |  | 2 | MARCACAO: 185 70 R 14 | MARCACION: 185 70 R 14 |  |  | 3
556742 | PNEU AUTOMOVEL 185 70 R14 | CUBIERTA AUTOMOVIL 185 70 R14 |  | TIPO RADIAL; | TIPO RADIAL; | [6 empty] | 2 | INDICE DE CARGA: 87 (545 KG) | INDICE DE CARGA: 87 (545 KG) |  |  | 4
556742 | PNEU AUTOMOVEL 185 70 R14 | CUBIERTA AUTOMOVIL 185 70 R14 |  | CAPACIDADE INDICE CARGA 87 (545 kg); | CAPACIDAD INDICE CARGA 87 (545 kg); | Não serão aceitos materiais da marca FORCEUM devido problemas | NO SE ACEPTARÁ MATERIALES LA MARCA FORCEUM DEBIDO A PROBLEMAS DE CALIDAD |  |  |  |  | 2 | SIMBOLO DE VELOCIDADE: H (210KM H) | SIMBOLO DE VELOCIDAD: H (210KM H) |  |  | 5
556742 | PNEU AUTOMOVEL 185 70 R14 | CUBIERTA AUTOMOVIL 185 70 R14 |  | SIMBOLO VELOCIDADE H (210 km/h). | SIMBOLO VELOCIDAD H (210 km/h). | de qualidade apresentados na OC 4500063791, ocasionando riscos | PRESENTADOS EN LA OC 4500063791, OCASIONANDO RIESGOS EN LA SEGURIDAD DEL |  |  |  |  | 2 | NORMAS TECNICAS APLICAVEIS: NBR NM 250 | NORMAS TECNICAS APLICABLES: NBR NM 250 |  |  | 6
556742 | PNEU AUTOMOVEL 185 70 R14 | CUBIERTA AUTOMOVIL 185 70 R14 |  |  |  | na segurança do pessoal da ITAIPU BINACIONAL." | PERSONAL DE LA ITAIPU BINACIONAL." |  |  |  |  | 2 |  |  |  |  | 7
556742 | PNEU AUTOMOVEL 185 70 R14 | CUBIERTA AUTOMOVIL 185 70 R14 | [9 empty] | 2 |  |  |  |  | 8
557218 | INDICADOR POS ABERT/FECH/FAL 48V 25X103 | INDICADOR POS ABERT/CIER/FAL 48V 25X103 | HD16/24B CRT WW V048 VAC/DC - DOMO | INDICADOR, POSICAO; | INDICADOR, POSICION; | Referencias | Referencias | INSPEÇÃO: CLASSE 3 | INSPECCIÓN: CLASE 3 |  |  | 2 | INDICACAO: ABERTO/FECHADO/FALHA | INDICACION: ABERTO/FECHADO/FALHA | SUBSTITUTO - HD16/24B CRT WW V048 VAC/DC - DOMO | INDICACAO: ABERTO/FECHADO/FALHA | 1
557218 | INDICADOR POS ABERT/FECH/FAL 48V 25X103 | INDICADOR POS ABERT/CIER/FAL 48V 25X103 | HD16/24B CRT WW V048 VAC/DC - DOMO | INDICACAO ABERTO/FECHADO/FALHA; | INDICACION ABIERTO/CERRADO/FALLA; | [6 empty] | 2 | NUMERO DE POSICOES: 3 POSICOES | NUMERO DE POSICIONES: 3 POSICOES | ORIGINAL - M01280-B91-Z-T1 - SIEMENS | NUMERO DE POSICOES: 3 | 2
557218 | INDICADOR POS ABERT/FECH/FAL 48V 25X103 | INDICADOR POS ABERT/CIER/FAL 48V 25X103 | HD16/24B CRT WW V048 VAC/DC - DOMO | POSICOES 3; | POSICIONES 3; | HD16/24B CRT WW V048 Vac/dc - DOMO | HD16/24B CRT WW V048 Vac/dc - DOMO |  |  |  |  | 2 | TENSAO NOMINAL: #148VCC | TENSION NOMINAL: #148VCC |  | TENSAO NOMINAL: 48VCC | 3
557218 | INDICADOR POS ABERT/FECH/FAL 48V 25X103 | INDICADOR POS ABERT/CIER/FAL 48V 25X103 | HD16/24B CRT WW V048 VAC/DC - DOMO | COR (a BRANCO),(b BRANCO); | COLOR (a BLANCO),(b BLANCO); | [6 empty] | 2 | TENSAO NOMINAL: #2TOLERANCIA DA TENSAO:+/- 20% | TENSION NOMINAL: #2TOLERANCIA DA TENSAO:+/- 20% |  | DIMENSOES: 25X103MM | 4
557218 | INDICADOR POS ABERT/FECH/FAL 48V 25X103 | INDICADOR POS ABERT/CIER/FAL 48V 25X103 | HD16/24B CRT WW V048 VAC/DC - DOMO | TENSAO NOMINAL 48 Vcc; | TENSION NOMINAL 48 Vcc; | [6 empty] | 2 | TENSAO NOMINAL: #3FREQUENCIA:45/65HZ | TENSION NOMINAL: #3FREQUENCIA:45/65HZ |  | CARACTERISTICAS ADICIONAIS: FURACAO DO PAINEL 20MM | 5
557218 | INDICADOR POS ABERT/FECH/FAL 48V 25X103 | INDICADOR POS ABERT/CIER/FAL 48V 25X103 | HD16/24B CRT WW V048 VAC/DC - DOMO | MONTAGEM PAINEL FURO 16 mm; | MONTAJE TABLERO AGUJERO 16 mm; | [6 empty] | 2 | COMPRIMENTO EM MILIMETROS: 103,00 mm | LARGO EN MILIMETROS: 103,00 mm |  |  | 6
557218 | INDICADOR POS ABERT/FECH/FAL 48V 25X103 | INDICADOR POS ABERT/CIER/FAL 48V 25X103 | HD16/24B CRT WW V048 VAC/DC - DOMO | DIAMETRO MAXIMO 25 mm; | DIAMETRO MAXIMO 25 mm; | [6 empty] | 2 | LARGURA: 25,00 mm | ANCHO: 25,00 mm |  |  | 7
557218 | INDICADOR POS ABERT/FECH/FAL 48V 25X103 | INDICADOR POS ABERT/CIER/FAL 48V 25X103 | HD16/24B CRT WW V048 VAC/DC - DOMO | COMPRIMENTO MAXIMO 103 mm; | LARGO MAXIMO 103 mm; | [6 empty] | 2 |  |  |  |  | 8
557218 | INDICADOR POS ABERT/FECH/FAL 48V 25X103 | INDICADOR POS ABERT/CIER/FAL 48V 25X103 | HD16/24B CRT WW V048 VAC/DC - DOMO | [8 empty] | 2 |  |  |  |  | 9
561967 | LAMPADA INCAND MIN CLAR TELEF 60V 40MA | LAMPARA INCAND MIN CLAR TELEF 60V 40MA |  | LAMPADA; | LAMPARA; | REFERENCIA: | REFERENCIA: |  |  |  |  | 2 | TIPO: INCANDESCENTE MINIATURA | TIPO: INCANDESCENTE MINIATURA |  |  | 1
561967 | LAMPADA INCAND MIN CLAR TELEF 60V 40MA | LAMPARA INCAND MIN CLAR TELEF 60V 40MA |  | INCANDESCENTE MINIATURA; | INCANDESCENTE MINIATURA; | MARCA: Taunuslicht Optoelektronik GmbH | MARCA: Taunuslicht Optoelektronik GmbH |  |  |  |  | 2 | TIPO DE BULBO: TUBULAR | TIPO DE AMPOLLA: TUBULAR |  |  | 2
561967 | LAMPADA INCAND MIN CLAR TELEF 60V 40MA | LAMPARA INCAND MIN CLAR TELEF 60V 40MA |  | BULBO TUBULAR; | AMPOLLA TUBULAR; | [6 empty] | 2 | ACABAMENTO DO BULBO: CLARO | ACABADO DE LA AMPOLLA: CLARO |  |  | 3
561967 | LAMPADA INCAND MIN CLAR TELEF 60V 40MA | LAMPARA INCAND MIN CLAR TELEF 60V 40MA |  | ACABAMENTO CLARO; | ACABADO CLARO; | MODELO: Telefonlampe T 6,8 | MODELO: Telefonlampe T 6,8 |  |  |  |  | 2 | TIPO DE BASE: TELEFONE (TELE-SLIDE) | TIPO DE BASE: TELEFONE (TELE-SLIDE) |  |  | 4
561967 | LAMPADA INCAND MIN CLAR TELEF 60V 40MA | LAMPARA INCAND MIN CLAR TELEF 60V 40MA |  | BASE TELEFONE (TELE-SLIDE); | BASE TELEFONO (TELE-SLIDE); | PARTNUMBER: 6844 00 060 040 | PARTNUMBER: 6844 00 060 040 |  |  |  |  | 2 | TENSAO NOMINAL: 60V | TENSION NOMINAL: 60V |  |  | 5
561967 | LAMPADA INCAND MIN CLAR TELEF 60V 40MA | LAMPARA INCAND MIN CLAR TELEF 60V 40MA |  | TENSAO NOMINAL 60 V; | TENSION NOMINAL 60 V; | [6 empty] | 2 | CORRENTE NOMINAL: 0,04 A | CORRIENTE NOMINAL: 0,04 A |  |  | 6
561967 | LAMPADA INCAND MIN CLAR TELEF 60V 40MA | LAMPARA INCAND MIN CLAR TELEF 60V 40MA |  | CORRENTE NOMINAL 40 mA; | CORRIENTE NOMINAL 40 mA; | [6 empty] | 2 | DIAMETRO DO BULBO: 6,00 mm | DIAMETRO DE LA AMPOLLA: 6,00 mm |  |  | 7
561967 | LAMPADA INCAND MIN CLAR TELEF 60V 40MA | LAMPARA INCAND MIN CLAR TELEF 60V 40MA |  | DIAMETRO BULBO 6 mm; | DIAMETRO AMPOLLA 6 mm; | [6 empty] | 2 | COMPRIMENTO TOTAL: 45,00 mm | LARGO TOTAL: 45,00 mm |  |  | 8
561967 | LAMPADA INCAND MIN CLAR TELEF 60V 40MA | LAMPARA INCAND MIN CLAR TELEF 60V 40MA |  | COMPRIMENTO TOTAL 35 mm. | LARGO TOTAL 35 mm; | [6 empty] | 2 |  |  |  |  | 9
571270 | DISJUNTOR TERMOMAG 2P 230/440V 3A CURV K | DISYUNTOR TERMOMAG 2P 230/440V 3A CURV K | S202MK-3 + S2C-H11L + S2C-S/H6R - ABB | DISJUNTOR; | DISYUNTOR; | REFERENCIA | REFERENCIA | INSPEÇÃO: CLASSE 3 | INSPECCIÓN: CLASE 3 | REFERENCIA SUGERIDA: | REFERENCIA SUGERIDA: | 1 | TIPO: TERMOMAGNETICO | TIPO: TERMOMAGNETICO | SUBSTITUTO - S 202 M-K3 + S2C-H11L + S2C-S/H6R - ABB | INVOLUCRO: CAIXA PLASTICA | 1
571270 | DISJUNTOR TERMOMAG 2P 230/440V 3A CURV K | DISYUNTOR TERMOMAG 2P 230/440V 3A CURV K | S202MK-3 + S2C-H11L + S2C-S/H6R - ABB | TIPO TERMOMAGNETICO; | TIPO TERMOMAGNETICO; | S202 M-K3+S2C-H11L+S2C-S/H6R - ABB | S202 M-K3+S2C-H11L+S2C-S/H6R - ABB |  |  | S202MK-3 + S2C-H11L + S2C-S/H6R - ABB | S202MK-3 + S2C-H11L + S2C-S/H6R - ABB | 1 | TIPO DE CAIXA: PLASTICA | TIPO DE CAJA: PLASTICA | ORIGINAL - - - - | EXECUCAO: FIXO, PELA BASE SOBRE TRILHO DIN | 2
571270 | DISJUNTOR TERMOMAG 2P 230/440V 3A CURV K | DISYUNTOR TERMOMAG 2P 230/440V 3A CURV K | S202MK-3 + S2C-H11L + S2C-S/H6R - ABB | TIPO DE CAIXA PLASTICA; | TIPO DE CAJA PLASTICA; | [6 empty] | 1 | TIPO DE FIXACAO: RIEL DIN 35MM | TIPO DE FIJACION: RIEL DIN 35MM |  | NUMERO DE POLOS: 2 | 3
571270 | DISJUNTOR TERMOMAG 2P 230/440V 3A CURV K | DISYUNTOR TERMOMAG 2P 230/440V 3A CURV K | S202MK-3 + S2C-H11L + S2C-S/H6R - ABB | FIXACAO SOBRE TRILHO 35 mm; | TIPO DE FIJACION RIEL DIN 35 mm; | [6 empty] | 1 | NUMERO DE POLOS: 2 | NUMERO DE POLOS: 2 |  | TIPO DE ACIONAMENTO: MANUAL | 4
571270 | DISJUNTOR TERMOMAG 2P 230/440V 3A CURV K | DISYUNTOR TERMOMAG 2P 230/440V 3A CURV K | S202MK-3 + S2C-H11L + S2C-S/H6R - ABB | NUMERO DE POLOS 2; | NUMERO DE POLOS 2; | [6 empty] | 1 | CARACTERISTICAS DE OPERACAO: MANUAL | CARACTERISTICAS DE OPERACION: MANUAL |  | TENSAO DE ISOLAMENTO: 230/400V | 5
571270 | DISJUNTOR TERMOMAG 2P 230/440V 3A CURV K | DISYUNTOR TERMOMAG 2P 230/440V 3A CURV K | S202MK-3 + S2C-H11L + S2C-S/H6R - ABB | CARACTERISTICAS DE OPERACAO MANUAL; | CARACTERISTICAS DE OPERACION MANUAL; | [6 empty] | 1 | TIPO DE ACIONAMENTO: PALANCA | TIPO DE ACCIONAMIENTO: PALANCA |  | CORRENTE NOMINAL DO INVOLUCRO: 63A | 6
571270 | DISJUNTOR TERMOMAG 2P 230/440V 3A CURV K | DISYUNTOR TERMOMAG 2P 230/440V 3A CURV K | S202MK-3 + S2C-H11L + S2C-S/H6R - ABB | TIPO DE ACIONAMENTO ALAVANCA; | TIPO DE ACCIONAMIENTO PALANCA; | [6 empty] | 1 | TENSAO NOMINAL: 230/400V | TENSION NOMINAL: 230/400V |  | CORRENTE MAXIMA INTERRUPCAO (ICU): 10KA | 7
571270 | DISJUNTOR TERMOMAG 2P 230/440V 3A CURV K | DISYUNTOR TERMOMAG 2P 230/440V 3A CURV K | S202MK-3 + S2C-H11L + S2C-S/H6R - ABB | TENSAO NOMINAL 230/440 V; | TENSION NOMINAL 230/400 V; | [6 empty] | 1 | CORRENTE NOMINAL: 3,00 A | CORRIENTE NOMINAL: 3,00 A |  | NUM. E TIPO DE CONTATOS AUXILIARES: 1NA + 1NF | 8
571270 | DISJUNTOR TERMOMAG 2P 230/440V 3A CURV K | DISYUNTOR TERMOMAG 2P 230/440V 3A CURV K | S202MK-3 + S2C-H11L + S2C-S/H6R - ABB | CORRENTE NOMINAL 3 A; | CORRIENTE NOMINAL 3 A; | [6 empty] | 1 | CAPACIDADE INTERRUP SIMETRICA: 10KA EN 440V | CAPACIDAD INTERRUP SIMETRICA: 10KA EN 440V |  | CORRENTE NOM. CONTATOS AUXILIARES: 6A EM 250V | 9
571270 | DISJUNTOR TERMOMAG 2P 230/440V 3A CURV K | DISYUNTOR TERMOMAG 2P 230/440V 3A CURV K | S202MK-3 + S2C-H11L + S2C-S/H6R - ABB | CAPACIDADE INTERRUP SIMETRICA 10 kA EM 440 V; | CAPACIDAD INTERRUP SIMETRICA 10 kA EN 440 V; | [6 empty] | 1 | CONTATOS AUXILIARES: 1NA + 1NC | CONTACTOS AUXILIARES: 1NA + 1NC |  | NUMERO E TIPO DE CONTATOS DE ALARME: 1RV | 10
571270 | DISJUNTOR TERMOMAG 2P 230/440V 3A CURV K | DISYUNTOR TERMOMAG 2P 230/440V 3A CURV K | S202MK-3 + S2C-H11L + S2C-S/H6R - ABB | NUMERO E TIPO CONTATOS AUXIL 1NA/1NF; | NUMERO Y TIPO CONTACTOS AUXIL 1NA/1NC; | [6 empty] | 1 | CORRENTE CONTATOS AUXILIARES: 6A EN 250V | CORRIENTE CONTACTOS AUXILIARES: 6A EN 250V |  | CORRENTE NOMINAL CONTATOS DE ALARME: 6A EM 250V | 11
571270 | DISJUNTOR TERMOMAG 2P 230/440V 3A CURV K | DISYUNTOR TERMOMAG 2P 230/440V 3A CURV K | S202MK-3 + S2C-H11L + S2C-S/H6R - ABB | CORRENTE CONTATOS AUXILIARES 6A EM 250 V; | CORRIENTE CONTACTOS AUXILIARES 6A EN 250 V; | [6 empty] | 1 | NUMERO E TIPO CONTATOS ALARME: 1RV | NUMERO TIPO CONTACTOS ALARMA: 1RV |  | TIPO DE DISPARADOR: TERMOMAGNETICO | 12
571270 | DISJUNTOR TERMOMAG 2P 230/440V 3A CURV K | DISYUNTOR TERMOMAG 2P 230/440V 3A CURV K | S202MK-3 + S2C-H11L + S2C-S/H6R - ABB | NUMERO TIPO CONTATOS ALARME 1RV; | NUMERO TIPO CONTACTOS ALARMA 1RV; | [6 empty] | 1 | CORRENTE CONTATOS ALARME: 6,00 A | CORRIENTE CONTACTOS ALARMA: 6,00 A |  | CORRENTE NOMINAL DISPARADOR: 3A | 13
571270 | DISJUNTOR TERMOMAG 2P 230/440V 3A CURV K | DISYUNTOR TERMOMAG 2P 230/440V 3A CURV K | S202MK-3 + S2C-H11L + S2C-S/H6R - ABB | CORRENTE CONTATOS ALARME 6 A,; | CORRIENTE CONTACTOS ALARMA 6 A,; | [6 empty] | 1 | FREQUENCIA: 50/60 HZ | FRECUENCIA NOMINAL: 50/60 HZ |  | CARACTERISTICA DO ELEMENTO TERMICO: FIXO | 14
571270 | DISJUNTOR TERMOMAG 2P 230/440V 3A CURV K | DISYUNTOR TERMOMAG 2P 230/440V 3A CURV K | S202MK-3 + S2C-H11L + S2C-S/H6R - ABB | FREQUENCIA 50/60 Hz; | FRECUENCIA NOMINAL 50/60 HZ; | [6 empty] | 1 | AJUSTE DO ELEMENTO MAGNETICO: FIJO | AJUSTE DEL ELEMENTO MAGNETICO: FIJO |  | CARACTERISTICAS DO ACIONAMENTO: ALAVANCA SIMPLES, BASCULANTE | 15
571270 | DISJUNTOR TERMOMAG 2P 230/440V 3A CURV K | DISYUNTOR TERMOMAG 2P 230/440V 3A CURV K | S202MK-3 + S2C-H11L + S2C-S/H6R - ABB | ELEMENTO MAGENETICO FIXO; | AJUSTE DEL ELEMENTO MAGNETICO FIJO; | [6 empty] | 1 | CURVA DE DISPARO: K (8 A 14 X IN) | CURVA DE DISPARO: K (8 A 14 X IN) |  | TIPO DE CONEXAO: FRONTAL, TERMINAIS APARAFUSADOS | 16
571270 | DISJUNTOR TERMOMAG 2P 230/440V 3A CURV K | DISYUNTOR TERMOMAG 2P 230/440V 3A CURV K | S202MK-3 + S2C-H11L + S2C-S/H6R - ABB | CURVA DE DISPARO K (8 A 14 X IN); | CURVA DE DISPARO K (8 A 4 X IN); | [6 empty] | 1 | TIPO DE CONEXAO: FRONTAL CON TORNILLOS | TIPO DE CONEXION: FRONTAL CON TORNILLOS |  | NORMAS TECNICAS APLICAVEIS: IEC/EN 60947-2, VDE 0660 | 17
571270 | DISJUNTOR TERMOMAG 2P 230/440V 3A CURV K | DISYUNTOR TERMOMAG 2P 230/440V 3A CURV K | S202MK-3 + S2C-H11L + S2C-S/H6R - ABB | TIPO DE CONEXAO FRONTAL TERMINAIS APARAFUSADOS; | TIPO DE CONEXION FRONTAL CON TORNILLOS; | [6 empty] | 1 | ALTURA: 88,00 mm | ALTURA: 88,00 mm |  |  | 18
571270 | DISJUNTOR TERMOMAG 2P 230/440V 3A CURV K | DISYUNTOR TERMOMAG 2P 230/440V 3A CURV K | S202MK-3 + S2C-H11L + S2C-S/H6R - ABB | ALTURA 88 mm; | ALTURA 88 mm; | [6 empty] | 1 | LARGURA: 35,00 mm | ANCHO: 35,00 mm |  |  | 19
571270 | DISJUNTOR TERMOMAG 2P 230/440V 3A CURV K | DISYUNTOR TERMOMAG 2P 230/440V 3A CURV K | S202MK-3 + S2C-H11L + S2C-S/H6R - ABB | LARGURA 35 mm; | ANCHO 35 mm; | [6 empty] | 1 | PROFUNDIDADE: 69,00 mm | PROFUNDIDAD: 69,00 mm |  |  | 20
571270 | DISJUNTOR TERMOMAG 2P 230/440V 3A CURV K | DISYUNTOR TERMOMAG 2P 230/440V 3A CURV K | S202MK-3 + S2C-H11L + S2C-S/H6R - ABB | PROFUNDIDADE 69 mm; | PROFUNDIDAD 69 mm; | [6 empty] | 1 | NORMAS TECNICAS APLICAVEIS: IEC/EN 60947-2 | NORMAS TECNICAS APLICABLES: IEC/EN 60947-2 |  |  | 21
571270 | DISJUNTOR TERMOMAG 2P 230/440V 3A CURV K | DISYUNTOR TERMOMAG 2P 230/440V 3A CURV K | S202MK-3 + S2C-H11L + S2C-S/H6R - ABB | CONFORME NORMA TECNICA IEC/EN 60947-2. | CONFORME NORMA(S) TECNICA(S) IEC/EN 60947-2. | [6 empty] | 1 |  |  |  |  | 22
581402 | OLEO SINT SH46 BALDE 19L | ACEITE SINT SH46 BALDE 19L |  | OLEO, SINTETICO; | ACEITE, SINTETICO; | Anexo requisitos de compras sustentaveis | Anexado requisitos de compras sustentables | INSPEÇÃO: NÃO APLICÁVEL | INSPECCIÓN: NO APLICABLE | A Itaipu Binacional, através do Prolub- | La Itaipu Binacional, a traves del Prolub- | 2 | APLICACAO: BALDE | APLICACION: BALDE |  |  | 1
581402 | OLEO SINT SH46 BALDE 19L | ACEITE SINT SH46 BALDE 19L |  | EMBALAGEM BALDE; | EMBALAJE BALDE; |  |  |  |  | Projeto de Lubrificação Planejada, rea- | Proyecto de Lubrificación Planeada, rea- | 2 | EMBALAGEM: 19 LITROS | EMBALAJE: 19 LITROS |  |  | 2
581402 | OLEO SINT SH46 BALDE 19L | ACEITE SINT SH46 BALDE 19L |  | 19 LITROS. REF. SUMMIT SH46 KLUBER. | 19 LITROS. REF. SUMMIT SH46 KLUBER. | Deverá constar na embalagem do produto | Deberá constar en la embalaje del producto |  |  | lizou trabalhos visando normatizar e ra- | lizó trabajos visualizando normatizar y ra- | 2 |  |  |  |  | 3
581402 | OLEO SINT SH46 BALDE 19L | ACEITE SINT SH46 BALDE 19L |  |  |  | a data de validade de no mínimo 12 me- | la fecha de validez mínima de 12 meses,contada |  |  | cionalizar a utilização de lubrificantes | cionalizar la utilización de lubrificantes | 2 |  |  |  |  | 4
581402 | OLEO SINT SH46 BALDE 19L | ACEITE SINT SH46 BALDE 19L |  |  |  | ses,contada a partir da data de entre- | a partir de la fecha de de entrega. |  |  | nos seus diversos equipamentos. Pelo | en los sus diversos equipos. Por el | 2 |  |  |  |  | 5
581402 | OLEO SINT SH46 BALDE 19L | ACEITE SINT SH46 BALDE 19L |  |  |  | ga. |  |  |  | histórico de utilização e de acordo com | histórico de utilización de acuerdo con el | 2 |  |  |  |  | 6
581402 | OLEO SINT SH46 BALDE 19L | ACEITE SINT SH46 BALDE 19L | [7 empty] | o procedimento adotado por IB não se | procedimiento adoptado por IB no se mezclan | 2 |  |  |  |  | 7
581402 | OLEO SINT SH46 BALDE 19L | ACEITE SINT SH46 BALDE 19L | [7 empty] | misturam óleos, nem graxas, nem mesmos os | aceites, ni grasas, por mas que sean similares | 2 |  |  |  |  | 8
581402 | OLEO SINT SH46 BALDE 19L | ACEITE SINT SH46 BALDE 19L | [7 empty] | similares, de diferentes fabricantes. | de diferentes fabricantes. | 2 |  |  |  |  | 9
581402 | OLEO SINT SH46 BALDE 19L | ACEITE SINT SH46 BALDE 19L | [9 empty] | 2 |  |  |  |  | 10
581410 | OLEO SINT BALDE 19L SUMMIT DSL125 KLUBER | ACEITE SINT BALDE 19L SUMMIT DSL125 |  | OLEO, SINTETICO; | ACEITE, SINTETICO; | Os produtos a serem fornecidos deverão ter validade mínima de 12 me | Los productos a ser proveidos deveran tener validez mínima de 12 me | INSPEÇÃO: NÃO APLICÁVEL | INSPECCIÓN: NO APLICABLE | Somente a marca Klubber Lubrification tem as carac | Solamente los productos de la marca KLUBBER LUBRIFI | 2 | EMBALAGEM: BALDE | EMBALAJE: BALDE |  |  | 1
581410 | OLEO SINT BALDE 19L SUMMIT DSL125 KLUBER | ACEITE SINT BALDE 19L SUMMIT DSL125 |  | EMBALAGEM BALDE; | EMBALAJE BALDE; | ses, contados a partir da data da entrega, validade esta impressa na | ses, contados a partir de la fecha de entrega, validez esta impresa en |  |  | terísticas técnicas necessárias para o bom funcio | CATION tienen las características técnicas necesarias | 2 | CAPACIDADE DA EMBALAGEM: 19 LITROS | CAPACIDAD DEL EMBALAJE: 19 LITROS |  |  | 2
581410 | OLEO SINT BALDE 19L SUMMIT DSL125 KLUBER | ACEITE SINT BALDE 19L SUMMIT DSL125 |  | 19 LITROS; | 19 LITROS; | embalagem das mesmas. | el embalaje de los mismos. |  |  | namento dos compressores dos grupos DIESEL GMT/ | para el buen funcionamiento de los Compresores de los | 2 |  |  |  |  | 3
581410 | OLEO SINT BALDE 19L SUMMIT DSL125 KLUBER | ACEITE SINT BALDE 19L SUMMIT DSL125 |  | REF.SUMMIT DSL 125; | REF. SUMMIT DSL 125; |  |  |  |  | Regulador de Velocidade, tendo ótimos resultados | grupos DIESEL GMT/Regulador de velocidad, teniendo | 2 |  |  |  |  | 4
581410 | OLEO SINT BALDE 19L SUMMIT DSL125 KLUBER | ACEITE SINT BALDE 19L SUMMIT DSL125 |  | MARCA KLUBER LUBRICATION. | MARCA KLUBER LUBRICATION. | Indicação de fornecedores: | Indicación de proveedores: |  |  | de rendimento | óptimos resultados de rendimiento. | 2 |  |  |  |  | 5
581410 | OLEO SINT BALDE 19L SUMMIT DSL125 KLUBER | ACEITE SINT BALDE 19L SUMMIT DSL125 |  |  |  | Forn 1601 - Kluber Lubrication | Forn 1601 - Kluber Lubrication |  |  |  |  | 2 |  |  |  |  | 6
581410 | OLEO SINT BALDE 19L SUMMIT DSL125 KLUBER | ACEITE SINT BALDE 19L SUMMIT DSL125 | [9 empty] | 2 |  |  |  |  | 7
581410 | OLEO SINT BALDE 19L SUMMIT DSL125 KLUBER | ACEITE SINT BALDE 19L SUMMIT DSL125 |  |  |  | Pizzani - 12 3933-2910 | Pizzani - 12 3933-2910 |  |  |  |  | 2 |  |  |  |  | 8
581410 | OLEO SINT BALDE 19L SUMMIT DSL125 KLUBER | ACEITE SINT BALDE 19L SUMMIT DSL125 |  |  |  | marcos@pizzanisuprimentos.com.br | marcos@pizzanisuprimentos.com.br |  |  |  |  | 2 |  |  |  |  | 9
581410 | OLEO SINT BALDE 19L SUMMIT DSL125 KLUBER | ACEITE SINT BALDE 19L SUMMIT DSL125 | [9 empty] | 2 |  |  |  |  | 10
581410 | OLEO SINT BALDE 19L SUMMIT DSL125 KLUBER | ACEITE SINT BALDE 19L SUMMIT DSL125 |  |  |  | - Material com Requisito de Compra Sustentável | - Material con Requisito de Compra Sustentable |  |  |  |  | 2 |  |  |  |  | 11
582042 | CONECTOR PARAL CU 2PARAF 67/107MM2 | CONECTOR PARAL CU 2TORNI 67/107MM2 |  | CONECTOR, PARALELO; | CONECTOR, PARALELO; |  |  | INSPEÇÃO: NÃO APLICÁVEL | INSPECCIÓN: NO APLICABLE |  |  | 2 | MATERIAL: #1COBRE | MATERIAL: #1COBRE |  |  | 1
582042 | CONECTOR PARAL CU 2PARAF 67/107MM2 | CONECTOR PARAL CU 2TORNI 67/107MM2 |  | COBRE; | COBRE; | [6 empty] | 2 | MATERIAL: #2CONDUTORES COBRE UN | MATERIAL: #2CONDUTORES COBRE UN |  |  | 2
582042 | CONECTOR PARAL CU 2PARAF 67/107MM2 | CONECTOR PARAL CU 2TORNI 67/107MM2 |  | CONEXAO CABO A CABO; | CONEXION CABLE A CABLE; | [6 empty] | 2 | CONEXAO: CABO A CABO | CONEXION: CABO A CABO |  |  | 3
582042 | CONECTOR PARAL CU 2PARAF 67/107MM2 | CONECTOR PARAL CU 2TORNI 67/107MM2 |  | CONDUTORES COBRE NU; | CONDUCTOR COBRE DESNUDO; | [6 empty] | 2 |  |  |  |  | 4
582042 | CONECTOR PARAL CU 2PARAF 67/107MM2 | CONECTOR PARAL CU 2TORNI 67/107MM2 |  | FIXACAO DOS CONDUTORES DOIS PARAFUSOS COM PORCA E | FIJACION DE LOS CONDUCTORES CON DOS TORNOLLOS; | [6 empty] | 2 |  |  |  |  | 5
582042 | CONECTOR PARAL CU 2PARAF 67/107MM2 | CONECTOR PARAL CU 2TORNI 67/107MM2 |  | ARRUELAS EM ACO ZINCADO A QUENTE; | TUERCAS Y ARANDELAS EN ACERO ZIN CADO A FUEGO; | [6 empty] | 2 |  |  |  |  | 6
582042 | CONECTOR PARAL CU 2PARAF 67/107MM2 | CONECTOR PARAL CU 2TORNI 67/107MM2 |  | SECAO 67 A 107 mm2. | SECCION 67 A 107 mm2. | [6 empty] | 2 |  |  |  |  | 7
583170 | TIRANTE ISOL CHAV SECCION CRW 15KV | TIRANTE AISL LLAV SECCION CRW 15KV | 259431 - MARINI+DAMINELLI | TIRANTE, ISOLANTE; | TIRANTE, AISLANTE; | Desenho em anexo | Diseno en adjunto | INSPEÇÃO: CLASSE 3 | INSPECCIÓN: CLASE 3 |  |  | 1 | MATERIAL DO CORPO: #1BAQUELITE | MATERIAL DEL CUERPO: #1BAQUELITE | ORIGINAL - - - MARINI + DAMINELLI | DIMENSOES: COMPRIMENTO: 324MM, LARGURA: 30MM, ESPESSURA: 8MM, DISTANCIA CENTRO FUROS: 287MM | 1
583170 | TIRANTE ISOL CHAV SECCION CRW 15KV | TIRANTE AISL LLAV SECCION CRW 15KV | 259431 - MARINI+DAMINELLI | MATERIAL DO CORPO BAQUELITE; | MATERIAL DEL CUERPO BAQUELITA; | [6 empty] | 1 | MATERIAL DO CORPO: #2PARA CHAVE SECIONADORA | MATERIAL DEL CUERPO: #2PARA CHAVE SECIONADORA | ORIGINAL - 259431 - MARINI + DAMINELLI | MATERIAL DO CORPO: BAQUELITA - COM PROTECAO PINTURA | 2
583170 | TIRANTE ISOL CHAV SECCION CRW 15KV | TIRANTE AISL LLAV SECCION CRW 15KV | 259431 - MARINI+DAMINELLI | PARA CHAVE SECIONADORA; | PARA LLAVE SECCIONADORA; | [6 empty] | 1 | MATERIAL DO CORPO: #3TIPO CRW 15KV | MATERIAL DEL CUERPO: #3TIPO CRW 15KV |  | CARACTERISTICAS ADICIONAIS: 2 FUROS NAS EXTREMIDADES DE DIAMETRO: 10MM, EXTREMIDADES ARREDONDADAS | 3
583170 | TIRANTE ISOL CHAV SECCION CRW 15KV | TIRANTE AISL LLAV SECCION CRW 15KV | 259431 - MARINI+DAMINELLI | TIPO CRW 15 kV; | TIPO CRW 15 kV; | [6 empty] | 1 | MATERIAL DO CORPO: #42 FUROS NAS EXTREMIDADES | MATERIAL DEL CUERPO: #42 FUROS NAS EXTREMIDADES |  |  | 4
583170 | TIRANTE ISOL CHAV SECCION CRW 15KV | TIRANTE AISL LLAV SECCION CRW 15KV | 259431 - MARINI+DAMINELLI | 2 FUROS NAS EXTREMIDADES DIAMETRO 10 mm; | 2 AGUJEROS EN LAS EXTREMIDADES DIAMETRO 10 mm; | [6 empty] | 1 | MATERIAL DO CORPO: #5DIAMETRO 10MM | MATERIAL DEL CUERPO: #5DIAMETRO 10MM |  |  | 5
583170 | TIRANTE ISOL CHAV SECCION CRW 15KV | TIRANTE AISL LLAV SECCION CRW 15KV | 259431 - MARINI+DAMINELLI | DISTANCIA CENTRO FUROS 287 mm; | DISTANCIA CENTRO AGUJEROS 287 mm; | [6 empty] | 1 | MATERIAL DO CORPO: #6DISTANCIA CENTRO FUROS 287MM | MATERIAL DEL CUERPO: #6DISTANCIA CENTRO FUROS 287MM |  |  | 6
583170 | TIRANTE ISOL CHAV SECCION CRW 15KV | TIRANTE AISL LLAV SECCION CRW 15KV | 259431 - MARINI+DAMINELLI | LARGURA 30 mm; | ANCHO 30 mm; | [6 empty] | 1 | MATERIAL DO CORPO: #7LARGURA 30MM | MATERIAL DEL CUERPO: #7LARGURA 30MM |  |  | 7
583170 | TIRANTE ISOL CHAV SECCION CRW 15KV | TIRANTE AISL LLAV SECCION CRW 15KV | 259431 - MARINI+DAMINELLI | ESPESSURA 8 mm; | ESPESOR 8 mm; | [6 empty] | 1 | MATERIAL DO CORPO: #8ESPESSURA 8MM | MATERIAL DEL CUERPO: #8ESPESSURA 8MM |  |  | 8
583170 | TIRANTE ISOL CHAV SECCION CRW 15KV | TIRANTE AISL LLAV SECCION CRW 15KV | 259431 - MARINI+DAMINELLI | COMPRIMENTO 324 mm. | LARGO 324 mm. | [6 empty] | 1 | COMPRIMENTO EM MILIMETROS: 324,00 mm | LARGO EN MILIMETROS: 324,00 mm |  |  | 9
583324 | AMPERIMETRO ANALO B/M 0/2000A 96x96 | AMPERIMETRO ANALO B/M 0/2000A 96x96 |  | AMPERIMETRO, ANALOGICO; | AMPERIMETRO, ANALOGICO; |  |  | INSPEÇÃO: CLASSE 3 | INSPECCIÓN: CLASE 3 |  |  | 2 | CLASSE DE EXATIDAO: 1% | CLASE DE EXACTITUD: 1% | ORIGINAL - M01101-P1260-Z+G1,S8,T1,K3,3KV - SIEMENS | SISTEMA: BOBINA MOVEL | 1
583324 | AMPERIMETRO ANALO B/M 0/2000A 96x96 | AMPERIMETRO ANALO B/M 0/2000A 96x96 |  | SISTEMA BOBINA MOVEL; | SISTEMA BOBINA MOVIL,CLASE DE EXACTITUD 1%; | [6 empty] | 2 | ESCALA: 0 A 2000A | ESCALA: 0 A 2000A |  | CLASSE DE EXATIDAO: 1% | 2
583324 | AMPERIMETRO ANALO B/M 0/2000A 96x96 | AMPERIMETRO ANALO B/M 0/2000A 96x96 |  | CLASSE DE EXATIDAO 1%; | ESCALA 0 A 2000A; | [6 empty] | 2 | GRADUACAO: 20A | GRADUACION: 20A |  | ESCALA: 0 A 2000A | 3
583324 | AMPERIMETRO ANALO B/M 0/2000A 96x96 | AMPERIMETRO ANALO B/M 0/2000A 96x96 |  | ESCALA 0 A 2000 A; | GRADUACION 20A; | [6 empty] | 2 | CORRENTE NOMINAL: 0 a 2mA | CORRIENTE NOMINAL: 0 a 2mA |  | GRADUACAO: 20A | 4
583324 | AMPERIMETRO ANALO B/M 0/2000A 96x96 | AMPERIMETRO ANALO B/M 0/2000A 96x96 |  | GRADUACAO 20 A; | CORRIENTE 0 a 20 mA; | [6 empty] | 2 | POSICAO DE MONTAGEM: VERTICAL | POSICION DE MONTAJE: VERTICAL |  | CORRENTE: 20MA | 5
583324 | AMPERIMETRO ANALO B/M 0/2000A 96x96 | AMPERIMETRO ANALO B/M 0/2000A 96x96 |  | CORRENTE 0 a 20 mA; | MONTAJE VERTICAL; | [6 empty] | 2 | DEFLEXAO DO PONTEIRO: 240 GRAUS | DEFLEXION DEL PUNTERO: 240 GRAUS |  | POSICAO DE MONTAGEM: VERTICAL | 6
583324 | AMPERIMETRO ANALO B/M 0/2000A 96x96 | AMPERIMETRO ANALO B/M 0/2000A 96x96 |  | MONTAGEM VERTICAL; | DEFLEXION DEL PUNTERO 240 GRADOS; | [6 empty] | 2 | SISTEMA: BOBINA MOVEL | SISTEMA: BOBINA MOVIL |  | DEFLEXAO DO PONTEIRO: 240º | 7
583324 | AMPERIMETRO ANALO B/M 0/2000A 96x96 | AMPERIMETRO ANALO B/M 0/2000A 96x96 |  | DEFLEXAO DO PONTEIRO 240 GRAUS; | DIMENSIONES 96x96 mm; | [6 empty] | 2 | FIXACAO: #1FRONTAL EM PAINEL | FIJACION: #1FRONTAL EM PAINEL |  | DIMENSOES: 144X144MM | 8
583324 | AMPERIMETRO ANALO B/M 0/2000A 96x96 | AMPERIMETRO ANALO B/M 0/2000A 96x96 |  | DIMENSOES 96x96 mm; | FIJACION FRONTAL EN PANEL; | [6 empty] | 2 | FIXACAO: #2GRAU DE PROTECAO IP 52 | FIJACION: #2GRAU DE PROTECAO IP 52 |  | FIXACAO: FRONTAL EM PAINEL | 9
583324 | AMPERIMETRO ANALO B/M 0/2000A 96x96 | AMPERIMETRO ANALO B/M 0/2000A 96x96 |  | FIXACAO FRONTAL EM PAINEL; | OBS: GRADO DE PROTECCON IP-52; | [6 empty] | 2 | FIXACAO: #3CONECTADO A TRANSDUTOR | FIJACION: #3CONECTADO A TRANSDUTOR |  | CARACTERISTICAS ADICIONAIS: GRAU DE PROTECAO IP52, CONECTADO A TRANSDUTOR | 10
583324 | AMPERIMETRO ANALO B/M 0/2000A 96x96 | AMPERIMETRO ANALO B/M 0/2000A 96x96 |  | OBS: GRAU DE PROTECAO IP-52; | CONECTADO A TRANSDUCTOR. | [6 empty] | 2 | LARGURA: 96,00 mm | ANCHO: 96,00 mm |  |  | 11
583324 | AMPERIMETRO ANALO B/M 0/2000A 96x96 | AMPERIMETRO ANALO B/M 0/2000A 96x96 |  | CONECTADO A TRANSDUTOR. | [7 empty] | 2 | COMPRIMENTO EM MILIMETROS: 96,00 mm | LARGO EN MILIMETROS: 96,00 mm |  |  | 12
583480 | INDICADOR PERCEN ANALO B/M 0/10% 120° | INDICADOR PORCEN ANALO B/M 0/10% 120° |  | INDICADOR, PERCENTUAL ANALOGICO; | INDICADOR, PORCENTUAL ANALOGICO; |  |  | INSPEÇÃO: CLASSE 3 | INSPECCIÓN: CLASE 3 |  |  | 2 | SISTEMA: BOBINA MOVEL | SISTEMA: BOBINA MOVEL | FORNECEDOR - - - SIEMENS | SISTEMA: BOBINA MOVEL | 1
583480 | INDICADOR PERCEN ANALO B/M 0/10% 120° | INDICADOR PORCEN ANALO B/M 0/10% 120° |  | SISTEMA BOBINA MOVEL; | SISTEMA BOBINA MOVIL; | [6 empty] | 2 | CLASSE DE EXATIDAO: 1% | CLASE DE EXACTITUD: 1% |  | CLASSE DE EXATIDAO: 1% | 2
583480 | INDICADOR PERCEN ANALO B/M 0/10% 120° | INDICADOR PORCEN ANALO B/M 0/10% 120° |  | CLASSE DE EXATIDAO 1%; | CLASE DE EXACTITUD 1%; | [6 empty] | 2 | CORRENTE NOMINAL: 2MA | CORRIENTE NOMINAL: 2MA |  | CORRENTE: 20MA | 3
583480 | INDICADOR PERCEN ANALO B/M 0/10% 120° | INDICADOR PORCEN ANALO B/M 0/10% 120° |  | CORRENTE 20 mA; | CORRIENTE 20 mA; | [6 empty] | 2 | ESCALA: 0 A 10% | ESCALA: 0 A 10% |  | ESCALA: 0 A 10% | 4
583480 | INDICADOR PERCEN ANALO B/M 0/10% 120° | INDICADOR PORCEN ANALO B/M 0/10% 120° |  | ESCALA 0 A 10%; | ESCALA 0 A 10%; | [6 empty] | 2 | GRADUACAO: 0,10% | GRADUACION: 0,10% |  | GRADUACAO: 0,1% | 5
583480 | INDICADOR PERCEN ANALO B/M 0/10% 120° | INDICADOR PORCEN ANALO B/M 0/10% 120° |  | GRADUACAO 0,1%; | GRADUACION 0,1%; | [6 empty] | 2 | POSICAO DE MONTAGEM: VERTICAL | POSICION DE MONTAJE: VERTICAL |  | POSICAO DE MONTAGEM: VERTICAL | 6
583480 | INDICADOR PERCEN ANALO B/M 0/10% 120° | INDICADOR PORCEN ANALO B/M 0/10% 120° |  | MONTAGEM VERTICAL; | MONTAJE VERTICAL; | [6 empty] | 2 | DEFLEXAO DO PONTEIRO: 120 GRAUS | DEFLEXION DEL PUNTERO: 120 GRAUS |  | DEFLEXAO DO PONTEIRO: 120 GRAUS | 7
583480 | INDICADOR PERCEN ANALO B/M 0/10% 120° | INDICADOR PORCEN ANALO B/M 0/10% 120° |  | DEFLEXAO DO PONTEIRO 120 GRAUS; | DEFLEXION DEL PUNTERO 120 GRADOS; | [6 empty] | 2 | FIXACAO: FRONTAL NO PAINEL | FIJACION: FRONTAL NO PAINEL |  | DIMENSOES: 144X144MM | 8
583480 | INDICADOR PERCEN ANALO B/M 0/10% 120° | INDICADOR PORCEN ANALO B/M 0/10% 120° |  | DIMENSOES 144X144 mm; | DIMENSIONES 144X144 mm; | [6 empty] | 2 | LARGURA: 144,00 mm | ANCHO: 144,00 mm |  | FIXACAO: FRONTAL EM PAINEL | 9
583480 | INDICADOR PERCEN ANALO B/M 0/10% 120° | INDICADOR PORCEN ANALO B/M 0/10% 120° |  | FIXACAO FRONTAL NO PAINEL. | FIJACION FRONTAL EN EL PANEL. | [6 empty] | 2 | COMPRIMENTO EM MILIMETROS: 144,00 mm | LARGO EN MILIMETROS: 144,00 mm |  |  | 10
583596 | VARIMETRO ANALO 0/60MVAR 96MM 240° | VARIMETRO ANALO 0/60MVAR 96MM 240° |  | VARIMETRO, ANALOGICO; | VARIMETRO, ANALOGICO; |  |  | INSPEÇÃO: CLASSE 3 | INSPECCIÓN: CLASE 3 |  |  | 2 | SISTEMA: BOBINA MOVEL | SISTEMA: BOBINA MOVEL | ORIGINAL - M01101-P1270-Z-G1,S8,M4,T1,K3,3KV - SIEMENS | SISTEMA: BOBINA MOVEL | 1
583596 | VARIMETRO ANALO 0/60MVAR 96MM 240° | VARIMETRO ANALO 0/60MVAR 96MM 240° |  | SISTEMA BOBINA MOVEL; | SISTEMA BOBINA MOVIL; | [6 empty] | 2 | CLASSE DE EXATIDAO: 1% | CLASE DE EXACTITUD: 1% |  | CLASSE DE EXATIDAO: 1% | 2
583596 | VARIMETRO ANALO 0/60MVAR 96MM 240° | VARIMETRO ANALO 0/60MVAR 96MM 240° |  | CLASSE DE EXATIDAO 1%; | CLASE DE EXACTITUD 1%; | [6 empty] | 2 | ESCALA: 0 A 60MVAR | ESCALA: 0 A 60MVAR |  | ESCALA: 0 - 60MVAR | 3
583596 | VARIMETRO ANALO 0/60MVAR 96MM 240° | VARIMETRO ANALO 0/60MVAR 96MM 240° |  | ESCALA 0 A 60 MVAR; | ESCALA 0 A 60 MVAR; | [6 empty] | 2 | GRADUACAO: 1MVAR | GRADUACION: 1MVAR |  | GRADUACAO: 1MVAR | 4
583596 | VARIMETRO ANALO 0/60MVAR 96MM 240° | VARIMETRO ANALO 0/60MVAR 96MM 240° |  | GRADUACAO 1 MVAR; | GRADUACION 1 MVAR; | [6 empty] | 2 | CORRENTE NOMINAL: 0 a 20mA | CORRIENTE NOMINAL: 0 a 20mA |  | CORRENTE: 20MA | 5
583596 | VARIMETRO ANALO 0/60MVAR 96MM 240° | VARIMETRO ANALO 0/60MVAR 96MM 240° |  | CORRENTE 0a 20 mA; | CORRIENTE 0 a 20 mA; | [6 empty] | 2 | POSICAO DE MONTAGEM: VERTICAL | POSICION DE MONTAJE: VERTICAL |  | POSICAO DE MONTAGEM: VERTICAL | 6
583596 | VARIMETRO ANALO 0/60MVAR 96MM 240° | VARIMETRO ANALO 0/60MVAR 96MM 240° |  | MONTAGEM VERTICAL; | MONTAJE VERTICAL; | [6 empty] | 2 | DEFLEXAO DO PONTEIRO: 240 GRAUS | DEFLEXION DEL PUNTERO: 240 GRAUS |  | DEFLEXAO DO PONTEIRO: 240 GRAUS | 7
583596 | VARIMETRO ANALO 0/60MVAR 96MM 240° | VARIMETRO ANALO 0/60MVAR 96MM 240° |  | DEFLEXAO DO PONTEIRO 240 GRAUS; | DEFLEXION DEL PUNTERO 240 GRADOS; | [6 empty] | 2 | FIXACAO: #1FRONTAL EM PAINEL | FIJACION: #1FRONTAL EM PAINEL |  | DIMENSOES: 144X144MM | 8
583596 | VARIMETRO ANALO 0/60MVAR 96MM 240° | VARIMETRO ANALO 0/60MVAR 96MM 240° |  | DIMENSOES 96X96 mm; | DIMENSIONES 96X96 mm; | [6 empty] | 2 | FIXACAO: #2GRAU DE PROTECAO IP55 | FIJACION: #2GRAU DE PROTECAO IP55 |  | FIXACAO: FRONTAL EM PAINEL | 9
583596 | VARIMETRO ANALO 0/60MVAR 96MM 240° | VARIMETRO ANALO 0/60MVAR 96MM 240° |  | FIXACAO FRONTAL EM PAINEL; | FIJACION FRONTAL EN PANEL; | [6 empty] | 2 | FIXACAO: #3CONECTADO A TRANSDUTOR | FIJACION: #3CONECTADO A TRANSDUTOR |  | CARACTERISTICAS ADICIONAIS: GRAU DE PROTECAO IP55, CONECTADO A TRANSDUTOR | 10
583596 | VARIMETRO ANALO 0/60MVAR 96MM 240° | VARIMETRO ANALO 0/60MVAR 96MM 240° |  | OBS: GRAU DE PROTECAO IP-55; | OBS: GRADO DE PROTECCON IP-55; | [6 empty] | 2 | LARGURA: 96,00 mm | ANCHO: 96,00 mm |  |  | 11
583596 | VARIMETRO ANALO 0/60MVAR 96MM 240° | VARIMETRO ANALO 0/60MVAR 96MM 240° |  | CONECTADO A TRANSDUTOR. | CONECTADO A TRANSDUCTOR. | [6 empty] | 2 | COMPRIMENTO EM MILIMETROS: 96,00 mm | LARGO EN MILIMETROS: 96,00 mm |  |  | 12
583600 | VARIMETRO ANALO -8000/+8000MVAR 96 240° | VARIMETRO ANALO -8000/+8000MVAR 96 240° |  | VARIMETRO, ANALOGICO; | VARIMETRO, ANALOGICO; |  |  | INSPEÇÃO: CLASSE 3 | INSPECCIÓN: CLASE 3 |  |  | 2 | SISTEMA: BOBINA MOVEL | SISTEMA: BOBINA MOVEL | ORIGINAL - M01101-P1270-Z-G1,S8,M4,T1,K3,3KV - SIEMENS | SISTEMA: BOBINA MOVEL | 1
583600 | VARIMETRO ANALO -8000/+8000MVAR 96 240° | VARIMETRO ANALO -8000/+8000MVAR 96 240° |  | SISTEMA BOBINA MOVEL; | SISTEMA BOBINA MOVIL; | [6 empty] | 2 | CLASSE DE EXATIDAO: 1% | CLASE DE EXACTITUD: 1% |  | CLASSE DE EXATIDAO: 1% | 2
583600 | VARIMETRO ANALO -8000/+8000MVAR 96 240° | VARIMETRO ANALO -8000/+8000MVAR 96 240° |  | CLASSE DE EXATIDAO 1%; | CLASE DE EXACTITUD 1%; | [6 empty] | 2 | ESCALA: -8000/+8000MVAR | ESCALA: -8000/+8000MVAR |  | ESCALA: -8000 / +5000MVAR | 3
583600 | VARIMETRO ANALO -8000/+8000MVAR 96 240° | VARIMETRO ANALO -8000/+8000MVAR 96 240° |  | ESCALA -8000/+8000 MVAR; | ESCALA -8000/+8000 MVAR; | [6 empty] | 2 | GRADUACAO: #1200MVAR | GRADUACION: #1200MVAR |  | GRADUACAO: 200MVAR | 4
583600 | VARIMETRO ANALO -8000/+8000MVAR 96 240° | VARIMETRO ANALO -8000/+8000MVAR 96 240° |  | GRADUACAO 200 MVAR; | GRADUACION 200 MVAR; | [6 empty] | 2 | GRADUACAO: #2CORRENTE -20 A +20MA | GRADUACION: #2CORRENTE -20 A +20MA |  | CORRENTE: -20 A +12,5MA | 5
583600 | VARIMETRO ANALO -8000/+8000MVAR 96 240° | VARIMETRO ANALO -8000/+8000MVAR 96 240° |  | CORRENTE -20 A +20 mA; | CORRIENTE -20 A +20 mA; | [6 empty] | 2 | POSICAO DE MONTAGEM: VERTICAL | POSICION DE MONTAJE: VERTICAL |  | POSICAO DE MONTAGEM: VERTICAL | 6
583600 | VARIMETRO ANALO -8000/+8000MVAR 96 240° | VARIMETRO ANALO -8000/+8000MVAR 96 240° |  | MONTAGEM VERTICAL; | MONTAJE VERTICAL; | [6 empty] | 2 | DEFLEXAO DO PONTEIRO: 240 GRAUS | DEFLEXION DEL PUNTERO: 240 GRAUS |  | DEFLEXAO DO PONTEIRO: 120 GRAUS | 7
583600 | VARIMETRO ANALO -8000/+8000MVAR 96 240° | VARIMETRO ANALO -8000/+8000MVAR 96 240° |  | DEFLEXAO DO PONTEIRO 120 GRAUS; | DEFLEXION DEL PUNTERO 240 GRADOS; | [6 empty] | 2 | FIXACAO: #1FRONTAL EM PAINEL | FIJACION: #1FRONTAL EM PAINEL |  | DIMENSOES: 144X144MM | 8
583600 | VARIMETRO ANALO -8000/+8000MVAR 96 240° | VARIMETRO ANALO -8000/+8000MVAR 96 240° |  | DIMENSOES 96x96 mm; | DIMENSIONES 96x96 mm; | [6 empty] | 2 | FIXACAO: #2GRAU DE PROTECAO IP52 | FIJACION: #2GRAU DE PROTECAO IP52 |  | FIXACAO: FRONTAL EM PAINEL | 9
583600 | VARIMETRO ANALO -8000/+8000MVAR 96 240° | VARIMETRO ANALO -8000/+8000MVAR 96 240° |  | FIXACAO FRONTAL EM PAINEL; | FIJACION FRONTAL EN PANEL; | [6 empty] | 2 | FIXACAO: #3CONECTADO A TRANSDUTOR | FIJACION: #3CONECTADO A TRANSDUTOR |  | CARACTERISTICAS ADICIONAIS: GRAU DE PROTECAO IP52 CONECTADO A TRANSDUTOR | 10
583600 | VARIMETRO ANALO -8000/+8000MVAR 96 240° | VARIMETRO ANALO -8000/+8000MVAR 96 240° |  | OBS: GRAU DE PROTECAO IP-52; | OBS: GRADO DE PROTECCON IP-52; | [6 empty] | 2 | LARGURA: 96,00 mm | ANCHO: 96,00 mm |  |  | 11
583600 | VARIMETRO ANALO -8000/+8000MVAR 96 240° | VARIMETRO ANALO -8000/+8000MVAR 96 240° |  | CONECTADO A TRANSDUTOR. | CONECTADO A TRANSDUCTOR. | [6 empty] | 2 | COMPRIMENTO EM MILIMETROS: 96,00 mm | LARGO EN MILIMETROS: 96,00 mm |  |  | 12
583626 | GRAXA LUBRIF ASFAL LUBRAX FLD 250F 20KG | GRASA LUBRIC ASFAL LUBRAX FLD 250F 20KG |  | GRAXA, LUBRIFICANTE; | GRASA, LUBRICANTE; | Con requisitos de compras sustentables anexado. | Com requisitos de compras sustentaveis anexo. | INSPEÇÃO: NÃO APLICÁVEL | INSPECCIÓN: NO APLICABLE | A Itaipu Binacional, através do Prolub- | La Itaipu Binacional, a través de Prolub- | 1 | USO: #1ENGRENAGENS | USO: #1ENGRENAGENS |  |  | 1
583626 | GRAXA LUBRIF ASFAL LUBRAX FLD 250F 20KG | GRASA LUBRIC ASFAL LUBRAX FLD 250F 20KG |  | USO ENGRENAGENS; | USO ENGRANAJES; |  |  |  |  | Projeto de Lubrificação Planejada, rea- | Projeto de Lubrificação Planejada, rea- | 1 | USO: #2CABOS DE ACO, CORRENTES | USO: #2CABOS DE ACO, CORRENTES |  |  | 2
583626 | GRAXA LUBRIF ASFAL LUBRAX FLD 250F 20KG | GRASA LUBRIC ASFAL LUBRAX FLD 250F 20KG |  | CABOS DE ACO; | CABLES DE ACERO; |  |  |  |  | lizou trabalhos visando normatizar e ra- | lizó trabajos buscando normatizar y ra- | 1 | USO: #3OUTROS EQUIPAMENTOS PESADOS | USO: #3OUTROS EQUIPAMENTOS PESADOS |  |  | 3
583626 | GRAXA LUBRIF ASFAL LUBRAX FLD 250F 20KG | GRASA LUBRIC ASFAL LUBRAX FLD 250F 20KG |  | CORRENTES; | CADENAS; |  |  |  |  | cionalizar a utilização de lubrificantes | cionalizar la utilizacion de lubricantes | 1 | BASE: #1ASFALTICA DILUIDO SOLVENTE | BASE: #1ASFALTICA DILUIDO SOLVENTE |  |  | 4
583626 | GRAXA LUBRIF ASFAL LUBRAX FLD 250F 20KG | GRASA LUBRIC ASFAL LUBRAX FLD 250F 20KG |  | OUTROS EQUIPAMENTOS PESADOS; | OTROS EQUIP-OS PESADOS; |  |  |  |  | nos seus diversos equipamentos. Pelo | en sus diversos equipos. Por histórico de | 1 | BASE: #2ALTA ADESIVIDADE | BASE: #2ALTA ADESIVIDADE |  |  | 5
583626 | GRAXA LUBRIF ASFAL LUBRAX FLD 250F 20KG | GRASA LUBRIC ASFAL LUBRAX FLD 250F 20KG |  | BASE ASFALTICA DILUIDO SOLVENTE; | BASE ASFALTICA DILUIDO SOLVENTE; |  |  |  |  | histórico de utilização, inicialmente os | utilización, inicialmente los equipos | 1 | BASE: #3RESISTENCIA LAVAGEM POR AGUA | BASE: #3RESISTENCIA LAVAGEM POR AGUA |  |  | 6
583626 | GRAXA LUBRIF ASFAL LUBRAX FLD 250F 20KG | GRASA LUBRIC ASFAL LUBRAX FLD 250F 20KG |  | ALTA ADESIVIDADE; | ALTA ADHESIVIDAD; |  |  |  |  | equipamentos foram carregados com lubri- | fueron cargados con lubricantes de provi- | 1 | BASE: #4NAO INFLAMAVEL | BASE: #4NAO INFLAMAVEL |  |  | 7
583626 | GRAXA LUBRIF ASFAL LUBRAX FLD 250F 20KG | GRASA LUBRIC ASFAL LUBRAX FLD 250F 20KG |  | RESISTENCIA LAVAGEM POR AGUA; | RESISTENCIA LAVADO POR AGUA; |  |  |  |  | ficantes de fornecimento da Petrobrás, e | sión de la Petrobrás, y de acuerdo con el | 1 | BASE: #5DENSIDADE A 20/4ºC 1,075 | BASE: #5DENSIDADE A 20/4ºC 1,075 |  |  | 8
583626 | GRAXA LUBRIF ASFAL LUBRAX FLD 250F 20KG | GRASA LUBRIC ASFAL LUBRAX FLD 250F 20KG |  | NAO INFLAMAVEL; | NO INFLAMABLE; |  |  |  |  | de acordo com o procedimento adotado por | procedimiento adoptado por la ITAIPU no | 1 | BASE: #6PONTO DE FULGOR (VA) 300 | BASE: #6PONTO DE FULGOR (VA) 300 |  |  | 9
583626 | GRAXA LUBRIF ASFAL LUBRAX FLD 250F 20KG | GRASA LUBRIC ASFAL LUBRAX FLD 250F 20KG |  | DENSIDADE A 20/4°C 1,075; | DENSIDAD A 20/4°C 1,075; |  |  |  |  | IB não se misturam óleos, nem graxas, | se deben mezclar aceites ni grasas, | 1 | BASE: #7VISCOSIDADE 100ºC 398,5 | BASE: #7VISCOSIDADE 100ºC 398,5 |  |  | 10
583626 | GRAXA LUBRIF ASFAL LUBRAX FLD 250F 20KG | GRASA LUBRIC ASFAL LUBRAX FLD 250F 20KG |  | PONTO DE FULGOR (VA) 300; | PUNTO DE FULGOR (VA) 300; |  |  |  |  | nem mesmos os similares, de diferentes | tampoco los similares de diferentes | 1 | BASE: #8VISCOSIDADE 50ºC 242,6 | BASE: #8VISCOSIDADE 50ºC 242,6 |  |  | 11
583626 | GRAXA LUBRIF ASFAL LUBRAX FLD 250F 20KG | GRASA LUBRIC ASFAL LUBRAX FLD 250F 20KG |  | VISCOSIDADE 100°C 398,5; | VISCOSIDAD 100°C 398,5; |  |  |  |  | fabricantes. | fabricantes. | 1 | BASE: #9RESIDUO NAO VOLATIL (%) 72 | BASE: #9RESIDUO NAO VOLATIL (%) 72 |  |  | 12
583626 | GRAXA LUBRIF ASFAL LUBRAX FLD 250F 20KG | GRASA LUBRIC ASFAL LUBRAX FLD 250F 20KG |  | VISCOSIDADE 50°C 242,6; | VISCOSIDAD 50°C 242,6; | [6 empty] | 1 | COR: CINZA | COLOR: CINZA |  |  | 13
583626 | GRAXA LUBRIF ASFAL LUBRAX FLD 250F 20KG | GRASA LUBRIC ASFAL LUBRAX FLD 250F 20KG |  | RESIDUO NAO VOLATIL (%) 72; | RESIDUO NO VOLATIL (%) 72; | [6 empty] | 1 | EMBALAGEM: BALDE | EMBALAJE: BALDE |  |  | 14
583626 | GRAXA LUBRIF ASFAL LUBRAX FLD 250F 20KG | GRASA LUBRIC ASFAL LUBRAX FLD 250F 20KG |  | COR CINZA; | COLOR GRIS; | [6 empty] | 1 | CAPACIDADE DA EMBALAGEM: 20KG | CAPACIDAD DEL EMBALAJE: 20KG |  |  | 15
583626 | GRAXA LUBRIF ASFAL LUBRAX FLD 250F 20KG | GRASA LUBRIC ASFAL LUBRAX FLD 250F 20KG |  | EMBALAGEM BALDE; | EMBALAJE BALDE; | [6 empty] | 1 | NORMAS TECNICAS APLICAVEIS: #1GRAU 250 | NORMAS TECNICAS APLICABLES: #1GRAU 250 |  |  | 16
583626 | GRAXA LUBRIF ASFAL LUBRAX FLD 250F 20KG | GRASA LUBRIC ASFAL LUBRAX FLD 250F 20KG |  | CAPACIDADE DA EMBALAGEM 20 kg; | CAPACIDAD DEL EMBALAJE 20 kg; | [6 empty] | 1 | NORMAS TECNICAS APLICAVEIS: #2REF. LUBRAX BETUMEN FLD 250 | NORMAS TECNICAS APLICABLES: #2REF. LUBRAX BETUMEN FLD 250 |  |  | 17
583626 | GRAXA LUBRIF ASFAL LUBRAX FLD 250F 20KG | GRASA LUBRIC ASFAL LUBRAX FLD 250F 20KG |  | CONFORME NORMA(S) TECNICA(S) GRAU 250; | CONFORME NORMA(S) TECNICA(S) GRADOS 250; | [6 empty] | 1 | NORMAS TECNICAS APLICAVEIS: #3MARCA PETROBRAS | NORMAS TECNICAS APLICABLES: #3MARCA PETROBRAS |  |  | 18
583626 | GRAXA LUBRIF ASFAL LUBRAX FLD 250F 20KG | GRASA LUBRIC ASFAL LUBRAX FLD 250F 20KG |  | REF. LUBRAX BETUMEN FLD 250; | REF. LUBRAX BETUMEN FLD 250; | [6 empty] | 1 |  |  |  |  | 19
583626 | GRAXA LUBRIF ASFAL LUBRAX FLD 250F 20KG | GRASA LUBRIC ASFAL LUBRAX FLD 250F 20KG |  | MARCA PETROBRAS. | MARCA PETROBRAS. | [6 empty] | 1 |  |  |  |  | 20
583723 | WATTIMETRO ANALO B/M 0/60MW 144MM | WATTIMETRO ANALO B/M 0/60MW 144MM |  | WATTIMETRO, ANALOGICO; | WATTIMETRO, ANALOGICO; |  |  | INSPEÇÃO: CLASSE 3 | INSPECCIÓN: CLASE 3 |  |  | 2 | SISTEMA: BOBINA MOVEL | SISTEMA: BOBINA MOVEL | ORIGINAL - M01101-P1260-Z+G1,S8,T1,K3,3KV - SIEMENS | SISTEMA: BOBINA MOVEL | 1
583723 | WATTIMETRO ANALO B/M 0/60MW 144MM | WATTIMETRO ANALO B/M 0/60MW 144MM |  | SISTEMA BOBINA MOVEL; | SISTEMA BOBINA MOVIL; | [6 empty] | 2 | CLASSE DE EXATIDAO: 1% | CLASE DE EXACTITUD: 1% |  | CLASSE DE EXATIDAO: 1,0% | 2
583723 | WATTIMETRO ANALO B/M 0/60MW 144MM | WATTIMETRO ANALO B/M 0/60MW 144MM |  | CLASSE DE EXATIDAO 1%; | CLASE DE EXACTITUD 1%; | [6 empty] | 2 | ESCALA: 0 A 60MW | ESCALA: 0 A 60MW |  | ESCALA: 0 A 60MW | 3
583723 | WATTIMETRO ANALO B/M 0/60MW 144MM | WATTIMETRO ANALO B/M 0/60MW 144MM |  | ESCALA 0 A 60 MW; | ESCALA 0 A 60 MW; | [6 empty] | 2 | GRADUACAO: #11MW | GRADUACION: #11MW |  | GRADUACAO: 1MW | 4
583723 | WATTIMETRO ANALO B/M 0/60MW 144MM | WATTIMETRO ANALO B/M 0/60MW 144MM |  | GRADUACAO 1 MW; | GRADUACION 1 MW; | [6 empty] | 2 | GRADUACAO: #2CORRENTE 0 A 20MA | GRADUACION: #2CORRENTE 0 A 20MA |  | CORRENTE: 0 - 20MA | 5
583723 | WATTIMETRO ANALO B/M 0/60MW 144MM | WATTIMETRO ANALO B/M 0/60MW 144MM |  | CORRENTE 0 A 20 mA; | CORRIENTE 0 A 20 mA; | [6 empty] | 2 | CORRENTE NOMINAL: 2MA | CORRIENTE NOMINAL: 2MA |  | POSICAO DE MONTAGEM: VERTICAL | 6
583723 | WATTIMETRO ANALO B/M 0/60MW 144MM | WATTIMETRO ANALO B/M 0/60MW 144MM |  | MONTAGEM VERTICAL; | MONTAJE VERTICAL; | [6 empty] | 2 | POSICAO DE MONTAGEM: VERTICAL | POSICION DE MONTAJE: VERTICAL |  | DEFLEXAO DO PONTEIRO: 240 GRAUS | 7
583723 | WATTIMETRO ANALO B/M 0/60MW 144MM | WATTIMETRO ANALO B/M 0/60MW 144MM |  | DEFLEXAO DO PONTEIRO 240 GRAUS; | DEFLEXION DEL PUNTERO 240 GRADOS; | [6 empty] | 2 | DEFLEXAO DO PONTEIRO: 240 GRAUS | DEFLEXION DEL PUNTERO: 240 GRAUS |  | DIMENSOES: 144X144MM | 8
583723 | WATTIMETRO ANALO B/M 0/60MW 144MM | WATTIMETRO ANALO B/M 0/60MW 144MM |  | DIMENSOES 96X96 mm; | DIMENSIONES 96X96 mm; | [6 empty] | 2 | FIXACAO: #1FRONTAL EM PAINEL | FIJACION: #1FRONTAL EM PAINEL |  | FIXACAO: FRONTAL EM PAINEL | 9
583723 | WATTIMETRO ANALO B/M 0/60MW 144MM | WATTIMETRO ANALO B/M 0/60MW 144MM |  | FIXACAO FRONTAL EM PAINEL; | FIJACION FRONTAL EN PANEL; | [6 empty] | 2 | FIXACAO: #2GRAU DE PROTECAO IP52 | FIJACION: #2GRAU DE PROTECAO IP52 |  | CARACTERISTICAS ADICIONAIS: GRAU DE PROTECAO IP52 CONECTADO A TRANSDUTOR | 10
583723 | WATTIMETRO ANALO B/M 0/60MW 144MM | WATTIMETRO ANALO B/M 0/60MW 144MM |  | OBS: GRAU DE PROTECAO IP-52; | OBS: GRADO DE PROTECCON IP-52; | [6 empty] | 2 | FIXACAO: #3CONECTADO A TRANSDUTOR | FIJACION: #3CONECTADO A TRANSDUTOR |  |  | 11
583723 | WATTIMETRO ANALO B/M 0/60MW 144MM | WATTIMETRO ANALO B/M 0/60MW 144MM |  | CONECTADO A TRANSDUTOR. | CONECTADO A TRANSDUCTOR. | [6 empty] | 2 | LARGURA: 96,00 mm | ANCHO: 96,00 mm |  |  | 12
583723 | WATTIMETRO ANALO B/M 0/60MW 144MM | WATTIMETRO ANALO B/M 0/60MW 144MM | [9 empty] | 2 | COMPRIMENTO EM MILIMETROS: 96,00 mm | LARGO EN MILIMETROS: 96,00 mm |  |  | 13
583731 | WATTIMETRO ANALO B/M 0/8000MW 96MM | WATTIMETRO ANALO B/M 0/8000MW 96MM | PL 144 RAMGE 0 A 20 MA, ESCALA 0 A 8000 | WATTIMETRO, ANALOGICO; | WATIMETRO, ANALOGICO; | Referencia: | Referencia: | INSPEÇÃO: CLASSE 3 | INSPECCIÓN: CLASE 3 |  |  | 1 | USO: CONECTADO A TRANSDUTOR | USO: CONECTADO A TRANSDUTOR | ORIGINAL - M01101-P1260-Z+G1,S8,T1,K3,3KV - SIEMENS | SISTEMA: BOBINA MOVEL | 1
583731 | WATTIMETRO ANALO B/M 0/8000MW 96MM | WATTIMETRO ANALO B/M 0/8000MW 96MM | PL 144 RAMGE 0 A 20 MA, ESCALA 0 A 8000 | USO CONECTADO A TRANSDUTOR; | USO CONECTADO A TRANSDUCTOR; | PL 144 range 0 a 20 mA, escala 0 a 8000 MW, graduação 100 MW | PL 144 rango 0 a 20 mA, escala 0 a 8000 MW, graduacion 100 MW |  |  |  |  | 1 | SISTEMA: BOBINA MOVEL | SISTEMA: BOBINA MOVEL |  | CLASSE DE EXATIDAO: 1,0% | 2
583731 | WATTIMETRO ANALO B/M 0/8000MW 96MM | WATTIMETRO ANALO B/M 0/8000MW 96MM | PL 144 RAMGE 0 A 20 MA, ESCALA 0 A 8000 | SISTEMA BOBINA MOVEL; | SISTEMA BOBINA MOVIL; | Fabricante: | Fabricante: |  |  |  |  | 1 | CLASSE DE EXATIDAO: 1,5 % | CLASE DE EXACTITUD: 1,5 % |  | ESCALA: 0 - 8000MW | 3
583731 | WATTIMETRO ANALO B/M 0/8000MW 96MM | WATTIMETRO ANALO B/M 0/8000MW 96MM | PL 144 RAMGE 0 A 20 MA, ESCALA 0 A 8000 | CLASSE DE EXATIDAO 1,5 %; | CLASE DE EXACTITUD 1,5 %; | Electro-Meters | Electro-Meters |  |  |  |  | 1 | ESCALA: 0 A 8000 MW | ESCALA: 0 A 8000 MW |  | GRADUACAO: 100MW | 4
583731 | WATTIMETRO ANALO B/M 0/8000MW 96MM | WATTIMETRO ANALO B/M 0/8000MW 96MM | PL 144 RAMGE 0 A 20 MA, ESCALA 0 A 8000 | ESCALA 0 A 8000 MW; | ESCALA 0 A 8000 MW; | [6 empty] | 1 | GRADUACAO: #1100 MW | GRADUACION: #1100 MW |  | CORRENTE: 0 - 20MA | 5
583731 | WATTIMETRO ANALO B/M 0/8000MW 96MM | WATTIMETRO ANALO B/M 0/8000MW 96MM | PL 144 RAMGE 0 A 20 MA, ESCALA 0 A 8000 | GRADUACAO 100 MW, CORRENTE ENTRADA 0 A 20 mA; | GRADUACION 100 MW; | [6 empty] | 1 | GRADUACAO: #2CORRENTE ENTRADA 0 A 20 mA | GRADUACION: #2CORRENTE ENTRADA 0 A 20 mA |  | POSICAO DE MONTAGEM: VERTICAL | 6
583731 | WATTIMETRO ANALO B/M 0/8000MW 96MM | WATTIMETRO ANALO B/M 0/8000MW 96MM | PL 144 RAMGE 0 A 20 MA, ESCALA 0 A 8000 | POSICAO DE MONTAGEM VERTICAL +/- 5 GRAUS; | CORRIENTE ENTRADA 0 A 20 mA; | [6 empty] | 1 | POSICAO DE MONTAGEM: VERTICAL +/- 5 GRAUS | POSICION DE MONTAJE: VERTICAL +/- 5 GRAUS |  | DEFLEXAO DO PONTEIRO: 240º | 7
583731 | WATTIMETRO ANALO B/M 0/8000MW 96MM | WATTIMETRO ANALO B/M 0/8000MW 96MM | PL 144 RAMGE 0 A 20 MA, ESCALA 0 A 8000 | DEFLEXAO DO PONTEIRO 240 GRAUS; | POSICION MONTAJE VERTICAL +/- 5 GRADOS; | [6 empty] | 1 | DEFLEXAO DO PONTEIRO: 240 GRAUS | DEFLEXION DEL PUNTERO: 240 GRAUS |  | DIMENSOES: 144 X 144MM | 8
583731 | WATTIMETRO ANALO B/M 0/8000MW 96MM | WATTIMETRO ANALO B/M 0/8000MW 96MM | PL 144 RAMGE 0 A 20 MA, ESCALA 0 A 8000 | FIXACAO FRONTAL EM PAINEL, GRAU DE PROTECAO IP52; | DEFLEXION DEL PUNTERO 240 GRADOS; | [6 empty] | 1 | FIXACAO: #1FRONTAL EM PAINEL | FIJACION: #1FRONTAL EM PAINEL |  | FIXACAO: FRONTAL EM PAINEL | 9
583731 | WATTIMETRO ANALO B/M 0/8000MW 96MM | WATTIMETRO ANALO B/M 0/8000MW 96MM | PL 144 RAMGE 0 A 20 MA, ESCALA 0 A 8000 | LARGURA 96 mm; | FIJACION FRONTAL EN EL TABLERO; | [6 empty] | 1 | FIXACAO: #2GRAU DE PROTECAO IP52 | FIJACION: #2GRAU DE PROTECAO IP52 |  | CARACTERISTICAS ADICIONAIS: GRAU DE PROTECAO IP5 , CONECTADO A TRANSDUTOR | 10
583731 | WATTIMETRO ANALO B/M 0/8000MW 96MM | WATTIMETRO ANALO B/M 0/8000MW 96MM | PL 144 RAMGE 0 A 20 MA, ESCALA 0 A 8000 | ALTURA 96 mm; | GRADO DE PROTACCION IP-52; | [6 empty] | 1 | LARGURA: 96,00 mm | ANCHO: 96,00 mm |  |  | 11
583731 | WATTIMETRO ANALO B/M 0/8000MW 96MM | WATTIMETRO ANALO B/M 0/8000MW 96MM | PL 144 RAMGE 0 A 20 MA, ESCALA 0 A 8000 | NORMA TECNICA APLICAVEL DIN EN 60051. | ANCHO 96 mm; | [6 empty] | 1 | ALTURA: 96,00 mm | ALTURA: 96,00 mm |  |  | 12
583731 | WATTIMETRO ANALO B/M 0/8000MW 96MM | WATTIMETRO ANALO B/M 0/8000MW 96MM | PL 144 RAMGE 0 A 20 MA, ESCALA 0 A 8000 |  | ALTURA 96 mm; | [6 empty] | 1 | NORMAS TECNICAS APLICAVEIS: DIN EN 60051 | NORMAS TECNICAS APLICABLES: DIN EN 60051 |  |  | 13
583731 | WATTIMETRO ANALO B/M 0/8000MW 96MM | WATTIMETRO ANALO B/M 0/8000MW 96MM | PL 144 RAMGE 0 A 20 MA, ESCALA 0 A 8000 |  | NORMA TECNICA APLICABLE DIN EN 60051. | [6 empty] | 1 |  |  |  |  | 14
583731 | WATTIMETRO ANALO B/M 0/8000MW 96MM | WATTIMETRO ANALO B/M 0/8000MW 96MM | PL 144 RAMGE 0 A 20 MA, ESCALA 0 A 8000 | [8 empty] | 1 |  |  |  |  | 15
585408 | TRANSFORMADOR TENS AUX 3F 5KVA 460/230V | TRANSFORMADOR TENS AUX 3F 5KVA 460/230V |  | TRANSFORMADOR, TENSAO AUXILIAR; | TRANSFORMADOR, TENSION AUXILIAR; | Marca referencia | Marca referencia | INSPEÇÃO: CLASSE 3 C/ CERTIFICADO | INSPECCIÓN: CLASE 3 C/ CERTIFICADO |  |  | 2 | USO: INTERNO | USO: INTERNO | ORIGINAL - - - FOCKINK | NUMERO DE FASES: TRIFASICO | 1
585408 | TRANSFORMADOR TENS AUX 3F 5KVA 460/230V | TRANSFORMADOR TENS AUX 3F 5KVA 460/230V |  | FASE(S) 3; | FASE(S) 3; | FOCKINK | FOCKINK | O certificado deve conter, no mínimo, as seguintes informações: | El certificado deberá contener, como mínimo, la siguiente información: |  |  | 2 | NUMERO DE FASES: 3 | NUMERO DE FASES: 3 |  | POTENCIA NOMINAL: 5KVA | 2
585408 | TRANSFORMADOR TENS AUX 3F 5KVA 460/230V | TRANSFORMADOR TENS AUX 3F 5KVA 460/230V |  | POTENCIA NOMINAL 5 kVA; | POTENCIA NOMINAL 5 kVA; |  |  | laboratório ou empresa responsável pelo ensaio, responsável técnico, | laboratorio o empresa responsable del ensayo, responsable técnico, firma |  |  | 2 | POTENCIA NOMINAL: 5KVA | POTENCIA NOMINAL: 5KVA |  | TENSAO NOMINAL: 460/230V | 3
585408 | TRANSFORMADOR TENS AUX 3F 5KVA 460/230V | TRANSFORMADOR TENS AUX 3F 5KVA 460/230V |  | TENSAO NOMINAL 460/230 V; | TENSION NOMINAL 460/230 V; |  |  | assinatura do responsável técnico, data da realização do ensaio, | del responsable técnico, fecha de realización del ensayo, identificación |  |  | 2 | TENSAO NOMINAL: 460/230V | TENSION NOMINAL: 460/230V |  | FREQUENCIA NOMINAL: 60HZ | 4
585408 | TRANSFORMADOR TENS AUX 3F 5KVA 460/230V | TRANSFORMADOR TENS AUX 3F 5KVA 460/230V |  | FREQUENCIA NOMINAL 60 Hz; | FRECUENCIA NOMINAL 60 Hz; |  |  | identificação do material ensaiado, lote ensaiado, norma técnica ou | del material ensayado, lote ensayado, norma técnica o procedimiento |  |  | 2 | FREQUENCIA: 60HZ | FRECUENCIA NOMINAL: 60HZ |  | TIPO DE ISOLACAO: CLASSE "B" | 5
585408 | TRANSFORMADOR TENS AUX 3F 5KVA 460/230V | TRANSFORMADOR TENS AUX 3F 5KVA 460/230V |  | ISOLACAO A SECO; | AISLAMIENTO A SECO; |  |  | procedimento próprio utilizado no ensaio. | propio utilizado en el ensayo. |  |  | 2 | TIPO DE ISOLACAO: A SECO | TIPO DE AISLAMIENTO: A SECO |  | USO: INTERNO | 6
585408 | TRANSFORMADOR TENS AUX 3F 5KVA 460/230V | TRANSFORMADOR TENS AUX 3F 5KVA 460/230V |  | CLASSE TERMICA B; | CLASE TERMICA B; |  |  | Certificados devem conter medição da resistência dos enrolamentos, | Los certificados deben contener medición de la resistencia de los |  |  | 2 | CLASSE TERMICA: B | CLASE TERMICA: B |  | CARACTERISTICAS ADICIONAIS: LIGACAO TRIANGULO ESTRELA | 7
585408 | TRANSFORMADOR TENS AUX 3F 5KVA 460/230V | TRANSFORMADOR TENS AUX 3F 5KVA 460/230V |  | USO INTERNO; | USO INTERNO; |  |  | relação de transformação, impedância de curto circuito, perdas em carga | devanados, relación de transformación, impedancia de cortocircuito, |  |  | 2 | DIAGRAMA DE LIGACAO: #1TRIANGULO ESTRELA | DIAGRAMA DE CONEXION: #1TRIANGULO ESTRELA |  |  | 8
585408 | TRANSFORMADOR TENS AUX 3F 5KVA 460/230V | TRANSFORMADOR TENS AUX 3F 5KVA 460/230V |  | DIMENSOES EXTERNAS MAXIMAS 350X160X280 mm; | DIMENSIONES EXTERNAS MAXIMAS 350X160X280 mm; |  |  | e perdas em vazio, resistência de isolamento. | pérdidas en carga y pérdidas en vacío, resistencia de aislación. |  |  | 2 | DIAGRAMA DE LIGACAO: #2COM NEUTRO ATERRADO | DIAGRAMA DE CONEXION: #2COM NEUTRO ATERRADO |  |  | 9
585408 | TRANSFORMADOR TENS AUX 3F 5KVA 460/230V | TRANSFORMADOR TENS AUX 3F 5KVA 460/230V |  | OBS: LIGACAO TRIANGULO ESTRELA COM NEUTRO ATERRADO. | OBS: LIGACION TRIANGULO ESTRELLA CON NEUTRO ATERRADO. | [6 empty] | 2 | ALTURA: 280,00 mm | ALTURA: 280,00 mm |  |  | 10
585408 | TRANSFORMADOR TENS AUX 3F 5KVA 460/230V | TRANSFORMADOR TENS AUX 3F 5KVA 460/230V | [9 empty] | 2 | LARGURA: 350,00 mm | ANCHO: 350,00 mm |  |  | 11
585408 | TRANSFORMADOR TENS AUX 3F 5KVA 460/230V | TRANSFORMADOR TENS AUX 3F 5KVA 460/230V | [9 empty] | 2 | PROFUNDIDADE: 160,00 mm | PROFUNDIDAD: 160,00 mm |  |  | 12
59331 | TUBO HIDR PVC PONT/BOLS SOLD 50MM 6M | TUBO HIDR PVC PUNT/CAMP SOLD 50MM 6M |  | TUBO, HIDRAULICO; | TUBO, HIDRAULICO; |  |  | INSPEÇÃO: NÃO APLICÁVEL | INSPECCIÓN: NO APLICABLE |  |  | 1 | MATERIAL: PVC RIGIDO | MATERIAL: PVC RIGIDO |  |  | 1
59331 | TUBO HIDR PVC PONT/BOLS SOLD 50MM 6M | TUBO HIDR PVC PUNT/CAMP SOLD 50MM 6M |  | MATERIAL PVC RIGIDO; | PVC RIGIDO; | [6 empty] | 1 | EXTREMIDADE(S): PONTA E BOLSA SOLDAVEL | EXTREMO(S): PONTA E BOLSA SOLDAVEL |  |  | 2
59331 | TUBO HIDR PVC PONT/BOLS SOLD 50MM 6M | TUBO HIDR PVC PUNT/CAMP SOLD 50MM 6M |  | EXTREMIDADE(S) PONTA E BOLSA SOLDAVEL; | EXTREMO(S) PUNTA Y CAMPANA SOLDABLE; | [6 empty] | 1 | ESPESSURA DA PAREDE: 3,00 mm | ESPESOR DE LA PARED: 3,00 mm |  |  | 3
59331 | TUBO HIDR PVC PONT/BOLS SOLD 50MM 6M | TUBO HIDR PVC PUNT/CAMP SOLD 50MM 6M |  | ESPESSURA DA PAREDE 3 mm; | ESPESOR DE LA PARED 3 mm; | [6 empty] | 1 | DIAMETRO: 50,00 mm | DIAMETRO: 50,00 mm |  |  | 4
59331 | TUBO HIDR PVC PONT/BOLS SOLD 50MM 6M | TUBO HIDR PVC PUNT/CAMP SOLD 50MM 6M |  | DIAMETRO 50 mm; | DIAMETRO 50 mm; | [6 empty] | 1 | COMPRIMENTO: 6 M | LARGO: 6 M |  |  | 5
59331 | TUBO HIDR PVC PONT/BOLS SOLD 50MM 6M | TUBO HIDR PVC PUNT/CAMP SOLD 50MM 6M |  | COMPRIMENTO 6 M; | LARGO 6 M; | [6 empty] | 1 | NORMAS TECNICAS APLICAVEIS: ABNT NBR 5647 | NORMAS TECNICAS APLICABLES: ABNT NBR 5647 |  |  | 6
59331 | TUBO HIDR PVC PONT/BOLS SOLD 50MM 6M | TUBO HIDR PVC PUNT/CAMP SOLD 50MM 6M |  | CONFORME NORMA(S) TECNICA(S) ABNT NBR 5647. | CONFORME NORMA(S) TECNICA(S) ABNT NBR 5647. | [6 empty] | 1 |  |  |  |  | 7
598607 | RESISTENCIA ELET CORD 220V 8W 420X4 | RESISTENCIA ELECT CORD 220V 8W 420X4 |  | RESISTENCIA, ELETRICA; | RESISTENCIA, ELECTRICA; | REFERENCIA | REFERENCIA | INSPEÇÃO: CLASSE 3 | INSPECCIÓN: CLASE 3 |  |  | 2 | TIPO: CORDAO | TIPO: CORDAO |  |  | 1
598607 | RESISTENCIA ELET CORD 220V 8W 420X4 | RESISTENCIA ELECT CORD 220V 8W 420X4 |  | TIPO CORDAO; | TIPO CORDON; | 20 W/M (323.0040) - WEG. | 20 W/M (323.0040) - WEG. |  |  |  |  | 2 | MATERIAL DA CAPA: SILICONE | MATERIAL DE LA CAPA: SILICONE |  |  | 2
598607 | RESISTENCIA ELET CORD 220V 8W 420X4 | RESISTENCIA ELECT CORD 220V 8W 420X4 |  | TENSAO NOMINAL 220 V; | TENSION NOMINAL 220 V; | [6 empty] | 2 | TENSAO NOMINAL: 220V | TENSION NOMINAL: 220V |  |  | 3
598607 | RESISTENCIA ELET CORD 220V 8W 420X4 | RESISTENCIA ELECT CORD 220V 8W 420X4 |  | POTENCIA NOMINAL 8 W; | POTENCIA NOMINAL 8 W; | [6 empty] | 2 | POTENCIA NOMINAL: 8W | POTENCIA NOMINAL: 8W |  |  | 4
598607 | RESISTENCIA ELET CORD 220V 8W 420X4 | RESISTENCIA ELECT CORD 220V 8W 420X4 |  | TERMINAIS FIO; | TERMINALES HILO CONDUCTOR; | [6 empty] | 2 | TIPOS DE TERMINAIS: FIO | TIPOs DE TERMINALES: FIO |  |  | 5
598607 | RESISTENCIA ELET CORD 220V 8W 420X4 | RESISTENCIA ELECT CORD 220V 8W 420X4 |  | CAPA DE SILICONE; | CAPA DE SILICONA; | [6 empty] | 2 | DIAMETRO: 4,00 mm | DIAMETRO: 4,00 mm |  |  | 6
598607 | RESISTENCIA ELET CORD 220V 8W 420X4 | RESISTENCIA ELECT CORD 220V 8W 420X4 |  | DIMENSOES COMPRIMENTO 420 mm; | DIMENSIONES LARGO 420 mm; | [6 empty] | 2 | COMPRIMENTO EM MILIMETROS: 420,00 mm | LARGO EN MILIMETROS: 420,00 mm |  |  | 7
598607 | RESISTENCIA ELET CORD 220V 8W 420X4 | RESISTENCIA ELECT CORD 220V 8W 420X4 |  | DIAMETRO 4 mm. | DIAMETRO 4 mm. | [6 empty] | 2 |  |  |  |  | 8
6025 | ARRUELA LIS RED ACO/ZE 3/4"X37,13X2,7MM | ARANDELA LIS RED ACE/CE 3/4"X37,13X2,7MM |  | ARRUELA; | ARANDELA; |  |  | INSPEÇÃO: NÃO APLICÁVEL | INSPECCIÓN: NO APLICABLE |  |  | 1 | TIPO: LISA SIMPLES | TIPO: LISA SIMPLE |  |  | 1
6025 | ARRUELA LIS RED ACO/ZE 3/4"X37,13X2,7MM | ARANDELA LIS RED ACE/CE 3/4"X37,13X2,7MM |  | LISA SIMPLES; | LISA SIMPLE; | [6 empty] | 1 | MATERIAL: ACO CARBONO SAE 1010/1020 | MATERIAL: ACERO CARBONO SAE 1010/1020 |  |  | 2
6025 | ARRUELA LIS RED ACO/ZE 3/4"X37,13X2,7MM | ARANDELA LIS RED ACE/CE 3/4"X37,13X2,7MM |  | ACO CARBONO SAE 1010/1020; | ACERO CARBONO SAE 1010/1020; | [6 empty] | 1 | PROTECAO SUPERFICIAL: ZINCADO ELETROLITICO | PROTECCIN SUPERFICIAL: ZINCADO ELECTROLITICO |  |  | 3
6025 | ARRUELA LIS RED ACO/ZE 3/4"X37,13X2,7MM | ARANDELA LIS RED ACE/CE 3/4"X37,13X2,7MM |  | PROTECAO SUPERFICIAL ZINCADO ELETROLITICO; | PROTECCION SUPERFICIAL CINCADO ELECTROLITICO; | [6 empty] | 1 | FORMATO: REDONDO | FORMA: REDONDO |  |  | 4
6025 | ARRUELA LIS RED ACO/ZE 3/4"X37,13X2,7MM | ARANDELA LIS RED ACE/CE 3/4"X37,13X2,7MM |  | FORMATO REDONDO; | FORMA REDONDO; | [6 empty] | 1 | TIPO DE FURO: FURO REDONDO | TIPO DE AJUGERO: AGUJERO REDONDO |  |  | 5
6025 | ARRUELA LIS RED ACO/ZE 3/4"X37,13X2,7MM | ARANDELA LIS RED ACE/CE 3/4"X37,13X2,7MM |  | FURO REDONDO; | AGUJERO REDONDO; | [6 empty] | 1 | DIAMETRO NOMINAL: 3/4 POLEGADA | DIAMETRO NOMINAL: 3/4 PULGADA |  |  | 6
6025 | ARRUELA LIS RED ACO/ZE 3/4"X37,13X2,7MM | ARANDELA LIS RED ACE/CE 3/4"X37,13X2,7MM |  | DIAMETRO NOMINAL 3/4 POLEGADA; | DIAMETRO NOMINAL 3/4 PULGADA; | [6 empty] | 1 | DIAMETRO EXTERNO: 37,13 mm | DIAMETRO EXTERNO: 37,13 mm |  |  | 7
6025 | ARRUELA LIS RED ACO/ZE 3/4"X37,13X2,7MM | ARANDELA LIS RED ACE/CE 3/4"X37,13X2,7MM |  | DIAMETRO EXTERNO 37,13 mm; | DIAMETRO EXTERNO 37,13 mm; | [6 empty] | 1 | ESPESSURA: 2,70 mm | ESPESOR: 2,70 mm |  |  | 8
6025 | ARRUELA LIS RED ACO/ZE 3/4"X37,13X2,7MM | ARANDELA LIS RED ACE/CE 3/4"X37,13X2,7MM |  | ESPESSURA 2,7 mm; | ESPESOR 2,7 mm; | [6 empty] | 1 | NORMAS TECNICAS APLICAVEIS: ANSI B27.2 | NORMAS TECNICAS APLICABLES: ANSI B27.2 |  |  | 9
6025 | ARRUELA LIS RED ACO/ZE 3/4"X37,13X2,7MM | ARANDELA LIS RED ACE/CE 3/4"X37,13X2,7MM |  | NORMAS TECNICAS APLICAVEIS ANSI B27.2. | NORMAS TECNICAS APLICABLES ANSI B27.2. | [6 empty] | 1 |  |  |  |  | 10
60291 | FECHADURA EMB EXT 21MM PINO TRAV | CERRADURA EMB EXT 21MM PERNO TRAB | 5831 AE/AIP-INOX 304 - BSKF FERRAGENS | FECHADURA; | CERRADURA; | REFERENCIA: | REFERENCIA: | INSPEÇÃO: NÃO APLICÁVEL | INSPECCIÓN: NO APLICABLE |  |  | 1 | TIPO: EMBUTIR | TIPO: EMBUTIR |  |  | 1
60291 | FECHADURA EMB EXT 21MM PINO TRAV | CERRADURA EMB EXT 21MM PERNO TRAB | 5831 AE/AIP-INOX 304 - BSKF FERRAGENS | TIPO EMBUTIR; | TIPO EMBUTIR; | 5831 AE/AIP-INOX 304 - BSKF FERRAGENS | 5831 AE/AIP-INOX 304 - BSKF FERRAGENS |  |  |  |  | 1 | USO: #1EXTERNO | USO: #1EXTERNO |  |  | 2
60291 | FECHADURA EMB EXT 21MM PINO TRAV | CERRADURA EMB EXT 21MM PERNO TRAB | 5831 AE/AIP-INOX 304 - BSKF FERRAGENS | USO EXTERNO; | USO EXTERNO, (INTERNO BOTON DE TRABA); | [6 empty] | 1 | USO: #2(INTERNO PINO TRAVAMENTO) | USO: #2(INTERNO PINO TRAVAMENTO) |  |  | 3
60291 | FECHADURA EMB EXT 21MM PINO TRAV | CERRADURA EMB EXT 21MM PERNO TRAB | 5831 AE/AIP-INOX 304 - BSKF FERRAGENS | (INTERNO PINO TRAVAMENTO); | MATERIAL ACERO; | [6 empty] | 1 | MATERIAL: ACO | MATERIAL: ACO |  |  | 4
60291 | FECHADURA EMB EXT 21MM PINO TRAV | CERRADURA EMB EXT 21MM PERNO TRAB | 5831 AE/AIP-INOX 304 - BSKF FERRAGENS | ACO; | PROTECCION SUPERFICIAL CROMADO; | [6 empty] | 1 | PROTECAO SUPERFICIAL: CROMADO | PROTECCION SUPERFICIAL: CROMADO |  |  | 5
60291 | FECHADURA EMB EXT 21MM PINO TRAV | CERRADURA EMB EXT 21MM PERNO TRAB | 5831 AE/AIP-INOX 304 - BSKF FERRAGENS | PROTECAO SUPERFICIAL CROMADO; | COMPONENTES CHAPA FRENTE 56,0X26,0X0,8MM, CONTRA | [6 empty] | 1 | COMPONENTES: #1CHAPA TESTA 56,0X26,0X0,8MM | COMPONENTES: #1CHAPA TESTA 56,0X26,0X0,8MM |  |  | 6
60291 | FECHADURA EMB EXT 21MM PINO TRAV | CERRADURA EMB EXT 21MM PERNO TRAB | 5831 AE/AIP-INOX 304 - BSKF FERRAGENS | COMPONENTES CHAPA TESTA 56,0X26,0X0,8MM, CONTRA | FRENTE 61,0X26,0X0,8MM, MANIJA TUBULAR; | [6 empty] | 1 | COMPONENTES: #2CONTRA TESTA 61,0X26,0X0,8MM | COMPONENTES: #2CONTRA TESTA 61,0X26,0X0,8MM |  |  | 7
60291 | FECHADURA EMB EXT 21MM PINO TRAV | CERRADURA EMB EXT 21MM PERNO TRAB | 5831 AE/AIP-INOX 304 - BSKF FERRAGENS | TESTA 61,0X26,0X0,8MM, MACANETA TUBULAR; | ALTURA 21 mm. | [6 empty] | 1 | COMPONENTES: #3MACANETA TUBULAR | COMPONENTES: #3MACANETA TUBULAR |  |  | 8
60291 | FECHADURA EMB EXT 21MM PINO TRAV | CERRADURA EMB EXT 21MM PERNO TRAB | 5831 AE/AIP-INOX 304 - BSKF FERRAGENS | ALTURA 21; | [7 empty] | 1 | ALTURA: 21,00 mm | ALTURA: 21,00 mm |  |  | 9
60291 | FECHADURA EMB EXT 21MM PINO TRAV | CERRADURA EMB EXT 21MM PERNO TRAB | 5831 AE/AIP-INOX 304 - BSKF FERRAGENS | [8 empty] | 1 | DISTANCIA DE BROCA: 0,00 mm | DISTANCIA DE MECHA: 0,00 mm |  |  | 10
60291 | FECHADURA EMB EXT 21MM PINO TRAV | CERRADURA EMB EXT 21MM PERNO TRAB | 5831 AE/AIP-INOX 304 - BSKF FERRAGENS | [8 empty] | 1 | PROFUNDIDADE: 0,00 mm | PROFUNDIDAD: 0,00 mm |  |  | 11
607096 | MOLA HIDR PISO PORT VID 50X82X275MM | CIERRAPUERTA HID PISO VID 50X82X275MM | MHP500-L3000 - MERON | MOLA; | CIERRAPUERTA; | Referência: | Referência: | INSPEÇÃO: NÃO APLICÁVEL | INSPECCIÓN: NO APLICABLE |  |  | 1 | TIPO: HIDRAULICA, DE PISO | TIPO: HIDRAULICA, DE PISO |  |  | 1
607096 | MOLA HIDR PISO PORT VID 50X82X275MM | CIERRAPUERTA HID PISO VID 50X82X275MM | MHP500-L3000 - MERON | TIPO HIDRAULICA, DE PISO; | TIPO HIDRAULICA, DE PISO; | [6 empty] | 1 | APLICACAO: #1PORTAS | APLICACION: #1PORTAS |  |  | 2
607096 | MOLA HIDR PISO PORT VID 50X82X275MM | CIERRAPUERTA HID PISO VID 50X82X275MM | MHP500-L3000 - MERON | PARA PORTAS, COM ABERTURA, PARA OS DOIS LADOS; | PARA PUERTAS CON ABERTURA PARA DOS LADOS; | MHP500-L3000 - Meron | MHP500-L3000 - Meron |  |  |  |  | 1 | APLICACAO: #2COM ABERTURA | APLICACION: #2COM ABERTURA |  |  | 3
607096 | MOLA HIDR PISO PORT VID 50X82X275MM | CIERRAPUERTA HID PISO VID 50X82X275MM | MHP500-L3000 - MERON | POTENCIA 3; | POTENCIA 3; | [6 empty] | 1 | APLICACAO: #3PARA OS DOIS LADOS | APLICACION: #3PARA OS DOIS LADOS |  |  | 4
607096 | MOLA HIDR PISO PORT VID 50X82X275MM | CIERRAPUERTA HID PISO VID 50X82X275MM | MHP500-L3000 - MERON | TRAVA MECANICA A 90º; | TRABA MECANICA EN 90°; | [6 empty] | 1 | POTENCIA DA MOLA: 3 | POTENCIA DEL RESORTE: 3 |  |  | 5
607096 | MOLA HIDR PISO PORT VID 50X82X275MM | CIERRAPUERTA HID PISO VID 50X82X275MM | MHP500-L3000 - MERON | FECHAMENTO AUTOMATICO; | CON CIERRE AUTOMATICO; | Não aceitar a referência MHP300 - Meron | No aceptar la referencia MHP300 - Meron |  |  |  |  | 1 | TIPO DE TRAVA: MECANICA A 90º | TIPO DE TRABA: MECANICA A 90º |  |  | 6
607096 | MOLA HIDR PISO PORT VID 50X82X275MM | CIERRAPUERTA HID PISO VID 50X82X275MM | MHP500-L3000 - MERON | ABERTURA ATE 105º; | ABERTURA HASTA 105°; | porque não trava a porta aberta. | porque no bloquea la puerta abierta. |  |  |  |  | 1 | TIPO DE FECHAMENTO DA TRAVA: AUTOMATICO | TIPO DE CIERRE DE LA TRABA: AUTOMATICO |  |  | 7
607096 | MOLA HIDR PISO PORT VID 50X82X275MM | CIERRAPUERTA HID PISO VID 50X82X275MM | MHP500-L3000 - MERON | EIXO FIXO; | EJE FIJO; | [6 empty] | 1 | ABERTURA: ATE 105º | ABERTURA: ATE 105º |  |  | 8
607096 | MOLA HIDR PISO PORT VID 50X82X275MM | CIERRAPUERTA HID PISO VID 50X82X275MM | MHP500-L3000 - MERON | FORMATO DO EIXO RETANGULAR, | FORMA DEL EJE RECTANGULAR, | [6 empty] | 1 | TIPO DE EIXO: FIXO | TIPO DE EJE: FIXO |  |  | 9
607096 | MOLA HIDR PISO PORT VID 50X82X275MM | CIERRAPUERTA HID PISO VID 50X82X275MM | MHP500-L3000 - MERON | PONTA DO EIXO 15,95 X 7,95 mm, | PUNTA DEL EJE 15,95 X 7,95 mm, | [6 empty] | 1 | FORMATO: #1DO EIXO RETANGULAR | FORMA: #1DO EIXO RETANGULAR |  |  | 10
607096 | MOLA HIDR PISO PORT VID 50X82X275MM | CIERRAPUERTA HID PISO VID 50X82X275MM | MHP500-L3000 - MERON | BASE DO EIXO 19 X 11 mm, | BASE DEL EJE 19 X 11 mm, | [6 empty] | 1 | FORMATO: #2PONTA DO EIXO 15,95 X 7,95MM | FORMA: #2PONTA DO EIXO 15,95 X 7,95MM |  |  | 11
607096 | MOLA HIDR PISO PORT VID 50X82X275MM | CIERRAPUERTA HID PISO VID 50X82X275MM | MHP500-L3000 - MERON | COMPRIMENTO DO EIXO 14,5 mm; | LARGO DEL EJE 14,5 mm; | [6 empty] | 1 | FORMATO: #3BASE DO EIXO 19 X 11 MM | FORMA: #3BASE DO EIXO 19 X 11 MM |  |  | 12
607096 | MOLA HIDR PISO PORT VID 50X82X275MM | CIERRAPUERTA HID PISO VID 50X82X275MM | MHP500-L3000 - MERON | MODELO DO EIXO "E" PARA LINHA BLINDEX 3000, (L3000); | MODELO DEL EJE "E" PARA LINHA BLINDEX 3000, (L3000); | [6 empty] | 1 | FORMATO: #4COMPRIMENTO DO EIXO 14,5 MM | FORMA: #4COMPRIMENTO DO EIXO 14,5 MM |  |  | 13
607096 | MOLA HIDR PISO PORT VID 50X82X275MM | CIERRAPUERTA HID PISO VID 50X82X275MM | MHP500-L3000 - MERON | COMPRIMENTO 275 mm; | LARGO 275 mm; | [6 empty] | 1 | MODELO DO EIXO: #1"E" PARA LINHA BLINDEX 3000 | MODELO DEL EJE: #1"E" PARA LINHA BLINDEX 3000 |  |  | 14
607096 | MOLA HIDR PISO PORT VID 50X82X275MM | CIERRAPUERTA HID PISO VID 50X82X275MM | MHP500-L3000 - MERON | LARGURA 82 mm; | ANCHO 82 mm; | [6 empty] | 1 | MODELO DO EIXO: #2(L3000) | MODELO DEL EJE: #2(L3000) |  |  | 15
607096 | MOLA HIDR PISO PORT VID 50X82X275MM | CIERRAPUERTA HID PISO VID 50X82X275MM | MHP500-L3000 - MERON | ALTURA 50 mm; | ALTURA 50 mm; | [6 empty] | 1 | COMPRIMENTO: 275 MM | LARGO: 275 MM |  |  | 16
607096 | MOLA HIDR PISO PORT VID 50X82X275MM | CIERRAPUERTA HID PISO VID 50X82X275MM | MHP500-L3000 - MERON | INCLUI CAIXA E ESPELHO. | INCLUYE CAJA Y ESPEJO. | [6 empty] | 1 | LARGURA: 82,00 mm | ANCHO: 82,00 mm |  |  | 17
607096 | MOLA HIDR PISO PORT VID 50X82X275MM | CIERRAPUERTA HID PISO VID 50X82X275MM | MHP500-L3000 - MERON | [8 empty] | 1 | ALTURA: 50,00 mm | ALTURA: 50,00 mm |  |  | 18
607096 | MOLA HIDR PISO PORT VID 50X82X275MM | CIERRAPUERTA HID PISO VID 50X82X275MM | MHP500-L3000 - MERON | [8 empty] | 1 | ACESSORIO(S): CAIXA E ESPELHO | ACCESORIOS: CAIXA E ESPELHO |  |  | 19
61328 | PARAFUSO FRANCES ACO BSW 5/16X8" | TORNILLO FRANCES ACE BSW 5/16X8" |  | PARAFUSO; | TORNILLO; |  |  | INSPEÇÃO: NÃO APLICÁVEL | INSPECCIÓN: NO APLICABLE |  |  | 2 | TIPO: FRANCES | TIPO: FRANCES |  |  | 1
61328 | PARAFUSO FRANCES ACO BSW 5/16X8" | TORNILLO FRANCES ACE BSW 5/16X8" |  | FRANCES; | FRANCES; | [6 empty] | 2 | MATERIAL: ACO CARBONO SAE 1010/20 | MATERIAL: ACO CARBONO SAE 1010/20 |  |  | 2
61328 | PARAFUSO FRANCES ACO BSW 5/16X8" | TORNILLO FRANCES ACE BSW 5/16X8" |  | ACO SAE 1010/1020; | ACERO SAE 1010/1020; | [6 empty] | 2 | TIPO DE ROSCA: BSW | TIPO DE ROSCA: BSW |  |  | 3
61328 | PARAFUSO FRANCES ACO BSW 5/16X8" | TORNILLO FRANCES ACE BSW 5/16X8" |  | COM PORCA QUADRADA; | CON TUERCA CUADRADA; | [6 empty] | 2 | NUMERO DE FIOS POR POLEGADA: 0 Un | NUNERO DE HILOS POR PULGADA: 0 Un |  |  | 4
61328 | PARAFUSO FRANCES ACO BSW 5/16X8" | TORNILLO FRANCES ACE BSW 5/16X8" |  | ARRUELA LISA REDONDA; | ARANDELA LISA REDONDA; | [6 empty] | 2 | ACESSORIO(S): #1PORCA QUADRADA | ACCESORIOS: #1PORCA QUADRADA |  |  | 5
61328 | PARAFUSO FRANCES ACO BSW 5/16X8" | TORNILLO FRANCES ACE BSW 5/16X8" |  | ROSCA BSW; | ROSCA BSW; | [6 empty] | 2 | ACESSORIO(S): #2ARRUELA LISA REDONDA | ACCESORIOS: #2ARRUELA LISA REDONDA |  |  | 6
61328 | PARAFUSO FRANCES ACO BSW 5/16X8" | TORNILLO FRANCES ACE BSW 5/16X8" |  | DIAMETRO 5/16 POLEGADAS; | DIAMETRO 5/16 PULGADAS; | [6 empty] | 2 | DIAMETRO NOMINAL: 5/16POL | DIAMETRO NOMINAL: 5/16POL |  |  | 7
61328 | PARAFUSO FRANCES ACO BSW 5/16X8" | TORNILLO FRANCES ACE BSW 5/16X8" |  | COMPRIMENTO 8 POLEGADAS. | LARGO 8 PULGADAS. | [6 empty] | 2 | COMPRIMENTO TOTAL: 203,20 mm | LARGO TOTAL: 203,20 mm |  |  | 8
614432 | VARIMETRO ANALO -1500/1500MVAR 96MM | VARIMETRO ANALO -1500/1500MVAR 96MM |  | VARIMETRO, ANALOGICO; | VARIMETRO, ANALOGICO; |  |  | INSPEÇÃO: CLASSE 3 | INSPECCIÓN: CLASE 3 |  |  | 2 | SISTEMA: BOBINA MOVEL | SISTEMA: BOBINA MOVEL | ORIGINAL - M01101-P1270-Z+G1,S8,M4,T1,K3,3KV - SIEMENS | SISTEMA: BOBINA MOVEL | 1
614432 | VARIMETRO ANALO -1500/1500MVAR 96MM | VARIMETRO ANALO -1500/1500MVAR 96MM |  | SISTEMA BOBINA MOVEL; | SISTEMA BOBINA MOVIL; | [6 empty] | 2 | NUMERO DE FASES: 3 | NUMERO DE FASES: 3 |  | CLASSE DE EXATIDAO: 1% | 2
614432 | VARIMETRO ANALO -1500/1500MVAR 96MM | VARIMETRO ANALO -1500/1500MVAR 96MM |  | FASE(S) 3; | FASE(S) 3; | [6 empty] | 2 | CLASSE DE EXATIDAO: 1% | CLASE DE EXACTITUD: 1% |  | ESCALA: -500/0/+1500 | 3
614432 | VARIMETRO ANALO -1500/1500MVAR 96MM | VARIMETRO ANALO -1500/1500MVAR 96MM |  | CLASSE DE EXATIDAO 1%; | CLASE DE EXACTITUD 1%; | [6 empty] | 2 | ESCALA: -1500/1500MVAR | ESCALA: -1500/1500MVAR |  | GRADUACAO: 20MVAR | 4
614432 | VARIMETRO ANALO -1500/1500MVAR 96MM | VARIMETRO ANALO -1500/1500MVAR 96MM |  | ESCALA -1500 a 1500 MVAR; | ESCALA -1500 a 1500 MVAR; | [6 empty] | 2 | GRADUACAO: 20MVAR | GRADUACION: 20MVAR |  | CORRENTE: 20MA | 5
614432 | VARIMETRO ANALO -1500/1500MVAR 96MM | VARIMETRO ANALO -1500/1500MVAR 96MM |  | GRADUACAO 20 MVAR; | GRADUACION 20 MVAR; | [6 empty] | 2 | CORRENTE NOMINAL: -20 a 20 mA | CORRIENTE NOMINAL: -20 a 20 mA |  | POSICAO DE MONTAGEM: VERTICAL | 6
614432 | VARIMETRO ANALO -1500/1500MVAR 96MM | VARIMETRO ANALO -1500/1500MVAR 96MM |  | CORRENTE -20 a 20 mA; | CORRIENTE -20 a 20 mA; | [6 empty] | 2 | POSICAO DE MONTAGEM: VERTICAL | POSICION DE MONTAJE: VERTICAL |  | DEFLEXAO DO PONTEIRO: 240 GRAUS | 7
614432 | VARIMETRO ANALO -1500/1500MVAR 96MM | VARIMETRO ANALO -1500/1500MVAR 96MM |  | MONTAGEM VERTICAL; | MONTAJE VERTICAL; | [6 empty] | 2 | DEFLEXAO DO PONTEIRO: 240 | DEFLEXION DEL PUNTERO: 240 |  | DIMENSOES: 144X144MM | 8
614432 | VARIMETRO ANALO -1500/1500MVAR 96MM | VARIMETRO ANALO -1500/1500MVAR 96MM |  | DEFLEXAO DO PONTEIRO 240 GRAUS; | DEFLEXION DEL PUNTERO 240 GRADOS; | [6 empty] | 2 | FIXACAO: #1FRONTAL EM PAINEL | FIJACION: #1FRONTAL EM PAINEL |  | FIXACAO: FRONTAL EM PAINEL | 9
614432 | VARIMETRO ANALO -1500/1500MVAR 96MM | VARIMETRO ANALO -1500/1500MVAR 96MM |  | DIMENSOES 96X96 mm; | DIMENSIONES 96X96 mm; | [6 empty] | 2 | FIXACAO: #2GRAU DE PROTECAO IP-52 | FIJACION: #2GRAU DE PROTECAO IP-52 |  | CARACTERISTICAS ADICIONAIS: GRAU DE PROTECAO IP52, CONECTADO A TRANSDUTOR | 10
614432 | VARIMETRO ANALO -1500/1500MVAR 96MM | VARIMETRO ANALO -1500/1500MVAR 96MM |  | FIXACAO FRONTAL EM PAINEL; | FIJACION FRONTAL EN PANEL; | [6 empty] | 2 | FIXACAO: #3CONECTADO A TRANSDUTOR | FIJACION: #3CONECTADO A TRANSDUTOR |  |  | 11
614432 | VARIMETRO ANALO -1500/1500MVAR 96MM | VARIMETRO ANALO -1500/1500MVAR 96MM |  | OBS: GRAU DE PROTECAO IP-52; | OBS: GRADO DE PROTECCON IP-52; | [6 empty] | 2 | LARGURA: 96,00 mm | ANCHO: 96,00 mm |  |  | 12
614432 | VARIMETRO ANALO -1500/1500MVAR 96MM | VARIMETRO ANALO -1500/1500MVAR 96MM |  | CONECTADO A TRANSDUTOR. | CONECTADO A TRANSDUCTOR. | [6 empty] | 2 | COMPRIMENTO EM MILIMETROS: 96,00 mm | LARGO EN MILIMETROS: 96,00 mm |  |  | 13
614475 | WATTIMETRO ANALO B/M 0/2500MW 144MM | WATTIMETRO ANALO B/M 0/2500MW 144MM |  | WATTIMETRO, ANALOGICO; | WATTIMETRO, ANALOGICO; |  |  | INSPEÇÃO: CLASSE 3 | INSPECCIÓN: CLASE 3 |  |  | 2 | SISTEMA: BOBINA MOVEL | SISTEMA: BOBINA MOVEL | ORIGINAL - M01101-P1260-Z+G1,S8,T1,K3,3KV - SIEMENS | SISTEMA: BOBINA MOVEL | 1
614475 | WATTIMETRO ANALO B/M 0/2500MW 144MM | WATTIMETRO ANALO B/M 0/2500MW 144MM |  | SISTEMA BOBINA MOVEL; | SISTEMA BOBINA MOVIL; | [6 empty] | 2 | CLASSE DE EXATIDAO: 1% | CLASE DE EXACTITUD: 1% |  | CLASSE DE EXATIDAO: 1% | 2
614475 | WATTIMETRO ANALO B/M 0/2500MW 144MM | WATTIMETRO ANALO B/M 0/2500MW 144MM |  | CLASSE DE EXATIDAO 1%; | CLASE DE EXACTITUD 1%; | [6 empty] | 2 | ESCALA: 0 A 2500MW | ESCALA: 0 A 2500MW |  | ESCALA: 0 A 2500MW | 3
614475 | WATTIMETRO ANALO B/M 0/2500MW 144MM | WATTIMETRO ANALO B/M 0/2500MW 144MM |  | ESCALA 0 A 2500 mW; | ESCALA 0 A 2500 mW; | [6 empty] | 2 | GRADUACAO: 20MW | GRADUACION: 20MW |  | GRADUACAO: 20MW | 4
614475 | WATTIMETRO ANALO B/M 0/2500MW 144MM | WATTIMETRO ANALO B/M 0/2500MW 144MM |  | GRADUACAO 20 mW; | GRADUACION 20 mW; | [6 empty] | 2 | CORRENTE NOMINAL: 0,02 | CORRIENTE NOMINAL: 0,02 |  | CORRENTE: 20MA | 5
614475 | WATTIMETRO ANALO B/M 0/2500MW 144MM | WATTIMETRO ANALO B/M 0/2500MW 144MM |  | CORRENTE 20 mA; | CORRIENTE 20 mA; | [6 empty] | 2 | POSICAO DE MONTAGEM: VERTICAL | POSICION DE MONTAJE: VERTICAL |  | POSICAO DE MONTAGEM: VERTICAL | 6
614475 | WATTIMETRO ANALO B/M 0/2500MW 144MM | WATTIMETRO ANALO B/M 0/2500MW 144MM |  | MONTAGEM VERTICAL; | MONTAJE VERTICAL; | [6 empty] | 2 | DEFLEXAO DO PONTEIRO: 240 | DEFLEXION DEL PUNTERO: 240 |  | DEFLEXAO DO PONTEIRO: 240 GRAUS | 7
614475 | WATTIMETRO ANALO B/M 0/2500MW 144MM | WATTIMETRO ANALO B/M 0/2500MW 144MM |  | DEFLEXAO DO PONTEIRO 240 GRAUS; | DEFLEXION DEL PUNTERO 240 GRADOS; | [6 empty] | 2 | FIXACAO: #1FRONTAL EM PAINEL | FIJACION: #1FRONTAL EM PAINEL |  | DIMENSOES: 144X144MM | 8
614475 | WATTIMETRO ANALO B/M 0/2500MW 144MM | WATTIMETRO ANALO B/M 0/2500MW 144MM |  | DIMENSOES 144X144 mm; | DIMENSIONES 144X144 mm; | [6 empty] | 2 | FIXACAO: #2GRAU DE PROTECAO IP-52 | FIJACION: #2GRAU DE PROTECAO IP-52 |  | FIXACAO: FRONTAL EM PAINEL | 9
614475 | WATTIMETRO ANALO B/M 0/2500MW 144MM | WATTIMETRO ANALO B/M 0/2500MW 144MM |  | FIXACAO FRONTAL EM PAINEL; | FIJACION FRONTAL EN PANEL; | [6 empty] | 2 | FIXACAO: #3CONECTADO A TRANSDUTOR | FIJACION: #3CONECTADO A TRANSDUTOR |  | CARACTERISTICAS ADICIONAIS: GRAU DE PROTECAO IP52, CONECTADO A TRANSDUTOR | 10
614475 | WATTIMETRO ANALO B/M 0/2500MW 144MM | WATTIMETRO ANALO B/M 0/2500MW 144MM |  | OBS: GRAU DE PROTECAO IP-52; | OBS: GRADO DE PROTECCON IP-52; | [6 empty] | 2 | LARGURA: 144,00 mm | ANCHO: 144,00 mm |  |  | 11
614475 | WATTIMETRO ANALO B/M 0/2500MW 144MM | WATTIMETRO ANALO B/M 0/2500MW 144MM |  | CONECTADO A TRANSDUTOR. | CONECTADO A TRANSDUCTOR. | [6 empty] | 2 | COMPRIMENTO EM MILIMETROS: 144,00 mm | LARGO EN MILIMETROS: 144,00 mm |  |  | 12
614548 | FREQUENCIMETRO ANALO 55/65HZ 1% 0,1HZ | FRECUENCIMETRO ANALO 55/65HZ 1% 0,1HZ |  | FREQUENCIMETRO, ANALOGICO; | FRECUENCIMETRO, ANALOGICO; |  |  | INSPEÇÃO: CLASSE 3 | INSPECCIÓN: CLASE 3 |  |  | 2 | SISTEMA: BOBINA MOVEL | SISTEMA: BOBINA MOVEL | ORIGINAL - M01101-P1260-Z+G1,S8,T1,K3,3KV - SIEMENS | SISTEMA: BOBINA MOVEL | 1
614548 | FREQUENCIMETRO ANALO 55/65HZ 1% 0,1HZ | FRECUENCIMETRO ANALO 55/65HZ 1% 0,1HZ |  | SISTEMA BOBINA MOVEL; | SISTEMA BOBINA MOVIL; | [6 empty] | 2 | FREQUENCIA: 60HZ | FRECUENCIA NOMINAL: 60HZ |  | FREQUENCIA NOMINAL: 60HZ | 2
614548 | FREQUENCIMETRO ANALO 55/65HZ 1% 0,1HZ | FRECUENCIMETRO ANALO 55/65HZ 1% 0,1HZ |  | FREQUENCIA NOMINAL 60 Hz; | FRECUENCIA NOMINAL 60 Hz; | [6 empty] | 2 | CLASSE DE EXATIDAO: 1% | CLASE DE EXACTITUD: 1% |  | CLASSE DE EXATIDAO: 1% | 3
614548 | FREQUENCIMETRO ANALO 55/65HZ 1% 0,1HZ | FRECUENCIMETRO ANALO 55/65HZ 1% 0,1HZ |  | CLASSE DE EXATIDAO 1%; | CLASE DE EXACTITUD 1%; | [6 empty] | 2 | ESCALA: 55 A 65HZ | ESCALA: 55 A 65HZ |  | ESCALA: 55 A 65HZ | 4
614548 | FREQUENCIMETRO ANALO 55/65HZ 1% 0,1HZ | FRECUENCIMETRO ANALO 55/65HZ 1% 0,1HZ |  | ESCALA 55 A 65 Hz; | ESCALA 55 A 65 Hz; | [6 empty] | 2 | GRADUACAO: 0,1HZ | GRADUACION: 0,1HZ |  | GRADUACAO: 0,1HZ | 5
614548 | FREQUENCIMETRO ANALO 55/65HZ 1% 0,1HZ | FRECUENCIMETRO ANALO 55/65HZ 1% 0,1HZ |  | GRADUACAO 0,1 Hz; | GRADUACION 0,1 Hz; | [6 empty] | 2 | CORRENTE NOMINAL: 0 a 20mA | CORRIENTE NOMINAL: 0 a 20mA |  | CORRENTE: 4 A 20MA | 6
614548 | FREQUENCIMETRO ANALO 55/65HZ 1% 0,1HZ | FRECUENCIMETRO ANALO 55/65HZ 1% 0,1HZ |  | CORRENTE 0 a 20 mA; | CORRIENTE 0 a 20 mA; | [6 empty] | 2 | POSICAO DE MONTAGEM: VERTICAL | POSICION DE MONTAJE: VERTICAL |  | POSICAO DE MONTAGEM: VERTICAL | 7
614548 | FREQUENCIMETRO ANALO 55/65HZ 1% 0,1HZ | FRECUENCIMETRO ANALO 55/65HZ 1% 0,1HZ |  | MONTAGEM VERTICAL; | MONTAJE VERTICAL; | [6 empty] | 2 | DEFLEXAO DO PONTEIRO: 240 GRAUS | DEFLEXION DEL PUNTERO: 240 GRAUS |  | DEFLEXAO DO PONTEIRO: 240 GRAUS | 8
614548 | FREQUENCIMETRO ANALO 55/65HZ 1% 0,1HZ | FRECUENCIMETRO ANALO 55/65HZ 1% 0,1HZ |  | DEFLEXAO DO PONTEIRO 240 GRAUS; | DEFLEXION DEL PUNTERO 240 GRADOS; | [6 empty] | 2 | FIXACAO: #1FRONTAL EM PAINEL | FIJACION: #1FRONTAL EM PAINEL |  | DIMENSOES: 144X144MM | 9
614548 | FREQUENCIMETRO ANALO 55/65HZ 1% 0,1HZ | FRECUENCIMETRO ANALO 55/65HZ 1% 0,1HZ |  | DIMENSOES 96X96 mm; | DIMENSIONES 96X96 mm; | [6 empty] | 2 | FIXACAO: #2GRAU DE PROTECAO IP-52 | FIJACION: #2GRAU DE PROTECAO IP-52 |  | FIXACAO: FRONTAL EM PAINEL | 10
614548 | FREQUENCIMETRO ANALO 55/65HZ 1% 0,1HZ | FRECUENCIMETRO ANALO 55/65HZ 1% 0,1HZ |  | FIXACAO FRONTAL EM PAINEL; | FIJACION FRONTAL EN PANEL; | [6 empty] | 2 | FIXACAO: #3CONECTADO A TRANSDUTOR | FIJACION: #3CONECTADO A TRANSDUTOR |  | CARACTERISTICAS ADICIONAIS: GRAU DE PROTECAO IP52, CONECTADO A TRANSDUTOR | 11
614548 | FREQUENCIMETRO ANALO 55/65HZ 1% 0,1HZ | FRECUENCIMETRO ANALO 55/65HZ 1% 0,1HZ |  | OBS: GRAU DE PROTECAO IP-52; | OBS: GRADO DE PROTECCON IP-52; | [6 empty] | 2 | LARGURA: 96,00 mm | ANCHO: 96,00 mm |  |  | 12
614548 | FREQUENCIMETRO ANALO 55/65HZ 1% 0,1HZ | FRECUENCIMETRO ANALO 55/65HZ 1% 0,1HZ |  | CONECTADO A TRANSDUTOR. | CONECTADO A TRANSDUCTOR. | [6 empty] | 2 | COMPRIMENTO EM MILIMETROS: 96,00 mm | LARGO EN MILIMETROS: 96,00 mm |  |  | 13
614564 | FREQUENCIMETRO ANALO 45/55HZ 1% 0,1HZ | FRECUENCIMETRO ANALO 45/55HZ 1% 0,1HZ |  | FREQUENCIMETRO, ANALOGICO; | FRECUENCIMETRO, ANALOGICO; |  |  | INSPEÇÃO: CLASSE 3 | INSPECCIÓN: CLASE 3 |  |  | 2 | SISTEMA: BOBINA MOVEL | SISTEMA: BOBINA MOVEL | ORIGINAL - M01101-P1260-Z+G1,S8,T1,K3,3KV - SIEMENS | SISTEMA: BOBINA MOVEL | 1
614564 | FREQUENCIMETRO ANALO 45/55HZ 1% 0,1HZ | FRECUENCIMETRO ANALO 45/55HZ 1% 0,1HZ |  | SISTEMA BOBINA MOVEL; | SISTEMA BOBINA MOVIL; | [6 empty] | 2 | FREQUENCIA: 50HZ | FRECUENCIA NOMINAL: 50HZ |  | FREQUENCIA NOMINAL: 50HZ | 2
614564 | FREQUENCIMETRO ANALO 45/55HZ 1% 0,1HZ | FRECUENCIMETRO ANALO 45/55HZ 1% 0,1HZ |  | FREQUENCIA NOMINAL 50 Hz; | FRECUENCIA NOMINAL 50 Hz; | [6 empty] | 2 | CLASSE DE EXATIDAO: 1% | CLASE DE EXACTITUD: 1% |  | CLASSE DE EXATIDAO: 1% | 3
614564 | FREQUENCIMETRO ANALO 45/55HZ 1% 0,1HZ | FRECUENCIMETRO ANALO 45/55HZ 1% 0,1HZ |  | CLASSE DE EXATIDAO 1%; | CLASE DE EXACTITUD 1%; | [6 empty] | 2 | ESCALA: 45 A 55HZ | ESCALA: 45 A 55HZ |  | ESCALA: 45 A 55HZ | 4
614564 | FREQUENCIMETRO ANALO 45/55HZ 1% 0,1HZ | FRECUENCIMETRO ANALO 45/55HZ 1% 0,1HZ |  | ESCALA 45 A 55 Hz; | ESCALA 45 A 55 Hz; | [6 empty] | 2 | GRADUACAO: 0,1HZ | GRADUACION: 0,1HZ |  | GRADUACAO: 0,1HZ | 5
614564 | FREQUENCIMETRO ANALO 45/55HZ 1% 0,1HZ | FRECUENCIMETRO ANALO 45/55HZ 1% 0,1HZ |  | GRADUACAO 0,1 Hz; | GRADUACION 0,1 Hz; | [6 empty] | 2 | CORRENTE NOMINAL: 0 a 20mA | CORRIENTE NOMINAL: 0 a 20mA |  | CORRENTE: 4 A 20MA | 6
614564 | FREQUENCIMETRO ANALO 45/55HZ 1% 0,1HZ | FRECUENCIMETRO ANALO 45/55HZ 1% 0,1HZ |  | CORRENTE 0 a 20 mA; | CORRIENTE 0 a 20 mA; | [6 empty] | 2 | POSICAO DE MONTAGEM: VERTICAL | POSICION DE MONTAJE: VERTICAL |  | POSICAO DE MONTAGEM: VERTICAL | 7
614564 | FREQUENCIMETRO ANALO 45/55HZ 1% 0,1HZ | FRECUENCIMETRO ANALO 45/55HZ 1% 0,1HZ |  | MONTAGEM VERTICAL; | MONTAJE VERTICAL; | [6 empty] | 2 | DEFLEXAO DO PONTEIRO: 120 GRAUS | DEFLEXION DEL PUNTERO: 120 GRAUS |  | DEFLEXAO DO PONTEIRO: 120 GRAUS | 8
614564 | FREQUENCIMETRO ANALO 45/55HZ 1% 0,1HZ | FRECUENCIMETRO ANALO 45/55HZ 1% 0,1HZ |  | DEFLEXAO DO PONTEIRO 120 GRAUS; | DEFLEXION DEL PUNTERO 120 GRADOS; | [6 empty] | 2 | FIXACAO: #1FRONTAL EM PAINEL | FIJACION: #1FRONTAL EM PAINEL |  | DIMENSOES: 144X144MM | 9
614564 | FREQUENCIMETRO ANALO 45/55HZ 1% 0,1HZ | FRECUENCIMETRO ANALO 45/55HZ 1% 0,1HZ |  | DIMENSOES 96X96 mm; | DIMENSIONES 96X96 mm; | [6 empty] | 2 | FIXACAO: #2GRAU DE PROTECAO IP-52 | FIJACION: #2GRAU DE PROTECAO IP-52 |  | FIXACAO: FRONTAL EM PAINEL | 10
614564 | FREQUENCIMETRO ANALO 45/55HZ 1% 0,1HZ | FRECUENCIMETRO ANALO 45/55HZ 1% 0,1HZ |  | FIXACAO FRONTAL EM PAINEL; | FIJACION FRONTAL EN PANEL; | [6 empty] | 2 | FIXACAO: #3CONECTADO A TRANSDUTOR | FIJACION: #3CONECTADO A TRANSDUTOR |  | CARACTERISTICAS ADICIONAIS: GRAU DE PROTECAO IP52, CONECTADO A TRANSDUTOR | 11
614564 | FREQUENCIMETRO ANALO 45/55HZ 1% 0,1HZ | FRECUENCIMETRO ANALO 45/55HZ 1% 0,1HZ |  | OBS: GRAU DE PROTECAO IP-52; | OBS: GRADO DE PROTECCON IP-52; | [6 empty] | 2 | LARGURA: 96,00 mm | ANCHO: 96,00 mm |  |  | 12
614564 | FREQUENCIMETRO ANALO 45/55HZ 1% 0,1HZ | FRECUENCIMETRO ANALO 45/55HZ 1% 0,1HZ |  | CONECTADO A TRANSDUTOR. | CONECTADO A TRANSDUCTOR. | [6 empty] | 2 | COMPRIMENTO EM MILIMETROS: 96,00 mm | LARGO EN MILIMETROS: 96,00 mm |  |  | 13
614645 | VOLTIMETRO ANALO B/M 0/600KV 96MM | VOLTIMETRO ANALO B/M 0/600KV 96MM | 144A CC - ENGRO | VOLTIMETRO, ANALOGICO; | VOLTIMETRO, ANALOGICO; | REFERENCIA: | REFERENCIA: | INSPEÇÃO: CLASSE 3 | INSPECCIÓN: CLASE 3 |  |  | 1 | SISTEMA: BOBINA MOVEL | SISTEMA: BOBINA MOVEL | ORIGINAL - M01101-P1260-Z+G1,S8,M4,T1,K3,3KV - SIEMENS | SISTEMA: BOBINA MOVEL | 1
614645 | VOLTIMETRO ANALO B/M 0/600KV 96MM | VOLTIMETRO ANALO B/M 0/600KV 96MM | 144A CC - ENGRO | SISTEMA BOBINA MOVEL; | SISTEMA BOBINA MOVIL; | 144A CC - ENGRO | 144A CC - ENGRO |  |  |  |  | 1 | CLASSE DE EXATIDAO: 1,5% | CLASE DE EXACTITUD: 1,5% |  | CLASSE DE EXATIDAO: 1% | 2
614645 | VOLTIMETRO ANALO B/M 0/600KV 96MM | VOLTIMETRO ANALO B/M 0/600KV 96MM | 144A CC - ENGRO | CLASSE DE EXATIDAO 1,5%; | CLASE DE EXACTITUD 1,5%; | DQ96-xc (fabricante DEIF) | DQ96-xc (fabricante DEIF) |  |  |  |  | 1 | ESCALA: 0 A 600KV | ESCALA: 0 A 600KV |  | ESCALA: 0 - 600KV | 3
614645 | VOLTIMETRO ANALO B/M 0/600KV 96MM | VOLTIMETRO ANALO B/M 0/600KV 96MM | 144A CC - ENGRO | ESCALA 0 A 600KV; | ESCALA 0 A 600 kV; | [6 empty] | 1 | GRADUACAO: #120KV | GRADUACION: #120KV |  | GRADUACAO: 10KV | 4
614645 | VOLTIMETRO ANALO B/M 0/600KV 96MM | VOLTIMETRO ANALO B/M 0/600KV 96MM | 144A CC - ENGRO | GRADUACAO 20KV, CORRENTE DE 0 A 20mA, CONECTADO A | GRADUACION 20 kV; | [6 empty] | 1 | GRADUACAO: #2CORRENTE DE 0 A 20mA | GRADUACION: #2CORRENTE DE 0 A 20mA |  | POSICAO DE MONTAGEM: VERTICAL | 5
614645 | VOLTIMETRO ANALO B/M 0/600KV 96MM | VOLTIMETRO ANALO B/M 0/600KV 96MM | 144A CC - ENGRO | TRANSDUTOR; | CORRIENTE DE 0 A 20 mA; | [6 empty] | 1 | GRADUACAO: #3CONECTADO A TRANSDUTOR | GRADUACION: #3CONECTADO A TRANSDUTOR |  | DEFLEXAO DO PONTEIRO: 240 GRAUS | 6
614645 | VOLTIMETRO ANALO B/M 0/600KV 96MM | VOLTIMETRO ANALO B/M 0/600KV 96MM | 144A CC - ENGRO | POSICAO DE MONTAGEM VERTICAL; | CONECTADO A TRANSDUCTOR; | [6 empty] | 1 | POSICAO DE MONTAGEM: VERTICAL | POSICION DE MONTAJE: VERTICAL |  | DIMENSOES: 144X144MM | 7
614645 | VOLTIMETRO ANALO B/M 0/600KV 96MM | VOLTIMETRO ANALO B/M 0/600KV 96MM | 144A CC - ENGRO | DEFLEXAO DO PONTEIRO 240 GRAUS; | POSICION DE MONTAJE VERTICAL; | [6 empty] | 1 | DEFLEXAO DO PONTEIRO: 240 GRAUS | DEFLEXION DEL PUNTERO: 240 GRAUS |  | FIXACAO: FRONTAL EM PAINEL | 8
614645 | VOLTIMETRO ANALO B/M 0/600KV 96MM | VOLTIMETRO ANALO B/M 0/600KV 96MM | 144A CC - ENGRO | FIXACAO FRONTAL EM PAINEL; | DEFLEXION DEL PUNTERO 240 GRADOS; | [6 empty] | 1 | FIXACAO: FRONTAL EM PAINEL | FIJACION: FRONTAL EM PAINEL |  | CARACTERISTICAS ADICIONAIS: CORRENTE O A 20MA CONECTADO A TRANSDUTOR | 9
614645 | VOLTIMETRO ANALO B/M 0/600KV 96MM | VOLTIMETRO ANALO B/M 0/600KV 96MM | 144A CC - ENGRO | LARGURA 96 mm; | FIJACION FRONTAL EN TABLERO; | [6 empty] | 1 | LARGURA: 96,00 mm | ANCHO: 96,00 mm |  |  | 10
614645 | VOLTIMETRO ANALO B/M 0/600KV 96MM | VOLTIMETRO ANALO B/M 0/600KV 96MM | 144A CC - ENGRO | COMPRIMENTO 96 mm. | ANCHO 96 mm; | [6 empty] | 1 | COMPRIMENTO EM MILIMETROS: 96,00 mm | LARGO EN MILIMETROS: 96,00 mm |  |  | 11
614645 | VOLTIMETRO ANALO B/M 0/600KV 96MM | VOLTIMETRO ANALO B/M 0/600KV 96MM | 144A CC - ENGRO |  | LARGO 96 mm. | [6 empty] | 1 |  |  |  |  | 12
620289 | LUVA HIDR PVC BOLS/ROSC 25MMX3/4" AZ | UNION HIDR PVC CAMP/ROSC 25MMX3/4" AZ | 35247831 - TIGRE | LUVA; | UNION; |  |  | INSPEÇÃO: NÃO APLICÁVEL | INSPECCIÓN: NO APLICABLE |  |  | 1 | USO: HIDRAULICA | USO: HIDRAULICA |  |  | 1
620289 | LUVA HIDR PVC BOLS/ROSC 25MMX3/4" AZ | UNION HIDR PVC CAMP/ROSC 25MMX3/4" AZ | 35247831 - TIGRE | USO HIDRAULICA; | USO HIDRAULICA; | [6 empty] | 1 | MATERIAL: PVC RIGIDO | MATERIAL: PVC RIGIDO |  |  | 2
620289 | LUVA HIDR PVC BOLS/ROSC 25MMX3/4" AZ | UNION HIDR PVC CAMP/ROSC 25MMX3/4" AZ | 35247831 - TIGRE | PVC RIGIDO; | PVC RIGIDO; | [6 empty] | 1 | COR: AZUL | COLOR: AZUL |  |  | 3
620289 | LUVA HIDR PVC BOLS/ROSC 25MMX3/4" AZ | UNION HIDR PVC CAMP/ROSC 25MMX3/4" AZ | 35247831 - TIGRE | COR AZUL; | COLOR AZUL; | [6 empty] | 1 | EXTREMIDADE(S): #1BOLSA/ROSCA | EXTREMO(S): #1BOLSA/ROSCA |  |  | 4
620289 | LUVA HIDR PVC BOLS/ROSC 25MMX3/4" AZ | UNION HIDR PVC CAMP/ROSC 25MMX3/4" AZ | 35247831 - TIGRE | EXTREMIDADE(S) BOLSA/ROSCA; | EXTREMIDAD(ES) CAMPANA/ROSCA; | [6 empty] | 1 | DIAMETRO NOMINAL: 25MMX3/4POL | DIAMETRO NOMINAL: 25MMX3/4POL |  |  | 5
620289 | LUVA HIDR PVC BOLS/ROSC 25MMX3/4" AZ | UNION HIDR PVC CAMP/ROSC 25MMX3/4" AZ | 35247831 - TIGRE | DIAMETRO NOMINAL 25 mmX3/4 POLEGADA; | DIAMETRO NOMINAL 25 mmX3/4 PULGADA; | [6 empty] | 1 | COMPRIMENTO EM MILIMETROS: 36,00 mm | LARGO EN MILIMETROS: 36,00 mm |  |  | 6
620289 | LUVA HIDR PVC BOLS/ROSC 25MMX3/4" AZ | UNION HIDR PVC CAMP/ROSC 25MMX3/4" AZ | 35247831 - TIGRE | COMPRIMENTO 36 mm. | LARGO 36 mm. | [6 empty] | 1 |  |  |  |  | 7
62251 | PINCEL PINT RED N.04 | PINCEL PINT RED N.04 | 266 - TIGRE / 408 - CONDOR | PINCEL, PINTURA; | PINCEL, PINTURA; |  |  | INSPEÇÃO: NÃO APLICÁVEL | INSPECCIÓN: NO APLICABLE |  |  | 1 | FORMATO: REDONDO | FORMA: REDONDO |  |  | 1
62251 | PINCEL PINT RED N.04 | PINCEL PINT RED N.04 | 266 - TIGRE / 408 - CONDOR | FORMATO REDONDO; | FORMA REDONDA,USO PINTURAS A BASE DE AGUA; | [6 empty] | 1 | USO: #1TINTAS A BASE DE AGUA | USO: #1TINTAS A BASE DE AGUA |  |  | 2
62251 | PINCEL PINT RED N.04 | PINCEL PINT RED N.04 | 266 - TIGRE / 408 - CONDOR | USO TINTAS A BASE DE AGUA; | ACRILICO,PINTURAS PARA TELAS; | [6 empty] | 1 | USO: #2ACRILICA | USO: #2ACRILICA |  |  | 3
62251 | PINCEL PINT RED N.04 | PINCEL PINT RED N.04 | 266 - TIGRE / 408 - CONDOR | ACRILICA; | PARA CERAMICA; | [6 empty] | 1 | USO: #3TINTA PARA TECIDO | USO: #3TINTA PARA TECIDO |  |  | 4
62251 | PINCEL PINT RED N.04 | PINCEL PINT RED N.04 | 266 - TIGRE / 408 - CONDOR | TINTA PARA TECIDO; | PORCELANA/VIDRIO; | [6 empty] | 1 | APLICACAO: #1PORCELANA / VIDRO | APLICACION: #1PORCELANA / VIDRO |  |  | 5
62251 | PINCEL PINT RED N.04 | PINCEL PINT RED N.04 | 266 - TIGRE / 408 - CONDOR | PARA PORCELANA/VIDRO; | VIROLA DE ALUMINIO; | [6 empty] | 1 | APLICACAO: #2CERAMICA | APLICACION: #2CERAMICA |  |  | 6
62251 | PINCEL PINT RED N.04 | PINCEL PINT RED N.04 | 266 - TIGRE / 408 - CONDOR | CERAMICA; | CERDA PELO DE MARTA O PELO PONY; | [6 empty] | 1 | APLICACAO: #3TECIDO | APLICACION: #3TECIDO |  |  | 7
62251 | PINCEL PINT RED N.04 | PINCEL PINT RED N.04 | 266 - TIGRE / 408 - CONDOR | TECIDO; | MANGO CORTO DE MADERA; | [6 empty] | 1 | VIROLA: ALUMINIO | VIROLA: ALUMINIO |  |  | 8
62251 | PINCEL PINT RED N.04 | PINCEL PINT RED N.04 | 266 - TIGRE / 408 - CONDOR | VIROLA ALUMINIO; | ACABADO LAQUEADO; | [6 empty] | 1 | FIBRA: PELO DE MARTA / PELO PONEI | FIBRA: PELO DE MARTA / PELO PONEI |  |  | 9
62251 | PINCEL PINT RED N.04 | PINCEL PINT RED N.04 | 266 - TIGRE / 408 - CONDOR | FIBRA PELO DE MARTA/PELO PONEI; | TAMANO N.04 . | [6 empty] | 1 | CABO: CURTO DE MADEIRA | MANGO: CURTO DE MADEIRA |  |  | 10
62251 | PINCEL PINT RED N.04 | PINCEL PINT RED N.04 | 266 - TIGRE / 408 - CONDOR | CABO CURTO DE MADEIRA; | [7 empty] | 1 | ACABAMENTO: LAQUEADO | ACABADO: LAQUEADO |  |  | 11
62251 | PINCEL PINT RED N.04 | PINCEL PINT RED N.04 | 266 - TIGRE / 408 - CONDOR | ACABAMENTO LAQUEADO; | [7 empty] | 1 | TAMANHO: N.04 | TAMANO: N.04 |  |  | 12
62251 | PINCEL PINT RED N.04 | PINCEL PINT RED N.04 | 266 - TIGRE / 408 - CONDOR | TAMANHO N.04. | [7 empty] | 1 |  |  |  |  | 13
62260 | PINCEL PINT RED N.10 | PINCEL PINT RED N.10 | 266 - TIGRE / 408 - CONDOR | PINCEL, PINTURA; | PINCEL, PINTURA; |  |  | INSPEÇÃO: NÃO APLICÁVEL | INSPECCIÓN: NO APLICABLE |  |  | 1 | FORMATO: REDONDO | FORMA: REDONDO |  |  | 1
62260 | PINCEL PINT RED N.10 | PINCEL PINT RED N.10 | 266 - TIGRE / 408 - CONDOR | FORMATO REDONDO; | FORMA REDONDA; | [6 empty] | 1 | USO: #1TINTA A BASE DE AGUA | USO: #1TINTA A BASE DE AGUA |  |  | 2
62260 | PINCEL PINT RED N.10 | PINCEL PINT RED N.10 | 266 - TIGRE / 408 - CONDOR | USO TINTA A BASE DE AGUA; | USO PINTURAS A BASE DE AGUA; | [6 empty] | 1 | USO: #2ACRILICA | USO: #2ACRILICA |  |  | 3
62260 | PINCEL PINT RED N.10 | PINCEL PINT RED N.10 | 266 - TIGRE / 408 - CONDOR | ACRILICA; | ACRILICO; | [6 empty] | 1 | USO: #3TINTA PARA TECIDO | USO: #3TINTA PARA TECIDO |  |  | 4
62260 | PINCEL PINT RED N.10 | PINCEL PINT RED N.10 | 266 - TIGRE / 408 - CONDOR | TINTA PARA TECIDO; | PINTURAS PARA TELAS; | [6 empty] | 1 | APLICACAO: #2CERAMICA | APLICACION: #2CERAMICA |  |  | 5
62260 | PINCEL PINT RED N.10 | PINCEL PINT RED N.10 | 266 - TIGRE / 408 - CONDOR | PARA CERAMICA; | PARA CERAMICA; | [6 empty] | 1 | APLICACAO: #3TECIDO | APLICACION: #3TECIDO |  |  | 6
62260 | PINCEL PINT RED N.10 | PINCEL PINT RED N.10 | 266 - TIGRE / 408 - CONDOR | TECIDO; | PORCELANA/VIDRIO; | [6 empty] | 1 | VIROLA: ALUMINIO | VIROLA: ALUMINIO |  |  | 7
62260 | PINCEL PINT RED N.10 | PINCEL PINT RED N.10 | 266 - TIGRE / 408 - CONDOR | VIROLA ALUMINIO; | VIROLA DE ALUMINIO; | [6 empty] | 1 | FIBRA: PELO DE MARTA OU PELO PONEI | FIBRA: PELO DE MARTA OU PELO PONEI |  |  | 8
62260 | PINCEL PINT RED N.10 | PINCEL PINT RED N.10 | 266 - TIGRE / 408 - CONDOR | FIBRA PELO DE MARTA OU PELO PONEI; | CERDA PELO DE MARTA O PELO PONY; | [6 empty] | 1 | CABO: CURTO DE MADEIRA | MANGO: CURTO DE MADEIRA |  |  | 9
62260 | PINCEL PINT RED N.10 | PINCEL PINT RED N.10 | 266 - TIGRE / 408 - CONDOR | CABO CURTO DE MADEIRA; | MANGO CORTO,COLOR AMARILLO O VINO; | [6 empty] | 1 | ACABAMENTO: LAQUEADO | ACABADO: LAQUEADO |  |  | 10
62260 | PINCEL PINT RED N.10 | PINCEL PINT RED N.10 | 266 - TIGRE / 408 - CONDOR | ACABAMENTO LAQUEADO; | TAMANO N.10. | [6 empty] | 1 | COR: AMARELO OU VINHO | COLOR: AMARELO OU VINHO |  |  | 11
62260 | PINCEL PINT RED N.10 | PINCEL PINT RED N.10 | 266 - TIGRE / 408 - CONDOR | COR AMARELO OU VINHO; | [7 empty] | 1 | TAMANHO: N.10 | TAMANO: N.10 |  |  | 12
62260 | PINCEL PINT RED N.10 | PINCEL PINT RED N.10 | 266 - TIGRE / 408 - CONDOR | TAMANHO N.10. | [7 empty] | 1 |  |  |  |  | 13
626040 | PLACA CONEC EPOXI/BR TERM TC 126X15MM | PLACA CONEC EPOXI/BR TERM TC 126X15MM | 117 49405 - TELEMECANIQUE | PLACA, CONECTORES; | PLACA, CONECTORES; | [6 empty] | 2 | MATERIAL: #1PLACA EM EPOXI | MATERIAL: #1PLACA EM EPOXI | SUBSTITUTO - DES. T2060434-09 - SIEMENS | MATERIAL: PLACA DE EPOXI E PINOS DE BRONZE | 1
626040 | PLACA CONEC EPOXI/BR TERM TC 126X15MM | PLACA CONEC EPOXI/BR TERM TC 126X15MM | 117 49405 - TELEMECANIQUE | PLACA DE EPOXI E PINOS DE BRONZE; | PARA DIMENSIONES OBS:. | [6 empty] | 2 | MATERIAL: #2PINOS EM BRONZE | MATERIAL: #2PINOS EM BRONZE | ORIGINAL - - - - | DIMENSOES: DIAM. PLACA 126MM, ESPESSURA DA PLACA 15MM, DIAM. DOS PINOS 6MM | 2
626040 | PLACA CONEC EPOXI/BR TERM TC 126X15MM | PLACA CONEC EPOXI/BR TERM TC 126X15MM | 117 49405 - TELEMECANIQUE | PARA TERMINAL SECUNDARIO DO TC H1/H0 DO TRANSFORMADOR | [7 empty] | 2 | APLICACAO: #1TERMINAL SECUNDARIO TC H1/H2 | APLICACION: #1TERMINAL SECUNDARIO TC H1/H2 |  | CARACTERISTICAS ADICIONAIS: PLACA C/RESSALTO CENTRAL E 9 PINOS; 6 FUROS M9 P/FIXACAO; P/USO COM ANEL VEDACAO | 3
626040 | PLACA CONEC EPOXI/BR TERM TC 126X15MM | PLACA CONEC EPOXI/BR TERM TC 126X15MM | 117 49405 - TELEMECANIQUE | PRINCIPAL TU 275 MVA; | [7 empty] | 2 | APLICACAO: #2TRANSFORMADOR TU 275MVA | APLICACION: #2TRANSFORMADOR TU 275MVA |  |  | 4
626040 | PLACA CONEC EPOXI/BR TERM TC 126X15MM | PLACA CONEC EPOXI/BR TERM TC 126X15MM | 117 49405 - TELEMECANIQUE | DIMENSOES DIAMETRO 126 mm; | [7 empty] | 2 | APLICACAO: #3DIAMETRO PINOS 6MM | APLICACION: #3DIAMETRO PINOS 6MM |  |  | 5
626040 | PLACA CONEC EPOXI/BR TERM TC 126X15MM | PLACA CONEC EPOXI/BR TERM TC 126X15MM | 117 49405 - TELEMECANIQUE | ESPESSURA 15 mm; | [7 empty] | 2 | APLICACAO: #4FIXACAO FUROS M9 | APLICACION: #4FIXACAO FUROS M9 |  |  | 6
626040 | PLACA CONEC EPOXI/BR TERM TC 126X15MM | PLACA CONEC EPOXI/BR TERM TC 126X15MM | 117 49405 - TELEMECANIQUE | DIAMETRO DOS PINOS 6 mm; | [7 empty] | 2 | ESPESSURA: 15,0000 mm | ESPESOR: 15,0000 mm |  |  | 7
626040 | PLACA CONEC EPOXI/BR TERM TC 126X15MM | PLACA CONEC EPOXI/BR TERM TC 126X15MM | 117 49405 - TELEMECANIQUE | OBS: FUROS M9 PARA FIXACAO. | [7 empty] | 2 | DIAMETRO: 126,00 mm | DIAMETRO: 126,00 mm |  |  | 8
626627 | TERMINAL ELET COMP TUB 240MM2 10,64MM | TERMINAL ELECT COMP TUB 240MM2 10,64MM | R50038 - HOLLINGSWORTH | TERMINAL, ELETRICO COMPRESSAO; | TERMINAL, ELECTRICO COMPRESION; | SUGERIMOS QUE SEJA ADQUIRIDO PARA ESTE ITEM : | SUGERIMOS QUE SEA ADQUIRIDO PARA EST ITEM: | INSPEÇÃO: CLASSE 3 | INSPECCIÓN: CLASE 3 |  |  | 2 | TIPO: ANEL TUBULAR | TIPO: ANEL TUBULAR |  |  | 1
626627 | TERMINAL ELET COMP TUB 240MM2 10,64MM | TERMINAL ELECT COMP TUB 240MM2 10,64MM | R50038 - HOLLINGSWORTH | TIPO ANEL TUBULAR; | TIPO ANILL0 TUBULAR; | [6 empty] | 2 | TIPO CONSTRUTIVO: COM UN FURO DE 10,64MM | TIPO CONSTRUCTIVO: COM UN FURO DE 10,64MM |  |  | 2
626627 | TERMINAL ELET COMP TUB 240MM2 10,64MM | TERMINAL ELECT COMP TUB 240MM2 10,64MM | R50038 - HOLLINGSWORTH | COBRE ELETROLITICO; | COBRE ELECTROLITICO; | MARCA CRIMPER REF. AT323 | MARCA CRIMPER REF. AT323 |  |  |  |  | 2 | MATERIAL: COBRE ELETROLITICO | MATERIAL: COBRE ELECTROLITICO |  |  | 3
626627 | TERMINAL ELET COMP TUB 240MM2 10,64MM | TERMINAL ELECT COMP TUB 240MM2 10,64MM | R50038 - HOLLINGSWORTH | PROTECAO SUPERFICIAL ESTANHADO; | PROTECCION SUPERFICIAL ESTANADO; | MARCA HOLLINGSWORTH REF. R 50038 | MARCA HOLLINGSWORTH REF. R 50038 |  |  |  |  | 2 | PROTECAO SUPERFICIAL: ESTANHADO | PROTECCION SUPERFICIAL: ESTANADO |  |  | 4
626627 | TERMINAL ELET COMP TUB 240MM2 10,64MM | TERMINAL ELECT COMP TUB 240MM2 10,64MM | R50038 - HOLLINGSWORTH | COM FURO DE 10,64 mm; | CON AGUJERO DE 10,64 mm; | [6 empty] | 2 | CORPO: FECHADO | CUERPO: CERRADO |  |  | 5
626627 | TERMINAL ELET COMP TUB 240MM2 10,64MM | TERMINAL ELECT COMP TUB 240MM2 10,64MM | R50038 - HOLLINGSWORTH | CORPO FECHADO; | CUERPO CERRDADO; | [6 empty] | 2 | BITOLA: 240,00MM2 | SECCION: 240,00MM2 |  |  | 6
626627 | TERMINAL ELET COMP TUB 240MM2 10,64MM | TERMINAL ELECT COMP TUB 240MM2 10,64MM | R50038 - HOLLINGSWORTH | BITOLA 240 mm2. | SECCION 240 mm2. | [6 empty] | 2 |  |  |  |  | 7
62782 | TINTA LATEX INT/EXT AREIA FOSC 18,0L | PINTURA LATEX INT/EXT ARENA OPAC 18,0L |  | TINTA, LATEX; | PINTURA, LATEX; | 1) Sugerimos que seja adquirido Marca /referência: | 1) Sugerimos que sea adquirida Marca /referencia: | INSPEÇÃO: NÃO APLICÁVEL | INSPECCIÓN: NO APLICABLE |  |  | 1 | BASE DA TINTA: RESINA ACRILICA | BASE DE LA PINTURA: RESINA ACRILICA |  |  | 1
62782 | TINTA LATEX INT/EXT AREIA FOSC 18,0L | PINTURA LATEX INT/EXT ARENA OPAC 18,0L |  | BASE RESINA ACRILICA; | BASE RESINA ACRILICA; | • Coral Rende Muito; | • Coral Rinde Mucho; |  |  |  |  | 1 | PADRAO DA TINTA: STANDARD | PADRON DE LA TINTA: STANDARD |  |  | 2
62782 | TINTA LATEX INT/EXT AREIA FOSC 18,0L | PINTURA LATEX INT/EXT ARENA OPAC 18,0L |  | PADRAO STANDARD; | PADRON STANDARD; | • Glasurit Acrílico Standard fosco - Máxima eficiência. | • Glasurit Acrílico Standard fosco - Máxima eficiencia. |  |  |  |  | 1 | COR DA TINTA: AREIA | COLOR DE LA PINTURA: ARENA |  |  | 3
62782 | TINTA LATEX INT/EXT AREIA FOSC 18,0L | PINTURA LATEX INT/EXT ARENA OPAC 18,0L |  | COR AREIA; | COLOR ARENA; | [6 empty] | 1 | ACABAMENTO DA TINTA: FOSCO | ACABADO DE LA PINTURA: OPACO |  |  | 4
62782 | TINTA LATEX INT/EXT AREIA FOSC 18,0L | PINTURA LATEX INT/EXT ARENA OPAC 18,0L |  | ACABAMENTO FOSCO; | ACABADO OPACO; | 2) Itaipu poderá, a qualquer momento, solicitar o Atestado de | 2)Itaipu podrá, en cualquier momento, solicitar el Certificado de |  |  |  |  | 1 | COORDENADA CROMATICA "L" >=: 85 | COORDENADA CROMATICA "L" >=: 85 |  |  | 5
62782 | TINTA LATEX INT/EXT AREIA FOSC 18,0L | PINTURA LATEX INT/EXT ARENA OPAC 18,0L |  | COORDENADA CROMATICA "L" >= 85; | COORDENADA CROMATICA "L" >= 85; | Qualidade emitido por laboratório acreditado pelo INMETRO ( Brasil) ou | Calidad emitido por laboratorio habilitado por el INMETRO (Brasil) o |  |  |  |  | 1 | USO DA TINTA: INTERNO E EXTERNO | USO DE LA PINTURA: INTERNO Y EXTERNO |  |  | 6
62782 | TINTA LATEX INT/EXT AREIA FOSC 18,0L | PINTURA LATEX INT/EXT ARENA OPAC 18,0L |  | USO INTERNO E EXTERNO; | USO INTERNO Y EXTERNO; | INTN (Paraguay), podendo rescindir o instrumento contratual se o | INTN (Paraguay), pudiendo rescindir el instrumento contractual si el |  |  |  |  | 1 | APLICACAO DA TINTA: #1ACABAMENTO EM PAREDES | APLICACION DE LA PINTURA: #1ACABAMENTO EN PAREDES |  |  | 7
62782 | TINTA LATEX INT/EXT AREIA FOSC 18,0L | PINTURA LATEX INT/EXT ARENA OPAC 18,0L |  | APLICACAO ACABAMENTO EM PAREDES; | APLICACION ACABADO EN PAREDES; | material adquirido não estiver em conformidade com a especificação | material adquirido no estuviere en conformidad con la especificación |  |  |  |  | 1 | APLICACAO DA TINTA: #2MUROS OU FACHADAS | APLICACION DE LA PINTURA: #2MUROS O FACHADAS |  |  | 8
62782 | TINTA LATEX INT/EXT AREIA FOSC 18,0L | PINTURA LATEX INT/EXT ARENA OPAC 18,0L |  | MUROS OU FACHADAS; | MUROS O FACHADAS; | técnica exigida. Todas as expensas serão de responsabilidade do | técnica exigida. Todas las expensas serán de responsabilidad del |  |  |  |  | 1 | PODER COBERTURA TINTA SECA: 5M2/L | PODER COBERTURA PINTURA SECA: 5M2/L |  |  | 9
62782 | TINTA LATEX INT/EXT AREIA FOSC 18,0L | PINTURA LATEX INT/EXT ARENA OPAC 18,0L |  | PODER COBERTURA TINTA SECA 5M2/L; | PODER COBERTURA PINTURA SECA 5M2/L; | fornecedor. | proveedor. |  |  |  |  | 1 | PODER COBERTURA TINTA UMIDA: 85 % | PODER COBERTURA PINTURA HUMEDA: 85 % |  |  | 10
62782 | TINTA LATEX INT/EXT AREIA FOSC 18,0L | PINTURA LATEX INT/EXT ARENA OPAC 18,0L |  | PODER COBERTURA TINTA UMIDA 85%; | PODER COBERTURA PINTURA HUMEDA 85%; | [6 empty] | 1 | RESISTENCIA ABRASAO COM PASTA: 40 CICLOS | RESISTENCIA ABRASION CON PASTA: 40 CICLOS |  |  | 11
62782 | TINTA LATEX INT/EXT AREIA FOSC 18,0L | PINTURA LATEX INT/EXT ARENA OPAC 18,0L |  | RESISTENCIA ABRASAO COM PASTA 40 CICLOS; | RESISTENCIA ABRASION CON PASTA 40 CICLOS; | 3) O produto deverá ser entregue em embalagem original do | 3) El producto deberá ser entregado en embalaje original del fabricante, |  |  |  |  | 1 | RENDIMENTO DA TINTA: MINIMO 250M2/DEMAO | RENDIMIENTO DE LA PINTURA: MINIMO 250M2/DEMAO |  |  | 12
62782 | TINTA LATEX INT/EXT AREIA FOSC 18,0L | PINTURA LATEX INT/EXT ARENA OPAC 18,0L |  | RENDIMENTO MINIMO 250M2/DEMAO; | RENDIMIENTO MINIMO 250M2/MANO; | fabricante, com dados litografados diretamente sobre a embalagem. | con datos litografiados directamente sobre el embalaje. |  |  |  |  | 1 | EMBALAGEM DA TINTA: LATA | EMBALAJE DE LA PINTURA: LATA |  |  | 13
62782 | TINTA LATEX INT/EXT AREIA FOSC 18,0L | PINTURA LATEX INT/EXT ARENA OPAC 18,0L |  | EMBALAGEM LATA; | EMBALAJE LATA; | [6 empty] | 1 | CAPACIDADE DA EMBALAGEM: 18,0 L | CAPACIDAD DEL EMBALAJE: 18,0 L |  |  | 14
62782 | TINTA LATEX INT/EXT AREIA FOSC 18,0L | PINTURA LATEX INT/EXT ARENA OPAC 18,0L |  | CAPACIDADE DA EMBALAGEM 18 L; | CAPACIDAD DEL EMBALAJE 18 L; | 4) Deverá constar na embalagem do produto a data de validade que não | 4) Deberá constar en el embalaje del producto la fecha de validez que no |  |  |  |  | 1 | NORMAS TECNICAS APLICAVEIS: #1ABNT NBR 15079, NBR 11702 | NORMAS TECNICAS APLICABLES: #1ABNT NBR 15079, NBR 11702 |  |  | 15
62782 | TINTA LATEX INT/EXT AREIA FOSC 18,0L | PINTURA LATEX INT/EXT ARENA OPAC 18,0L |  | CONFORME NORMA(S) TECNICA(S) ABNT NBR 15079; | CONFORME NORMA(S) TECNICA(S) ABNT NBR 15079; | poderá ser inferior a 12 meses, contados a partir da data de entrega. | podrá ser inferior a 12 meses, contados a partir de la fecha de entrega. |  |  |  |  | 1 | NORMAS TECNICAS APLICAVEIS: #2NBR 14942 | NORMAS TECNICAS APLICABLES: #2NBR 14942 |  |  | 16
62782 | TINTA LATEX INT/EXT AREIA FOSC 18,0L | PINTURA LATEX INT/EXT ARENA OPAC 18,0L |  | NBR 11702; | ABNT NBR 11702; | [6 empty] | 1 |  |  |  |  | 17
62782 | TINTA LATEX INT/EXT AREIA FOSC 18,0L | PINTURA LATEX INT/EXT ARENA OPAC 18,0L |  | NBR 14942. | NBR 14942. | - Material com Requisito de Compra Sustentável. | - Material con Requisito de Compra Sustentable. |  |  |  |  | 1 |  |  |  |  | 18
62782 | TINTA LATEX INT/EXT AREIA FOSC 18,0L | PINTURA LATEX INT/EXT ARENA OPAC 18,0L | [9 empty] | 1 |  |  |  |  | 19
628042 | MANGUEIRA ELETROD PVC LIS 2,4MMX3/4" | MANGUERA ELECTROD PVC LIS 2,4MMX3/4" |  | MANGUEIRA, ELETRODUTO; | MANGUERA, ELECTRODUCTO; | PODERÁ ENTREGAR EM ROLO DE 50M OU 100M. | PODRÁ ENTREGAR EN ROLLO DE 50M O 100M | INSPEÇÃO: NÃO APLICÁVEL | INSPECCIÓN: NO APLICABLE |  |  | 2 | MATERIAL: PVC | MATERIAL: PVC |  |  | 1
628042 | MANGUEIRA ELETROD PVC LIS 2,4MMX3/4" | MANGUERA ELECTROD PVC LIS 2,4MMX3/4" |  | PVC; | PVC; | [6 empty] | 2 | TIPO: LISA | TIPO: LISA |  |  | 2
628042 | MANGUEIRA ELETROD PVC LIS 2,4MMX3/4" | MANGUERA ELECTROD PVC LIS 2,4MMX3/4" |  | TIPO LISA; | TIPO LISA; | [6 empty] | 2 | APLICACAO: INSTALACOES ELETRICAS | APLICACION: INSTALACOES ELETRICAS |  |  | 3
628042 | MANGUEIRA ELETROD PVC LIS 2,4MMX3/4" | MANGUERA ELECTROD PVC LIS 2,4MMX3/4" |  | PARA INSTALACOES ELETRICAS; | PARA INSTALACIONES ELECTRICAS; | [6 empty] | 2 | ESPESSURA: 2,4000 mm | ESPESOR: 2,4000 mm |  |  | 4
628042 | MANGUEIRA ELETROD PVC LIS 2,4MMX3/4" | MANGUERA ELECTROD PVC LIS 2,4MMX3/4" |  | ESPESSURA 2,4 mm; | ESPESOR 2,4 mm; | [6 empty] | 2 | DIAMETRO EXTERNO: 3/4POL | DIAMETRO EXTERNO: 3/4POL |  |  | 5
628042 | MANGUEIRA ELETROD PVC LIS 2,4MMX3/4" | MANGUERA ELECTROD PVC LIS 2,4MMX3/4" |  | DIAMETRO EXTERNO 3/4 POLEGADA; | DIAMETRO EXTERNO 3/4 PULGADA; | [6 empty] | 2 |  |  |  |  | 6
628042 | MANGUEIRA ELETROD PVC LIS 2,4MMX3/4" | MANGUERA ELECTROD PVC LIS 2,4MMX3/4" |  | EM ROLO DE 100M. | EN ROLLO DE 100M. | [6 empty] | 2 |  |  |  |  | 7
629936 | VALVULA BORB FF 150 10,3BAR 2.1/2 50HZ | VALVULA MARIP HF 150 10,3BAR 2.1/2 50HZ | 567627125 - NIAGARA | VALVULA, BORBOLETA; | VALVULA, MARIPOSA; | Marca referencia | Marca referencia | INSPEÇÃO: CLASSE 3 | INSPECCIÓN: CLASE 3 |  |  | 2 | TIPO: LUG | TIPO: LUG | ORIGINAL - SERIE 560 - NIAGARA | CLASSE DE PRESSAO: 150 | 1
629936 | VALVULA BORB FF 150 10,3BAR 2.1/2 50HZ | VALVULA MARIP HF 150 10,3BAR 2.1/2 50HZ | 567627125 - NIAGARA | TIPO LUG; | TIPO LUG; | FIG 560 - Nro: 567627125 - NIAGARA | FIG 560 - Nro: 567627125 - NIAGARA |  |  |  |  | 2 | MATERIAL DO CORPO: FERRO NODULAR ASTM-A.536 65T | MATERIAL DEL CUERPO: HIERRO NODULAR ASTM-A.536 65T | ORIGINAL - - - - | PRESSAO MAXIMA DE TRABALHO: 10,3BAR | 2
629936 | VALVULA BORB FF 150 10,3BAR 2.1/2 50HZ | VALVULA MARIP HF 150 10,3BAR 2.1/2 50HZ | 567627125 - NIAGARA | MATERIAL DO CORPO FERRO NODULAR ASTM-A.536 65.45.12; | MATERIAL DEL CUERPO HIERRO NODULAR ASTM-A.536 65.45.12; | [6 empty] | 2 | MATERIAL DO DISCO: AISI 304 | MATERIAL DEL DISCO: AISI 304 | SUBSTITUTO - 567627125 - NIAGARA | TEMPERATURA MAXIMA DE TRABALHO: 120 GRAUS C. | 3
629936 | VALVULA BORB FF 150 10,3BAR 2.1/2 50HZ | VALVULA MARIP HF 150 10,3BAR 2.1/2 50HZ | 567627125 - NIAGARA | MATERIAL DO DISCO ASTM A.351 CF8; | MATERIAL DEL DISCO ASTM A.351 CF8; | [6 empty] | 2 | MATERIAL DO EIXO: AISI 410 | MATERIAL DEL EJE: AISI 410 |  | DIAMETRO NOMINAL: 2.1/2 POL. | 4
629936 | VALVULA BORB FF 150 10,3BAR 2.1/2 50HZ | VALVULA MARIP HF 150 10,3BAR 2.1/2 50HZ | 567627125 - NIAGARA | MATERIAL DO EIXO ASTM A.351 CF8; | MATERIAL DEL EJE ASTM A.351 CF8; | [6 empty] | 2 | MATERIAL DA SEDE: AISI 410 | MATERIAL DEL ASIENTO: AISI 410 |  | EXTREMIDADES: LUG(PARA MONTAGEM ENTRE FLANGE) | 5
629936 | VALVULA BORB FF 150 10,3BAR 2.1/2 50HZ | VALVULA MARIP HF 150 10,3BAR 2.1/2 50HZ | 567627125 - NIAGARA | MATERIAL VEDACAO DO DISCO BUNA N; | MATERIAL SELLO DEL DISCO BUNA N; | [6 empty] | 2 | MATERIAL VEDACAO DO DISCO: BUNA N | MATERIAL SELLO DEL DISCO: BUNA N |  | DISTANCIA ENTRE FACES PARALELAS: 48MM | 6
629936 | VALVULA BORB FF 150 10,3BAR 2.1/2 50HZ | VALVULA MARIP HF 150 10,3BAR 2.1/2 50HZ | 567627125 - NIAGARA | MATERIAL VEDACAO DO EIXO NAILON GRAFITADO; | MATERIAL SELLO DEL EJE NYLON GRAFITADO; | [6 empty] | 2 | MATERIAL VEDACAO DO EIXO: NAILON GRAFITADO | MATERIAL SELLO DEL EJE: NYLON GRAFITADO |  | MATERIAL DO CORPO: FERRO NODULAR ASTM A536 CLASSE 65T | 7
629936 | VALVULA BORB FF 150 10,3BAR 2.1/2 50HZ | VALVULA MARIP HF 150 10,3BAR 2.1/2 50HZ | 567627125 - NIAGARA | TIPO DE ACIONAMENTO ELETROMECANICO, TENSAO TRIFASICA | TIPO DE ACCIONAMIENTO ELECTROMECANICO, TENSION | [6 empty] | 2 | TEMPERATURA MAXIMA DE TRABALHO: 120 °C | TEMPERATURA MAXIMA DE TRABAJO: 120 °C |  | MATERIAL DO DISCO: BRONCE | 8
629936 | VALVULA BORB FF 150 10,3BAR 2.1/2 50HZ | VALVULA MARIP HF 150 10,3BAR 2.1/2 50HZ | 567627125 - NIAGARA | 440 V, FREQUENCIA 50 Hz, POTENCIA MAXIMA ATUADOR | TRIFASICA 440 V, FRECUENCIA 50 Hz, POTENCIA MAXIMA | [6 empty] | 2 | DISTANCIA FACES PARALELAS: 47,00 mm | DISTANCIA CARAS PARALELAS: 47,00 mm |  | MATERIAL DO EIXO: BRONCE | 9
629936 | VALVULA BORB FF 150 10,3BAR 2.1/2 50HZ | VALVULA MARIP HF 150 10,3BAR 2.1/2 50HZ | 567627125 - NIAGARA | 0,12 kW, TORQUE MAIOR A 60 nm, GRAU DE PROTEÇÃO DO | ACTUADOR 0,12 kW, TORQUE MAYOR A 60 nm, GRADO DE | [6 empty] | 2 | TIPO DE ACIONAMENTO: ELETROMECANICO | TIPO DE ACCIONAMIENTO: ELECTROMECANICO |  | MATERIAL DA SEDE: ACO INOX AISI 410 | 10
629936 | VALVULA BORB FF 150 10,3BAR 2.1/2 50HZ | VALVULA MARIP HF 150 10,3BAR 2.1/2 50HZ | 567627125 - NIAGARA | ATUADOR ELÉTRICO IP 67, CLASSE DE ISOLAMENTO F, FATOR | PROTECION DEL ACTUADOR ELECTRICO IP 67, CLASE DE | [6 empty] | 2 | Z_5817-Z_GBL: 440 V | TENSION ALIMENTACION ACTUADOR: 440 V |  | MATERIAL VEDACAO DO DISCO: BUNA N | 11
629936 | VALVULA BORB FF 150 10,3BAR 2.1/2 50HZ | VALVULA MARIP HF 150 10,3BAR 2.1/2 50HZ | 567627125 - NIAGARA | DE SERVIÇO 1,15, REGIME DE SERVIÇO S4, 01 X CHAVE LIMITE DE | AISLAMIENTO F, FACTOR DE SERVICIO 1,15, REGIMEN DE | [6 empty] | 2 | Z_5389-Z_GBL: 50 Hz | FRECUENCIA ACTUADOR: 50 Hz |  | MATERIAL VEDACAO DO EIXO: NYLON GRAFITADO | 12
629936 | VALVULA BORB FF 150 10,3BAR 2.1/2 50HZ | VALVULA MARIP HF 150 10,3BAR 2.1/2 50HZ | 567627125 - NIAGARA | CURSO DE ABERTURA TIPO SPDT - 10A - 250 VCA, | SERVICIO S4, 01 X SWITCH FIN DE CURSO DE APERTURA | [6 empty] | 2 | POTENCIA ATUADOR: 0,040 kW | POTENCIA ACTUADOR: 0,040 kw |  | TIPO DE ACIONAMENTO: ATUADOR ELETROMECAN,MOTOR 440V 50HZ, DUEFRA, TORQUE 60NM, MOTOR 0.04KW | 13
629936 | VALVULA BORB FF 150 10,3BAR 2.1/2 50HZ | VALVULA MARIP HF 150 10,3BAR 2.1/2 50HZ | 567627125 - NIAGARA | 01 X CHAVE LIMITE DE CURSO DE FECHAMENTO TIPO SPDT | TIPO SPDT - 10A - 250 VCA, 01 X SWITCH FIN DE CURSO | [6 empty] | 2 | TORQUE: 60,00 nm | TORQUE: 60,00 nm |  | CARACTERISTICAS ADICIONAIS: CORPO TIPO LUG, DIAM. CENTRO FUROS FLANGE P/FIXACAO DO ATUADOR 70MM | 14
629936 | VALVULA BORB FF 150 10,3BAR 2.1/2 50HZ | VALVULA MARIP HF 150 10,3BAR 2.1/2 50HZ | 567627125 - NIAGARA | - 10 A - 250 VCA, 01 X CHAVE LIMITE DE TORQUE DE | DE CIERRE TIPO SPDT - 10 A - 250 VCA, 01 X SWITCH | [6 empty] | 2 | EXTREMIDADE(S): FLANGEADA | EXTREMO(S): FLANGEADA |  | CLASSE DE PRESSAO: 150 | 15
629936 | VALVULA BORB FF 150 10,3BAR 2.1/2 50HZ | VALVULA MARIP HF 150 10,3BAR 2.1/2 50HZ | 567627125 - NIAGARA | ABERTURA TIPO SPDT - 10 A - 250 VCA, 01 X CHAVE | LIMITE DE TORQUE DE APERTURA TIPO SPDT - 10 A - | [6 empty] | 2 | TIPO DE FLANGE: ANSI B 16.5 | TIPO DE BRIDA: ANSI B 16.5 |  | PRESSAO MAXIMA DE TRABALHO: 10,3BAR | 16
629936 | VALVULA BORB FF 150 10,3BAR 2.1/2 50HZ | VALVULA MARIP HF 150 10,3BAR 2.1/2 50HZ | 567627125 - NIAGARA | LIMITE DE TORQUE DE FECHAMENTO TIPO SPDT - 10 A - | 250 VCA, 01 X SWITCH LIMITE DE TORQUE DE CIERRE TIPO | [6 empty] | 2 | DIAMETRO NOMINAL: 2.1/2" | DIAMETRO NOMINAL: 2.1/2" |  | TEMPERATURA MAXIMA DE TRABALHO: 120 GRAUS C. | 17
629936 | VALVULA BORB FF 150 10,3BAR 2.1/2 50HZ | VALVULA MARIP HF 150 10,3BAR 2.1/2 50HZ | 567627125 - NIAGARA | 250 VCA, 01 X RÉGUA DE INTERLIGAÇÃO, 01 X COMANDO | SPDT - 10 A - 250 VCA, 01 X REGLA DE INTERCONEXION, | [6 empty] | 2 |  |  |  | DIAMETRO NOMINAL: 2.1/2 POL. | 18
629936 | VALVULA BORB FF 150 10,3BAR 2.1/2 50HZ | VALVULA MARIP HF 150 10,3BAR 2.1/2 50HZ | 567627125 - NIAGARA | MANUAL DE EMERGÊNCIA ATRAVÉS DE VOLANTE; | 01 X COMANDO MANUAL DE EMERGENCIA A TRAVES DE VOLANTE; | [6 empty] | 2 |  |  |  | EXTREMIDADES: LUG ( PARA MONTAGEM ENTRE FLANGES ) | 19
629936 | VALVULA BORB FF 150 10,3BAR 2.1/2 50HZ | VALVULA MARIP HF 150 10,3BAR 2.1/2 50HZ | 567627125 - NIAGARA | EXTREMIDADE(S) FLANGEADA; | EXTREMO(S) CON BRIDAS; | [6 empty] | 2 |  |  |  | DISTANCIA ENTRE FACES PARALELAS: 49MM | 20
629936 | VALVULA BORB FF 150 10,3BAR 2.1/2 50HZ | VALVULA MARIP HF 150 10,3BAR 2.1/2 50HZ | 567627125 - NIAGARA | TIPO DE FLANGE ANSI B 16.5; | TIPO DE BRIDA ANSI B 16.5; | [6 empty] | 2 |  |  |  | MATERIAL DO CORPO: FERRO NODULAR ASTM A536 65.45.12 | 21
629936 | VALVULA BORB FF 150 10,3BAR 2.1/2 50HZ | VALVULA MARIP HF 150 10,3BAR 2.1/2 50HZ | 567627125 - NIAGARA | DISTANCIA FACES PARALELAS 49 mm; | DISTANCIA CARAS PARALELAS 49 mm; | [6 empty] | 2 |  |  |  | MATERIAL DO DISCO: ACO INOXIDAVEL ASTM A.351 CF8 | 22
629936 | VALVULA BORB FF 150 10,3BAR 2.1/2 50HZ | VALVULA MARIP HF 150 10,3BAR 2.1/2 50HZ | 567627125 - NIAGARA | DIAMETRO NOMINAL 2.1/2". | DIAMETRO NOMINAL 2.1/2". | [6 empty] | 2 |  |  |  | MATERIAL DO EIXO: ACO INOXIDAVEL ASTM A.351 CF8 | 23
629936 | VALVULA BORB FF 150 10,3BAR 2.1/2 50HZ | VALVULA MARIP HF 150 10,3BAR 2.1/2 50HZ | 567627125 - NIAGARA | [8 empty] | 2 |  |  |  | MATERIAL DA SEDE: ACO INOX AISI 410 | 24
629936 | VALVULA BORB FF 150 10,3BAR 2.1/2 50HZ | VALVULA MARIP HF 150 10,3BAR 2.1/2 50HZ | 567627125 - NIAGARA | [8 empty] | 2 |  |  |  | MATERIAL VEDACAO DO DISCO: BUNA N | 25
629936 | VALVULA BORB FF 150 10,3BAR 2.1/2 50HZ | VALVULA MARIP HF 150 10,3BAR 2.1/2 50HZ | 567627125 - NIAGARA | [8 empty] | 2 |  |  |  | MATERIAL VEDACAO DO EIXO: NYLON GRAFITADO | 26
629936 | VALVULA BORB FF 150 10,3BAR 2.1/2 50HZ | VALVULA MARIP HF 150 10,3BAR 2.1/2 50HZ | 567627125 - NIAGARA | [8 empty] | 2 |  |  |  | TIPO DE ACIONAMENTO: ATUADOR ELETROM.TRIF.,MOTOR 440V 50HZ, POT. MAX ATUAD. 0.12KW, TORQUE MAI. 60NM | 27
629936 | VALVULA BORB FF 150 10,3BAR 2.1/2 50HZ | VALVULA MARIP HF 150 10,3BAR 2.1/2 50HZ | 567627125 - NIAGARA | [8 empty] | 2 |  |  |  | GRAU DE PROTECAO: DO ATUADOR ELETRICO IP 67 | 28
629936 | VALVULA BORB FF 150 10,3BAR 2.1/2 50HZ | VALVULA MARIP HF 150 10,3BAR 2.1/2 50HZ | 567627125 - NIAGARA | [8 empty] | 2 |  |  |  | CLASSE DE ISOLAMENTO: F | 29
629936 | VALVULA BORB FF 150 10,3BAR 2.1/2 50HZ | VALVULA MARIP HF 150 10,3BAR 2.1/2 50HZ | 567627125 - NIAGARA | [8 empty] | 2 |  |  |  | CARACTERISTICAS ADICIONAIS: CONEXAO ENTRE VALVULA E O ATUADOR CONFORME PADRAO ISO 5211 F07 | 30
631469 | DISJUNTOR TERMOMAG 2P 400V 16A 1NA/1NF | DISYUNTOR TERMOMAG 2P 400V 16A 1NA/1NC | S252-C16+S2-H11 - ABB | DISJUNTOR; | DISYUNTOR; | S252-C16+S2-H11 - ABB | S252-C16+S2-H11 - ABB | INSPEÇÃO: CLASSE 3 | INSPECCIÓN: CLASE 3 |  |  | 1 | TIPO: TERMOMAGNETICO | TIPO: TERMOMAGNETICO | ORIGINAL - - - - | INVOLUCRO: CAIXA PLASTICA | 1
631469 | DISJUNTOR TERMOMAG 2P 400V 16A 1NA/1NF | DISYUNTOR TERMOMAG 2P 400V 16A 1NA/1NC | S252-C16+S2-H11 - ABB | TIPO TERMOMAGNETICO; | TIPO TERMOMAGNETICO; | [6 empty] | 1 | TIPO DE CAIXA: #1MOLDADA | TIPO DE CAJA: #1MOLDADA | ORIGINAL - - - - | EXECUCAO: FIXO, PELA BASE SOBRE TRILHO | 2
631469 | DISJUNTOR TERMOMAG 2P 400V 16A 1NA/1NF | DISYUNTOR TERMOMAG 2P 400V 16A 1NA/1NC | S252-C16+S2-H11 - ABB | CAIXA MOLDADA ; | CAJA MOLDEADA; | [6 empty] | 1 | TIPO DE CAIXA: #2NAO EXTRAIVEL | TIPO DE CAJA: #2NAO EXTRAIVEL | SUBSTITUTO - S252-C16+S2-H11 - ABB | NUMERO DE POLOS: 2 | 3
631469 | DISJUNTOR TERMOMAG 2P 400V 16A 1NA/1NF | DISYUNTOR TERMOMAG 2P 400V 16A 1NA/1NC | S252-C16+S2-H11 - ABB | NAO EXTRAIVEL; | NO EXTRAIBLE; | [6 empty] | 1 | TIPO DE CAIXA: #3FIXACAO PARAFUSOS OU TRILHO | TIPO DE CAJA: #3FIXACAO PARAFUSOS OU TRILHO | ORIGINAL - S252/ EF0839 - ABB | TIPO DE ACIONAMENTO: MANUAL | 4
631469 | DISJUNTOR TERMOMAG 2P 400V 16A 1NA/1NF | DISYUNTOR TERMOMAG 2P 400V 16A 1NA/1NC | S252-C16+S2-H11 - ABB | FIXACAO PARAFUSOS OU TRILHO; | POLO(S) 2; | [6 empty] | 1 | NUMERO DE POLOS: 2 | NUMERO DE POLOS: 2 |  | TENSAO DE ISOLAMENTO: 230/440VCA, 125VCC | 5
631469 | DISJUNTOR TERMOMAG 2P 400V 16A 1NA/1NF | DISYUNTOR TERMOMAG 2P 400V 16A 1NA/1NC | S252-C16+S2-H11 - ABB | NUMERO DE POLOS 2; | OPERACION MANUAL; | [6 empty] | 1 | CARACTERISTICAS DE OPERACAO: MANUAL | CARACTERISTICAS DE OPERACION: MANUAL |  | CORRENTE NOMINAL DO INVOLUCRO: 63A | 6
631469 | DISJUNTOR TERMOMAG 2P 400V 16A 1NA/1NF | DISYUNTOR TERMOMAG 2P 400V 16A 1NA/1NC | S252-C16+S2-H11 - ABB | CARACTERISTICAS DE OPERACAO MANUAL; | ACCIONAMIENTO PALANCA; | [6 empty] | 1 | TIPO DE ACIONAMENTO: ALAVANCA | TIPO DE ACCIONAMIENTO: ALAVANCA |  | CORRENTE CURTO CIRCUITO SIMETRICA: 30KA EM 127VCA | 7
631469 | DISJUNTOR TERMOMAG 2P 400V 16A 1NA/1NF | DISYUNTOR TERMOMAG 2P 400V 16A 1NA/1NC | S252-C16+S2-H11 - ABB | TIPO DE ACIONAMENTO ALAVANCA; | TENSION DE OPERACION MAXIMA 400 V; | [6 empty] | 1 | TENSAO NOMINAL: 400V | TENSION NOMINAL: 400V |  | NUM. E TIPO DE CONTATOS AUXILIARES: 1NA + 1NF | 8
631469 | DISJUNTOR TERMOMAG 2P 400V 16A 1NA/1NF | DISYUNTOR TERMOMAG 2P 400V 16A 1NA/1NC | S252-C16+S2-H11 - ABB | TENSAO NOMINAL 400 V; | CORRIENTE NOMINAL 16 A; | [6 empty] | 1 | CORRENTE NOMINAL: 16,00 A | CORRIENTE NOMINAL: 16,00 A |  | CORRENTE NOM. CONTATOS AUXILIARES: 6A EM 240VCA | 9
631469 | DISJUNTOR TERMOMAG 2P 400V 16A 1NA/1NF | DISYUNTOR TERMOMAG 2P 400V 16A 1NA/1NC | S252-C16+S2-H11 - ABB | CORRENTE NOMINAL 16 A; | CAPACIDAD DE INTERRUPCION SIMETRICA 6 kA EN 400 V; | [6 empty] | 1 | CAPACIDADE INTERRUP SIMETRICA: 6KA EM 400V | CAPACIDAD INTERRUP SIMETRICA: 6KA EM 400V |  | TIPO DE DISPARADOR: TERMOMAGNETICO | 10
631469 | DISJUNTOR TERMOMAG 2P 400V 16A 1NA/1NF | DISYUNTOR TERMOMAG 2P 400V 16A 1NA/1NC | S252-C16+S2-H11 - ABB | CAPACIDADE INTERRUP SIMETRICA 6 kA EM 400 V; | ELEMENTO TERMICO FIJO EN 1,45 X CORRIENTE NOMINAL; | [6 empty] | 1 | CONTATOS AUXILIARES: 1NA/1NF | CONTACTOS AUXILIARES: 1NA/1NF |  | CORRENTE NOMINAL DISPARADOR: 16A | 11
631469 | DISJUNTOR TERMOMAG 2P 400V 16A 1NA/1NF | DISYUNTOR TERMOMAG 2P 400V 16A 1NA/1NC | S252-C16+S2-H11 - ABB | NUMERO E TIPO CONTATOS AUXIL 1NA/1NF; | ELEMENTO MAGNETICO FIJO EN 5 A 10 X CORRIENTE | [6 empty] | 1 | CORRENTE CONTATOS AUXILIARES: 6A EM 240V | CORRIENTE CONTACTOS AUXILIARES: 6A EM 240V |  | CARACTERISTICA DO ELEMENTO TERMICO: FIXO EM 1,45 X IN | 12
631469 | DISJUNTOR TERMOMAG 2P 400V 16A 1NA/1NF | DISYUNTOR TERMOMAG 2P 400V 16A 1NA/1NC | S252-C16+S2-H11 - ABB | CORRENTE CONTATOS AUXILIARES 6A EM 240 V; | NOMINAL; | [6 empty] | 1 | AJUSTE DO ELEMENTO TERMICO: FIXO EM 1,45XIN | AJUSTE DEL ELEMENTO TERMICO: FIXO EM 1,45XIN |  | CARACTERISTICA ELEMENTO MAGNETICO: FIXO EM 5 - 10 X IN | 13
631469 | DISJUNTOR TERMOMAG 2P 400V 16A 1NA/1NF | DISYUNTOR TERMOMAG 2P 400V 16A 1NA/1NC | S252-C16+S2-H11 - ABB | AJUSTE DO ELEMENTO TERMICO FIXO EM 1,45XIN; | CONTACTO(S) AUXILIAR(ES) 1NA/1NC; | [6 empty] | 1 | AJUSTE DO ELEMENTO MAGNETICO: FIXO EM 5 A 10XIN | AJUSTE DEL ELEMENTO MAGNETICO: FIXO EM 5 A 10XIN |  | CARACTERISTICAS DO ACIONAMENTO: ALAVANCA SIMPLES BASCULANTE | 14
631469 | DISJUNTOR TERMOMAG 2P 400V 16A 1NA/1NF | DISYUNTOR TERMOMAG 2P 400V 16A 1NA/1NC | S252-C16+S2-H11 - ABB | AJUSTE DO ELEMENTO MAGNETICO FIXO EM 5 A 10XIN; | CORRIENTE NOM. CONTACTOS AUXILIARES 6A EN 240 V; | [6 empty] | 1 | TIPO DE CONEXAO: APARAFUSADO | TIPO DE CONEXION: APARAFUSADO |  | TIPO DE CONEXAO: APARAFUSADO | 15
631469 | DISJUNTOR TERMOMAG 2P 400V 16A 1NA/1NF | DISYUNTOR TERMOMAG 2P 400V 16A 1NA/1NC | S252-C16+S2-H11 - ABB | TIPO DE CONEXAO APARAFUSADO; | OBS: TIPO DE CONEXION ATORNILLADO; | [6 empty] | 1 | NORMAS TECNICAS APLICAVEIS: IEC 947-2 | NORMAS TECNICAS APLICABLES: IEC 947-2 |  | NORMAS TECNICAS APLICAVEIS: IEC 947-2 | 16
631469 | DISJUNTOR TERMOMAG 2P 400V 16A 1NA/1NF | DISYUNTOR TERMOMAG 2P 400V 16A 1NA/1NC | S252-C16+S2-H11 - ABB | CONFORME NORMA(S) TECNICA(S) IEC 60947-2. | FIJACION CON TORNILLOS O SOBRE RIEL; | [6 empty] | 1 |  |  |  | INVOLUCRO: CAIXA PLASTICA | 17
631469 | DISJUNTOR TERMOMAG 2P 400V 16A 1NA/1NF | DISYUNTOR TERMOMAG 2P 400V 16A 1NA/1NC | S252-C16+S2-H11 - ABB |  | CONFORME NORMAS IEC 60947-2. | [6 empty] | 1 |  |  |  | EXECUCAO: FIXO, PELA BASE SOBRE TRILHO | 18
631469 | DISJUNTOR TERMOMAG 2P 400V 16A 1NA/1NF | DISYUNTOR TERMOMAG 2P 400V 16A 1NA/1NC | S252-C16+S2-H11 - ABB | [8 empty] | 1 |  |  |  | NUMERO DE POLOS: 2 | 19
631469 | DISJUNTOR TERMOMAG 2P 400V 16A 1NA/1NF | DISYUNTOR TERMOMAG 2P 400V 16A 1NA/1NC | S252-C16+S2-H11 - ABB | [8 empty] | 1 |  |  |  | TIPO DE ACIONAMENTO: MANUAL | 20
631469 | DISJUNTOR TERMOMAG 2P 400V 16A 1NA/1NF | DISYUNTOR TERMOMAG 2P 400V 16A 1NA/1NC | S252-C16+S2-H11 - ABB | [8 empty] | 1 |  |  |  | TENSAO DE ISOLAMENTO: 400VCA | 21
631469 | DISJUNTOR TERMOMAG 2P 400V 16A 1NA/1NF | DISYUNTOR TERMOMAG 2P 400V 16A 1NA/1NC | S252-C16+S2-H11 - ABB | [8 empty] | 1 |  |  |  | CORRENTE NOMINAL DO INVOLUCRO: 63A | 22
631469 | DISJUNTOR TERMOMAG 2P 400V 16A 1NA/1NF | DISYUNTOR TERMOMAG 2P 400V 16A 1NA/1NC | S252-C16+S2-H11 - ABB | [8 empty] | 1 |  |  |  | CORRENTE MAXIMA INTERRUPCAO (ICU): 6KA EM 230/400V | 23
631469 | DISJUNTOR TERMOMAG 2P 400V 16A 1NA/1NF | DISYUNTOR TERMOMAG 2P 400V 16A 1NA/1NC | S252-C16+S2-H11 - ABB | [8 empty] | 1 |  |  |  | TIPO DE DISPARADOR: TERMOMAGNETICO | 24
631469 | DISJUNTOR TERMOMAG 2P 400V 16A 1NA/1NF | DISYUNTOR TERMOMAG 2P 400V 16A 1NA/1NC | S252-C16+S2-H11 - ABB | [8 empty] | 1 |  |  |  | CORRENTE NOMINAL DISPARADOR: 16A | 25
631469 | DISJUNTOR TERMOMAG 2P 400V 16A 1NA/1NF | DISYUNTOR TERMOMAG 2P 400V 16A 1NA/1NC | S252-C16+S2-H11 - ABB | [8 empty] | 1 |  |  |  | CARACTERISTICA DO ELEMENTO TERMICO: FIXO | 26
631469 | DISJUNTOR TERMOMAG 2P 400V 16A 1NA/1NF | DISYUNTOR TERMOMAG 2P 400V 16A 1NA/1NC | S252-C16+S2-H11 - ABB | [8 empty] | 1 |  |  |  | CARACTERISTICA ELEMENTO MAGNETICO: FIXO | 27
631469 | DISJUNTOR TERMOMAG 2P 400V 16A 1NA/1NF | DISYUNTOR TERMOMAG 2P 400V 16A 1NA/1NC | S252-C16+S2-H11 - ABB | [8 empty] | 1 |  |  |  | CARACTERISTICAS DO ACIONAMENTO: ALAVANCA SIMPLES, BASCULANTE | 28
631469 | DISJUNTOR TERMOMAG 2P 400V 16A 1NA/1NF | DISYUNTOR TERMOMAG 2P 400V 16A 1NA/1NC | S252-C16+S2-H11 - ABB | [8 empty] | 1 |  |  |  | TIPO DE CONEXAO: FRONTAL | 29
631469 | DISJUNTOR TERMOMAG 2P 400V 16A 1NA/1NF | DISYUNTOR TERMOMAG 2P 400V 16A 1NA/1NC | S252-C16+S2-H11 - ABB | [8 empty] | 1 |  |  |  | NORMAS TECNICAS APLICAVEIS: IEC 898, EN 60898 | 30
632864 | CAPACHO RETANG FIB SINT 1000X1700MM | ALFOMBRA RECTANG FIB SINT 1000X1700MM |  | CAPACHO; | ALFOMBRA; | Anexo DMS - Desenho | Anexo DMS - Diseno | INSPEÇÃO: NÃO APLICÁVEL | INSPECCIÓN: NO APLICABLE |  |  | 1 | MATERIAL: #1FIBRA SINTETICA ENTRELACADA | MATERIAL: #1FIBRA SINTETICA ENTRELACADA |  |  | 1
632864 | CAPACHO RETANG FIB SINT 1000X1700MM | ALFOMBRA RECTANG FIB SINT 1000X1700MM |  | FIBRA SINTETICA ENTRELACADA; | FIBRA SINTETICA ENTRELAZADA; | [6 empty] | 1 | FORMATO: RETANGULAR, ANTICHAMA | FORMA: RETANGULAR, ANTICHAMA |  |  | 2
632864 | CAPACHO RETANG FIB SINT 1000X1700MM | ALFOMBRA RECTANG FIB SINT 1000X1700MM |  | FORMATO RETANGULAR; | FORMA RECTANGULAR; | [6 empty] | 1 | ACABAMENTO: #1SEM BORDA | ACABADO: #1SEM BORDA |  |  | 3
632864 | CAPACHO RETANG FIB SINT 1000X1700MM | ALFOMBRA RECTANG FIB SINT 1000X1700MM |  | ANTICHAMA; | ANTILLAMA; | [6 empty] | 1 | ACABAMENTO: #2COM LOGOTIPO DA ITAIPU | ACABADO: #2COM LOGOTIPO DA ITAIPU |  |  | 4
632864 | CAPACHO RETANG FIB SINT 1000X1700MM | ALFOMBRA RECTANG FIB SINT 1000X1700MM |  | ACABAMENTO SEM BORDA; | ACABADO SIN BORDE; | [6 empty] | 1 | ACABAMENTO: #3COLORIDO | ACABADO: #3COLORIDO |  |  | 5
632864 | CAPACHO RETANG FIB SINT 1000X1700MM | ALFOMBRA RECTANG FIB SINT 1000X1700MM |  | COM LOGOTIPO DA ITAIPU; | CON LOGOTIPO DE LA ITAIPU; | [6 empty] | 1 | COR: #3DE FUNDO CINZA ESCURO | COLOR: #3DE FUNDO CINZA ESCURO |  |  | 6
632864 | CAPACHO RETANG FIB SINT 1000X1700MM | ALFOMBRA RECTANG FIB SINT 1000X1700MM |  | COLORIDO; | COLORIDO; | [6 empty] | 1 | COR: #5ESPESSURA DA BASE SOLIDA 3MM | COLOR: #5ESPESSURA DA BASE SOLIDA 3MM |  |  | 7
632864 | CAPACHO RETANG FIB SINT 1000X1700MM | ALFOMBRA RECTANG FIB SINT 1000X1700MM |  | COR DE FUNDO CINZA ESCURO; | COLOR DE FONDO GRIS OSCURO; | [6 empty] | 1 | COR: #6ESPESSURA TOTAL 10 A 12MM | COLOR: #6ESPESSURA TOTAL 10 A 12MM |  |  | 8
632864 | CAPACHO RETANG FIB SINT 1000X1700MM | ALFOMBRA RECTANG FIB SINT 1000X1700MM |  | ESPESSURA DA BASE SOLIDA 3 mm; | ESPESOR DE LA BASE SOLIDA 3 mm; | [6 empty] | 1 | LARGURA: 1.000,00 mm | ANCHO: 1.000,00 mm |  |  | 9
632864 | CAPACHO RETANG FIB SINT 1000X1700MM | ALFOMBRA RECTANG FIB SINT 1000X1700MM |  | ESPESSURA TOTAL 10 A 12 mm; | ESPESOR TOTAL 10 A 12 mm; | [6 empty] | 1 | COMPRIMENTO: #11.700,00 MM | LARGO: #11.700,00 MM |  |  | 10
632864 | CAPACHO RETANG FIB SINT 1000X1700MM | ALFOMBRA RECTANG FIB SINT 1000X1700MM |  | LARGURA 1. .000 mm; | ANCHO 1.000 mm; | [6 empty] | 1 | COMPRIMENTO: #2CONFORME ANEXO | LARGO: #2CONFORME ANEXO |  |  | 11
632864 | CAPACHO RETANG FIB SINT 1000X1700MM | ALFOMBRA RECTANG FIB SINT 1000X1700MM |  | COMPRIMENTO 1.700 mm; | LARGO 1.700 mm; | [6 empty] | 1 |  |  |  |  | 12
632864 | CAPACHO RETANG FIB SINT 1000X1700MM | ALFOMBRA RECTANG FIB SINT 1000X1700MM |  | CONFORME ANEXO. | CONFORME PLANO ANEXO. | [6 empty] | 1 |  |  |  |  | 13
637246 | DISSIPADOR CAL CONV CC/CC HPC/PC | DISIPADOR CAL CONVER CC/CC HPC/PC | PICO ELETRONICS | DISSIPADOR, CALOR; | DISIPADOR, CALOR; | REFERENCIA: | REFERENCIA: | INSPEÇÃO: NÃO APLICÁVEL | INSPECCIÓN: NO APLICABLE |  |  | 1 | TIPO: ALETADO EM 1 LADO | TIPO: ALETADO EN 1 LADO |  |  | 1
637246 | DISSIPADOR CAL CONV CC/CC HPC/PC | DISIPADOR CAL CONVER CC/CC HPC/PC | PICO ELETRONICS | TIPO ALETADO EM 1 LADO; | TIPO CON ALETAS EN UN LADO; | CH - PICO ELECTRONICS. | CH - PICO ELECTRONICS. |  |  |  |  | 1 | FORMATO: RETANGULAR | FORMA: RECTANGULAR |  |  | 2
637246 | DISSIPADOR CAL CONV CC/CC HPC/PC | DISIPADOR CAL CONVER CC/CC HPC/PC | PICO ELETRONICS | FORMATO RETANGULAR; | FORMA RECTANGULAR; | [6 empty] | 1 | APLICACAO: #1CONVERSOR CC/CC. | APLICACION: #1CONVERSOR CC/CC. |  |  | 3
637246 | DISSIPADOR CAL CONV CC/CC HPC/PC | DISIPADOR CAL CONVER CC/CC HPC/PC | PICO ELETRONICS | APLICACAO CONVERSOR CC/CC., SERIES: HPC SINGLE, PC | APLICACION CONVERSOR CC/CC., SERIES: HPC SINGLE, PC | Indicação de fornecedor: | Indicacion de provesdor: |  |  |  |  | 1 | APLICACAO: #2SERIES: HPC SINGLE | APLICACION: #2SERIES: HPC SINGLE |  |  | 4
637246 | DISSIPADOR CAL CONV CC/CC HPC/PC | DISIPADOR CAL CONVER CC/CC HPC/PC | PICO ELETRONICS | SINGLE E PC DUAL, HATS SINKS; | SINGLE Y PC DUAL, HATS SINKS; | 200070 - PICO ELECTRONICS, INC. | 200070 - PICO ELECTRONICS, INC. |  |  |  |  | 1 | APLICACAO: #3PC SINGLE E PC DUAL | APLICACION: #3PC SINGLE E PC DUAL |  |  | 5
637246 | DISSIPADOR CAL CONV CC/CC HPC/PC | DISIPADOR CAL CONVER CC/CC HPC/PC | PICO ELETRONICS | MATERIAL ALUMINIO; | MATERIAL ALUMINIO; | [6 empty] | 1 | APLICACAO: #4HATS SINKS | APLICACION: #4HATS SINKS |  |  | 6
637246 | DISSIPADOR CAL CONV CC/CC HPC/PC | DISIPADOR CAL CONVER CC/CC HPC/PC | PICO ELETRONICS | FIXACAO PARAFUSO; | FIJACION TRONILLO; | [6 empty] | 1 | MATERIAL: ALUMINIO | MATERIAL: ALUMINIO |  |  | 7
637246 | DISSIPADOR CAL CONV CC/CC HPC/PC | DISIPADOR CAL CONVER CC/CC HPC/PC | PICO ELETRONICS | NUMERO TOTAL DE ALETAS 16. | NUMERO TOTAL DE ALETAS 16. | [6 empty] | 1 | FIXACAO: PARAFUSO | FIJACION: TRONILLO |  |  | 8
637246 | DISSIPADOR CAL CONV CC/CC HPC/PC | DISIPADOR CAL CONVER CC/CC HPC/PC | PICO ELETRONICS | [8 empty] | 1 | NUMERO TOTAL DE ALETAS: 16 | NUMERO TOTAL DE ALETAS: 16 |  |  | 9
637386 | BATERIA AUTOMOT 12V 150A/H | BATERIA AUTOMOV 12V 150A/H | M150BD - MOURA | BATERIA, AUTOMOTIVA; | BATERIA, AUTOMOVIL; | As baterias a serem fornecidas, deverão ter | Las baterias a ser proveidos, deberán tener Certificado de | INSPEÇÃO: CLASSE 3 C/ CERTIFICADO | INSPECCIÓN: CLASE 3 C/ CERTIFICADO |  |  | 1 | TIPO: PLOMO-ACIDO | TIPO: PLOMO-ACIDO | ORIGINAL - M150BD - MOURA | TIPO: CHUMBO - CALCIO (AUTOMOTIVO) | 1
637386 | BATERIA AUTOMOT 12V 150A/H | BATERIA AUTOMOV 12V 150A/H | M150BD - MOURA | TIPO CHUMBO-ACIDO; | TIPO PLOMO-ACIDO; | Certificado de Garantia, garantia esta de | Garantia, las Garantias deben ser de 12 meses , contados a | O certificado deve conter, no mínimo, as seguintes informações: | El certificado deberá contener, como mínimo, la siguiente información: |  |  | 1 | MATERIAL DO RECIPIENTE: POLIPROPILENO | MATERIAL DEL RECIPIENTE: POLIPROPILENO |  | ELETROLITO: LIQUIDO | 2
637386 | BATERIA AUTOMOT 12V 150A/H | BATERIA AUTOMOV 12V 150A/H | M150BD - MOURA | MATERIAL DO RECIPIENTE POLIPROPILENO; | MATERIAL DEL RECIPIENTE POLIPROPILENO; | 12 meses, contados a partir da data da entrega. | partir de la fecha de entrega. | laboratório ou empresa responsável pelo ensaio, responsável técnico, | laboratorio o empresa responsable del ensayo, responsable técnico, firma |  |  | 1 | CAPACIDADE: 150A/H(C20) | CAPACIDAD: 150A/H(C20) |  | TENSAO NOMINAL: 12V | 3
637386 | BATERIA AUTOMOT 12V 150A/H | BATERIA AUTOMOV 12V 150A/H | M150BD - MOURA | CAPACIDADE 150A/H(C20); | CAPACIDAD 150A/H(C20); |  |  | assinatura do responsável técnico, data da realização do ensaio, | del responsable técnico, fecha de realización del ensayo, identificación |  |  | 1 | TENSAO NOMINAL: 12V | TENSION NOMINAL: 12V |  | CAPACIDADE NOMINAL: 150 A/H | 4
637386 | BATERIA AUTOMOT 12V 150A/H | BATERIA AUTOMOV 12V 150A/H | M150BD - MOURA | TENSAO NOMINAL 12V; | TENSION NOMINAL 12 V; | REF: M150BD - MOURA | REF: M150BD - MOURA | identificação do material ensaiado, lote ensaiado, norma técnica ou | del material ensayado, lote ensayado, norma técnica o procedimiento |  |  | 1 | CORRENTE PARTIDA A FRIO: 900,00 A | CORRIENTE DE PARTIDA EN FRIO: 900,00 A |  | INVOLUCRO: PLASTICO | 5
637386 | BATERIA AUTOMOT 12V 150A/H | BATERIA AUTOMOV 12V 150A/H | M150BD - MOURA | CORRENTE PARTIDA A FRIO 900 A; | CORRIENTE DE PARTIDA EN FRIO 900 A; |  |  | procedimento próprio utilizado no ensaio. | propio utilizado en el ensayo |  |  | 1 | TIPOS DE TERMINAIS: POSTE | TIPOs DE TERMINALES: POSTE |  | TERMINAIS: POSTE AUTOMOTIVO | 6
637386 | BATERIA AUTOMOT 12V 150A/H | BATERIA AUTOMOV 12V 150A/H | M150BD - MOURA | TIPO(S) DE TERMINAL(IS) POSTE; | TIPO DE TERMINALES POSTE; | Os requisitos de Valvula antillama e indicador de test som | Los requisitos de Valvula antillama e indicador de test son |  |  |  |  | 1 | RESERVA DE CAPACIDADE (RC): 230,00 min | CAPACIDAD DE RESERVA (RC): 230,00 min |  | FORMATO: CONICO | 7
637386 | BATERIA AUTOMOT 12V 150A/H | BATERIA AUTOMOV 12V 150A/H | M150BD - MOURA | RESERVA DE CAPACIDADE (RC) 230 min; | CAPACIDAD DE RESERVA (RC) 230 min; | requisitos obligatorios que debe de presentar o material | requisitos obligatorios que deben de presentar este material | O certificado deve apresentar os ensaios aplicados em conformidade com a | El certificado debe presentar los ensayos aplicados de acuerdo con la |  |  | 1 | FORMATO TERMINAL: CONICO | FORMATO TERMINAL: CONICO |  | DIMENSOES: 510 X 213 X 230MM | 8
637386 | BATERIA AUTOMOT 12V 150A/H | BATERIA AUTOMOV 12V 150A/H | M150BD - MOURA | FORMATO TERMINAL CONICO; | FORMATO TERMINAL CONICO; |  |  | NBR 15940 ou normas internacionais equivalentes. Os ensaios a serem | NBR 15940 o normas internacionales equivalentes. Los ensayos a realizar |  |  | 1 | ACESSORIO(S): #1CON INDICADOR DE TEST | ACCESORIOS: #1CON INDICADOR DE TEST |  | TENSAO FINAL: 10,5V | 9
637386 | BATERIA AUTOMOT 12V 150A/H | BATERIA AUTOMOV 12V 150A/H | M150BD - MOURA | ACESSORIO(S) COM INDICADOR DE TESTE, VALVULA | ACCESORIOS CON INDICADOR DE TEST; | MATERIAL COM REQUISITOS DE COMPRAS SUSTENTAVEIS | MATERIAL CON REQUISITOS DE COMPRAS SUSTENTABLES | realizados são: capacidade real da bateria conforme item 8.3 da norma | son: capacidad real de la batería según el ítem 8.3 de la norma NBR |  |  | 1 | ACESSORIO(S): #2VALVULA ANTILLAMA | ACCESORIOS: #2VALVULA ANTILLAMA |  | TENSAO DE CARGA: 14,4 A 15V | 10
637386 | BATERIA AUTOMOT 12V 150A/H | BATERIA AUTOMOV 12V 150A/H | M150BD - MOURA | ANTICHAMA; | VALVULA ANTILLAMA; |  |  | NBR 15940, reserva de capacidade, corrente de partida frio, retenção de | 15940, reserva de capacidad, corriente de arranque frío, retención de |  |  | 1 | LARGURA: 213,00 mm | ANCHO: 213,00 mm |  | CORRENTE MAXIMA: DE CARGA 9,5A | 11
637386 | BATERIA AUTOMOT 12V 150A/H | BATERIA AUTOMOV 12V 150A/H | M150BD - MOURA | LARGURA 213 mm; | ANCHO 213 mm; |  |  | carga, ensaio de durabilidade. | carga, ensayo de durabilidad. |  |  | 1 | ALTURA: 230,00 mm | ALTURA: 230,00 mm |  | MAXIMA CORRENTE DE DESCARGA: 200A | 12
637386 | BATERIA AUTOMOT 12V 150A/H | BATERIA AUTOMOV 12V 150A/H | M150BD - MOURA | ALTURA 230 mm; | ALTURA 230 mm; | [6 empty] | 1 | COMPRIMENTO EM MILIMETROS: 510,00 mm | LARGO EN MILIMETROS: 510,00 mm |  | NUMERO DE ELEMENTOS: 6 | 13
637386 | BATERIA AUTOMOT 12V 150A/H | BATERIA AUTOMOV 12V 150A/H | M150BD - MOURA | COMPRIMENTO 510 mm. | LARGO 510 mm. | [6 empty] | 1 |  |  |  | CARACTERISTICAS ADICIONAIS: COM INDICADOR DE TESTE; POSICAO DE TERMINAIS: LATERAL ESQUERDA | 14
637513 | PARAFUSO ALLEN CIL INOX M16X45MM | TORNILLO ALLEN CIL INOX M16X45MM |  | PARAFUSO, ALLEN; | TORNILLO, ALLEN; |  |  | INSPEÇÃO: NÃO APLICÁVEL | INSPECCIÓN: NO APLICABLE |  |  | 2 | TIPO: #1CABECA CILINDRICA | TIPO: #1CABECA CILINDRICA | FORNECEDOR - - - BVS-GRENOBLE | TIPO DE CABECA: CILINDRICA ALLEN COM SEXTAVADO INTERNO (14MM) | 1
637513 | PARAFUSO ALLEN CIL INOX M16X45MM | TORNILLO ALLEN CIL INOX M16X45MM |  | TIPO COM CABECA CILINDRICA; | TIPO CON CABEZA CILINDRICA; | [6 empty] | 2 | TIPO: #2SEXTAVADO INTERNO | TIPO: #2SEXTAVADO INTERNO |  | MATERIAL: ACO INOX AISI 304 | 2
637513 | PARAFUSO ALLEN CIL INOX M16X45MM | TORNILLO ALLEN CIL INOX M16X45MM |  | COM SEXTAVADO INTERNO; | CON SEXTAVADO INTERNO; | [6 empty] | 2 | MATERIAL: ACO INOX AISI 304 | MATERIAL: ACO INOX AISI 304 |  | DIAMETRO NOMINAL: 16MM | 3
637513 | PARAFUSO ALLEN CIL INOX M16X45MM | TORNILLO ALLEN CIL INOX M16X45MM |  | ACO INOX AISI 304; | ACERO INOX AISI 304; | [6 empty] | 2 | TIPO DE ROSCA: METRICA | TIPO DE ROSCA: METRICA |  | COMPRIMENTO NOMINAL: 45MM | 4
637513 | PARAFUSO ALLEN CIL INOX M16X45MM | TORNILLO ALLEN CIL INOX M16X45MM |  | ROSCA METRICA; | ROSCA METRICA; | [6 empty] | 2 | PASSO: 2,00 mm | PASO: 2,00 mm |  | TIPO DE ROSCA: METRICA | 5
637513 | PARAFUSO ALLEN CIL INOX M16X45MM | TORNILLO ALLEN CIL INOX M16X45MM |  | PASSO 2 mm; | PASO 2 mm; | [6 empty] | 2 | TIPO DE PONTA: PLANA | TIPO DE PUNTA: PLANA |  | PASSO: 2MM | 6
637513 | PARAFUSO ALLEN CIL INOX M16X45MM | TORNILLO ALLEN CIL INOX M16X45MM |  | PONTA PLANA; | PUNTA PLANA; | [6 empty] | 2 | COMPRIMENTO DA ROSCA: 45 | LARGO DE LA ROSCA: 45 |  | COMPRIMENTO DA ROSCA: 45MM (TOTAL) | 7
637513 | PARAFUSO ALLEN CIL INOX M16X45MM | TORNILLO ALLEN CIL INOX M16X45MM |  | COMPRIMENTO DA ROSCA 45 mm; | LARGO DA ROSCA 45 mm; | [6 empty] | 2 | DIAMETRO NOMINAL: 16,00MM | DIAMETRO NOMINAL: 16,00MM |  | CARACTERISTICAS ADICIONAIS: NORMA DIN 912 / ISO 4762 | 8
637513 | PARAFUSO ALLEN CIL INOX M16X45MM | TORNILLO ALLEN CIL INOX M16X45MM |  | DIAMETRO NOMINAL 16 mm; | DIAMETRO NOMINAL 16 mm; | [6 empty] | 2 | COMPRIMENTO EM MILIMETROS: 45,00 mm | LARGO EN MILIMETROS: 45,00 mm |  |  | 9
637513 | PARAFUSO ALLEN CIL INOX M16X45MM | TORNILLO ALLEN CIL INOX M16X45MM |  | COMPRIMENTO 45 mm; | LARGO 45 mm; | [6 empty] | 2 | NORMAS TECNICAS APLICAVEIS: DIN 912/ISO 4762 | NORMAS TECNICAS APLICABLES: DIN 912/ISO 4762 |  |  | 10
637513 | PARAFUSO ALLEN CIL INOX M16X45MM | TORNILLO ALLEN CIL INOX M16X45MM |  | CONFORME NORMAS DIN 912/ISO 4762. | CONFORME NORMAS DIN 912/ISO 4762. | [6 empty] | 2 |  |  |  |  | 11
638579 | CAIXA LIG EXP RETANG 400X275X160MM | CAJA CONEX EXP RECTANG 400X275X160MM |  | CAIXA, LIGACAO EXPOSTA; | CAJA, CONEXION EXPUESTA; | REFERENCIA: | REFERENCIA: | INSPEÇÃO: CLASSE 3 | INSPECCIÓN: CLASE 3 |  |  | 2 | FORMATO: RETANGULAR | FORMA: RETANGULAR |  |  | 1
638579 | CAIXA LIG EXP RETANG 400X275X160MM | CAJA CONEX EXP RECTANG 400X275X160MM |  | FORMATO RETANGULAR; | FORMA RECTANGULAR; | MARCA BLINDA | MARCA BLINDA |  |  |  |  | 2 | MATERIAL: ALUMINIO FUNDIDO | MATERIAL: ALUMINIO FUNDIDO |  |  | 2
638579 | CAIXA LIG EXP RETANG 400X275X160MM | CAJA CONEX EXP RECTANG 400X275X160MM |  | ALUMINIO FUNDIDO; | ALUMINIO FUNDIDO; | [6 empty] | 2 | COR: CINZA | COLOR: CINZA |  |  | 3
638579 | CAIXA LIG EXP RETANG 400X275X160MM | CAJA CONEX EXP RECTANG 400X275X160MM |  | COR CINZA; | COLOR GRIS; | Altura: tolerência de 10mm. | Altura: tolerência de 10mm. |  |  |  |  | 2 | ACABAMENTO: MARTELADO | ACABADO: MARTELADO |  |  | 4
638579 | CAIXA LIG EXP RETANG 400X275X160MM | CAJA CONEX EXP RECTANG 400X275X160MM |  | ACABAMENTO MARTELADO; | ACABADO REPUJADO; | [6 empty] | 2 | TIPO DA TAMPA: #1PLANA | TIPO DE LA TAPA: #1PLANA |  |  | 5
638579 | CAIXA LIG EXP RETANG 400X275X160MM | CAJA CONEX EXP RECTANG 400X275X160MM |  | TAMPA PLANA; | TAPA PLANA; | [6 empty] | 2 | TIPO DA TAMPA: #2PROVIDA DE JUNTA DE VEDACAO | TIPO DE LA TAPA: #2PROVIDA DE JUNTA DE VEDACAO |  |  | 6
638579 | CAIXA LIG EXP RETANG 400X275X160MM | CAJA CONEX EXP RECTANG 400X275X160MM |  | PROVIDA DE JUNTA DE VEDACAO; | PROVEIDO DE JUNTA VEDANTE; | [6 empty] | 2 | TIPO CONSTRUTIVO: #1A PROVA DE TEMPO | TIPO CONSTRUCTIVO: #1A PROVA DE TEMPO |  |  | 7
638579 | CAIXA LIG EXP RETANG 400X275X160MM | CAJA CONEX EXP RECTANG 400X275X160MM |  | A PROVA DE TEMPO; | A PRUEBA DE TIEMPO; | [6 empty] | 2 | TIPO CONSTRUTIVO: #2FORNECIDO COM DOBRADICAS | TIPO CONSTRUCTIVO: #2FORNECIDO COM DOBRADICAS |  |  | 8
638579 | CAIXA LIG EXP RETANG 400X275X160MM | CAJA CONEX EXP RECTANG 400X275X160MM |  | FORNECIDO COM DOBRADICAS; | PROVEIDO CON BISAGRA; | [6 empty] | 2 | TIPO CONSTRUTIVO: #3FECHO E CHASSIS | TIPO CONSTRUCTIVO: #3FECHO E CHASSIS |  |  | 9
638579 | CAIXA LIG EXP RETANG 400X275X160MM | CAJA CONEX EXP RECTANG 400X275X160MM |  | FECHO E CHASSIS APARAFUSADOS RESISTENTES A CORROSAO; | CIERRE Y CHASIS TORNILLADOS RESISTENTES A CORROSION; | [6 empty] | 2 | TIPO CONSTRUTIVO: #4DIMENSOES 400X275X160MM | TIPO CONSTRUCTIVO: #4DIMENSOES 400X275X160MM |  |  | 10
638579 | CAIXA LIG EXP RETANG 400X275X160MM | CAJA CONEX EXP RECTANG 400X275X160MM |  | DIMENSOES 400X275X160 mm. | DIMENSIONES 400X275X160 mm. | [6 empty] | 2 | TIPO CONSTRUTIVO: #5MEDIDAS INTERNAS | TIPO CONSTRUCTIVO: #5MEDIDAS INTERNAS |  |  | 11
638641 | BUCHA BR SERVOMOT 350X380X134,5MM | BUJE BR SERVOMOT 350X380X134,5MM |  | BUCHA; | BUJE; | Desenho anexo | Diseño anexo | INSPEÇÃO: CLASSE 2 | INSPECCIÓN: CLASE 2 | TENDO EM VISTA QUE TAIS COMPONENTES SAO DE FABRICACAO ESPECIAL (FUNDICAO |  | 1 | APLICACAO: SERVOMOTORES DIREITO/ESQUERDO | APLICACION: SERVOMOTORES DIREITO/ESQUERDO | ORIGINAL - REGISTRO 0049 - POS. 15 - VOITH | APLICACAO: SERVOMOTORES DIREITO/ESQUERDO | 1
638641 | BUCHA BR SERVOMOT 350X380X134,5MM | BUJE BR SERVOMOT 350X380X134,5MM |  | PARA SERVOMOTORES DIREITO/ESQUERDO; | PARA SERVOMOTORES DERECHO/ISQUIERDO; |  |  |  |  | E USINAGEM) ESPECIFICA PARA ITAIPU, CONFORME PROJETO, SOLICITA-SE |  | 1 | MATERIAL: #1BRONZE SAE 63 | MATERIAL: #1BRONZE SAE 63 |  | MATERIAL: BRONZE SAE 63 | 2
638641 | BUCHA BR SERVOMOT 350X380X134,5MM | BUJE BR SERVOMOT 350X380X134,5MM |  | MATERIAL BRONZE SAE 63; | MATERIAL BRONCE SAE 63; | As buchas devem ser entregues acondicionadas em caixas | Las bujes deben ser entregues acondicionadas en cajas |  |  | AQUISICAO DIRETA A EMPRESA "ITALBRONZE LTDA". |  | 1 | MATERIAL: #2CENTRIFUGADA | MATERIAL: #2CENTRIFUGADA |  | DIAMETRO INTERNO: 350MM | 3
638641 | BUCHA BR SERVOMOT 350X380X134,5MM | BUJE BR SERVOMOT 350X380X134,5MM |  | CENTRIFUGADA; | CENTRIFUGADA; | de madeira e envoltas em plastico bolha. | de madera y envueltas en plastico tipo burbuja. |  |  | POR TRATAR-SE DE SOBRESSALENTE, SOMENTE O PRODUTO DA MARCA INDICADA |  | 1 | MATERIAL: #3TOTALMENTE USINADA | MATERIAL: #3TOTALMENTE USINADA |  | DIAMETRO EXTERNO: 380MM | 4
638641 | BUCHA BR SERVOMOT 350X380X134,5MM | BUJE BR SERVOMOT 350X380X134,5MM |  | TOTALMENTE USINADA; | TOTALMENTE USINADA; |  |  |  |  | POSSUI AS CARACTERISTICAS TECNICAS E DIMENSIONAIS REQUERIDAS PARA A |  | 1 | EXTREMIDADE(S): PONTA/FLANGE | EXTREMO(S): PONTA/FLANGE |  | COMPRIMENTO: 134,5MM | 5
638641 | BUCHA BR SERVOMOT 350X380X134,5MM | BUJE BR SERVOMOT 350X380X134,5MM |  | EXTREMIDADE(S) PONTA/FLANGE; | EXTREMIDAD(ES) PUNTA/BRIDA; |  |  |  |  | INSTALACAO E CONFIABILIDADE EM SEU DESEMPENHO NO SISTEMA DE REGULAÇÃO |  | 1 | DIAMETRO INTERNO: 350,00MM | DIAMETRO INTERNO: 350,00MM |  | EXTREMIDADES: PONTA/FLANGE | 6
638641 | BUCHA BR SERVOMOT 350X380X134,5MM | BUJE BR SERVOMOT 350X380X134,5MM |  | DIAMETRO INTERNO 350 mm; | DIAMETRO INTERNO 350 mm; |  |  |  |  | DAS UNIDADES GERADORAS DE 50/60HZ, NÃO SENDO POSSIVEL ADQUIRIR MATERIAL |  | 1 | DIAMETRO EXTERNO: 380,00MM | DIAMETRO EXTERNO: 380,00MM |  |  | 7
638641 | BUCHA BR SERVOMOT 350X380X134,5MM | BUJE BR SERVOMOT 350X380X134,5MM |  | DIAMETRO EXTERNO 380 mm; | DIAMETRO EXTERNO 380 mm; |  |  |  |  | SIMILAR, SENDO QUE OS MATERIAIS ADQUIRIDOS ANTERIORMENTE DE OUTRAS |  | 1 | COMPRIMENTO EM MILIMETROS: 134,50 mm | LARGO EN MILIMETROS: 134,50 mm |  |  | 8
638641 | BUCHA BR SERVOMOT 350X380X134,5MM | BUJE BR SERVOMOT 350X380X134,5MM |  | COMPRIMENTO 134,5 mmM; | LARGO 134,5 mm; |  |  |  |  | MARCAS E FABRICANTES NÃO SÃO ADEQUADOS PARA ESTA FINALIDADE. |  | 1 |  |  |  |  | 9
638641 | BUCHA BR SERVOMOT 350X380X134,5MM | BUJE BR SERVOMOT 350X380X134,5MM |  | CONFORME DESENHO 5215-DF-71337-P R0 ANEXO. | CONFORME PLANO 5215-DF-71337 P R0 ANEXO. |  |  |  |  | . |  | 1 |  |  |  |  | 10
638641 | BUCHA BR SERVOMOT 350X380X134,5MM | BUJE BR SERVOMOT 350X380X134,5MM | [7 empty] | ENQUADRAMENTO NA N.G.L.: |  | 1 |  |  |  |  | 11
638641 | BUCHA BR SERVOMOT 350X380X134,5MM | BUJE BR SERVOMOT 350X380X134,5MM | [7 empty] | ======================= |  | 1 |  |  |  |  | 12
638641 | BUCHA BR SERVOMOT 350X380X134,5MM | BUJE BR SERVOMOT 350X380X134,5MM | [7 empty] | ART. 20, INC. III - QUANDO SE TRATAR EQUIPAMENTOS, PEÇAS DE REPOSIÇÃO |  | 1 |  |  |  |  | 13
638641 | BUCHA BR SERVOMOT 350X380X134,5MM | BUJE BR SERVOMOT 350X380X134,5MM | [7 empty] | E/OU SERVIÇOS PARA INSTALAÇÕES, DESTINADAS À PRODUÇÃO DE ENERGIA |  | 1 |  |  |  |  | 14
638641 | BUCHA BR SERVOMOT 350X380X134,5MM | BUJE BR SERVOMOT 350X380X134,5MM | [7 empty] | ELÉTRICA, QUE SE DEVAM ADQUIRIR DOS MESMOS FABRICANTES OU FORNECEDORES |  | 1 |  |  |  |  | 15
638641 | BUCHA BR SERVOMOT 350X380X134,5MM | BUJE BR SERVOMOT 350X380X134,5MM | [7 empty] | EXCLUSIVOS. |  | 1 |  |  |  |  | 16
642851 | PISTAO FF 1.1/4X4" 7/8" FILT CUNO FLO | PISTON HF 1.1/4X4" 7/8" FILT CUNO FLO |  | PISTAO; | PISTON; | DESENHO ANEXO | DISEÑO ANEXO | INSPEÇÃO: CLASSE 3 | INSPECCIÓN: CLASE 3 |  |  | 2 | USO: SISTEMA RESFRIAMENTO | USO: SISTEMA RESFRIAMENTO | ORIGINAL - - - SCHRADER BELLOWS | MATERIAL: FERRO FUNDIDO NODULAR FOSFATIZADO | 1
642851 | PISTAO FF 1.1/4X4" 7/8" FILT CUNO FLO | PISTON HF 1.1/4X4" 7/8" FILT CUNO FLO |  | PARA SISTEMA AGUA RESFRIAMENTO FILTRO CUNO FLO; | PARA SISTEMA AGUA ENFRIAMIENTO FILTRO CUNO FLO; | [6 empty] | 2 | APLICACAO: FILTRO CUNO FLO | APLICACION: FILTRO CUNO FLO |  | DIAMETRO NOMINAL: 4 POL. | 2
642851 | PISTAO FF 1.1/4X4" 7/8" FILT CUNO FLO | PISTON HF 1.1/4X4" 7/8" FILT CUNO FLO |  | FERRO FUNDIDO NODULAR FOSFATIZADO; | HIERRO FUNDIDO NODULAR FOSFATIZADO; | As tolerancias dimensionais exigidas encontra-se anexas. | Las tolerancias dimensionales exigidas están anexadas. |  |  |  |  | 2 | MATERIAL: FERRO FUNDIDO NODULAR | MATERIAL: FERRO FUNDIDO NODULAR |  | ALTURA: 1 1/4 POL. (NOMINAL) | 3
642851 | PISTAO FF 1.1/4X4" 7/8" FILT CUNO FLO | PISTON HF 1.1/4X4" 7/8" FILT CUNO FLO |  | DIAMETRO NOMINAL 4 POLEGADAS; | DIAMETRO NOMINAL 4 PULGADAS; | As dimensoes das pecas deben encontrar-se em conformidade | Las dimensiones de las piezas deben encontrarse en |  |  |  |  | 2 | PROTECAO SUPERFICIAL: FOSFATIZADO | PROTECCION SUPERFICIAL: FOSFATIZADO |  | CONEXAO: ROSCADA FEMEA 7/8 POL.-14UNF | 4
642851 | PISTAO FF 1.1/4X4" 7/8" FILT CUNO FLO | PISTON HF 1.1/4X4" 7/8" FILT CUNO FLO |  | ALTURA 1.1/4 POLEGADA; | ALTURA 1.1/4 PULGADA; | a elas. | conformidad a ellas. |  |  |  |  | 2 | NUMERO DE ANEIS: 2 | NUMERO DE ANILLOS: 2 |  | NUMERO DE ANEIS: 2 (DIMENSOES DO CANAL - DIAM. INT. 82,8MM X LARG. 10,5MM) | 5
642851 | PISTAO FF 1.1/4X4" 7/8" FILT CUNO FLO | PISTON HF 1.1/4X4" 7/8" FILT CUNO FLO |  | CONEXAO ROSCA 7/8 POLEGADAS; | CONEXION ROSCA 7/8 PULGADAS; | [6 empty] | 2 | CONEXAO: #1ROSCA UNC FEMEA 7/8POL 14FPP | CONEXION: #1ROSCA UNC FEMEA 7/8POL 14FPP |  |  | 6
642851 | PISTAO FF 1.1/4X4" 7/8" FILT CUNO FLO | PISTON HF 1.1/4X4" 7/8" FILT CUNO FLO |  | UNF FEMEA; | UNF HEMBRA; | [6 empty] | 2 | CONEXAO: #2DIMENSOES DO CANAL | CONEXION: #2DIMENSOES DO CANAL |  |  | 7
642851 | PISTAO FF 1.1/4X4" 7/8" FILT CUNO FLO | PISTON HF 1.1/4X4" 7/8" FILT CUNO FLO |  | 14FPP; | 14HPP; | [6 empty] | 2 | CONEXAO: #3DIAMETRO INTERNO 82,8MM | CONEXION: #3DIAMETRO INTERNO 82,8MM |  |  | 8
642851 | PISTAO FF 1.1/4X4" 7/8" FILT CUNO FLO | PISTON HF 1.1/4X4" 7/8" FILT CUNO FLO |  | ANEL(IS) 2 (DIMENSOES DO CANAL: DIAMETRO INTERNO 82,8 | ANILLO(S) 2 (DIMENSIONES DEL CANAL: DIAMETRO INTERNO | [6 empty] | 2 | CONEXAO: #4LARGURA 10,5MM | CONEXION: #4LARGURA 10,5MM |  |  | 9
642851 | PISTAO FF 1.1/4X4" 7/8" FILT CUNO FLO | PISTON HF 1.1/4X4" 7/8" FILT CUNO FLO |  | mm; | 82,8 mm; | [6 empty] | 2 | DIAMETRO NOMINAL: 4POL | DIAMETRO NOMINAL: 4POL |  |  | 10
642851 | PISTAO FF 1.1/4X4" 7/8" FILT CUNO FLO | PISTON HF 1.1/4X4" 7/8" FILT CUNO FLO |  | LARGURA 10,5 mm); | ANCHO 10,5 mm; | [6 empty] | 2 | ALTURA: 31,75 mm | ALTURA: 31,75 mm |  |  | 11
642851 | PISTAO FF 1.1/4X4" 7/8" FILT CUNO FLO | PISTON HF 1.1/4X4" 7/8" FILT CUNO FLO |  | CONFORME DESENHO. | CONFORME DISENO. | [6 empty] | 2 |  |  |  |  | 12
646849 | MANTA FILT FIB SINT 2,4X25M | MANTA FILT FIB SINT 2,4X25M |  | MANTA, FILTRANTE; | MANTA, FILTRANTE; |  |  | INSPEÇÃO: NÃO APLICÁVEL | INSPECCIÓN: NO APLICABLE | SOMENTE O PRODUTO DA MARCA INDICADA POSSUI AS CARACTERISTICAS TECNICAS, | SOLO EL PRODUTO DE LA MARCA INDICADA POSEE | 1 | MATERIAL: #1FIBRA SINTETICA | MATERIAL: #1FIBRA SINTETICA |  |  | 1
646849 | MANTA FILT FIB SINT 2,4X25M | MANTA FILT FIB SINT 2,4X25M |  | FIBRA SINTETICA; | FIBRA SINTETICA; |  |  |  |  | DIMENSIONAIS E DE COMPATIBILIDADE REQUERIDAS PARA A INSTALACAO E | LAS CARACTERISTICAS TECNICAS, DIMENSIONAIS Y | 1 | MATERIAL: #2IMPREGNADA ADESIVO ESPECIAL | MATERIAL: #2IMPREGNADA ADESIVO ESPECIAL |  |  | 2
646849 | MANTA FILT FIB SINT 2,4X25M | MANTA FILT FIB SINT 2,4X25M |  | IMPREGNADA ADESIVO ESPECIAL; | IMPREGNADA CON ADHESIVO ESPECIAL TACTO PERMANENTE; |  |  |  |  | CONFIABILIDADE EM SEU DESEMPENHO NO SISTEMA DE VENTILAÇÃO DO EDIFICIO | DE COMPATIBILIDAD REQUERIDAS PARA LA | 1 | MATERIAL: #3TATO PERMANENTE | MATERIAL: #3TATO PERMANENTE |  |  | 3
646849 | MANTA FILT FIB SINT 2,4X25M | MANTA FILT FIB SINT 2,4X25M |  | TATO PERMANENTE; | AGENTE ANTIMICROBIANO; |  |  |  |  | DE PRODUÇÃO, NÃO SENDO POSSIVEL ADQUIRIR PRODUTO SIMILAR. | INSTALACION Y CONFIABILIDAD EN EL DESEMPEÑO | 1 | MATERIAL: #4AGENTE ANTIMICROBIANO | MATERIAL: #4AGENTE ANTIMICROBIANO |  |  | 4
646849 | MANTA FILT FIB SINT 2,4X25M | MANTA FILT FIB SINT 2,4X25M |  | AGENTE ANTIMICROBIANO; | EFICIENCIA 92%; | [5 empty] | DEL SISTEMA DE VENTILACION DEL EDIFICIO DE | 1 | MATERIAL: #5EFICIENCIA 92% | MATERIAL: #5EFICIENCIA 92% |  |  | 5
646849 | MANTA FILT FIB SINT 2,4X25M | MANTA FILT FIB SINT 2,4X25M |  | EFICIENCIA 92%; | GRAMAJE 200 g/m2; | [5 empty] | PRODUCCION. NO SE ACEPTARÁ OTRO PRODUCTO | 1 | MATERIAL: #6CLASSIFICACAO EN779: G4 | MATERIAL: #6CLASSIFICACAO EN779: G4 |  |  | 6
646849 | MANTA FILT FIB SINT 2,4X25M | MANTA FILT FIB SINT 2,4X25M |  | CLASSIFICACAO EN779: G4; | CAPACIDAD RETENCION 700 g/m2; | [5 empty] | SIMILAR. | 1 | MATERIAL: #7GRAMATURA 200G/M2 | MATERIAL: #7GRAMATURA 200G/M2 |  |  | 7
646849 | MANTA FILT FIB SINT 2,4X25M | MANTA FILT FIB SINT 2,4X25M |  | GRAMATURA 200 g/m2; | CLASIFICACION EN779 G4; | [6 empty] | 1 | MATERIAL: #8CAPACIDADE RETENCAO 700 G/M2 | MATERIAL: #8CAPACIDADE RETENCAO 700 G/M2 |  |  | 8
646849 | MANTA FILT FIB SINT 2,4X25M | MANTA FILT FIB SINT 2,4X25M |  | CAPACIDADE RETENCAO 700 g/m2; | DIMENSIONES 2,4X25 m; | [6 empty] | 1 | MATERIAL: #9DIMENSOES 2,4X25M | MATERIAL: #9DIMENSOES 2,4X25M |  |  | 9
646849 | MANTA FILT FIB SINT 2,4X25M | MANTA FILT FIB SINT 2,4X25M |  | DIMENSOES 2,4X25 m; | NORMA (S) TECNICA(S) ABNT NBR-16401; | [6 empty] | 1 | NORMAS TECNICAS APLICAVEIS: #1 ABNT NBR-16401 | NORMAS TECNICAS APLICABLES: #1 ABNT NBR-16401 |  |  | 10
646849 | MANTA FILT FIB SINT 2,4X25M | MANTA FILT FIB SINT 2,4X25M |  | CONFORME NORMA(S) TECNICA(S) ABNT NBR16401; | EN779: 2012; | [6 empty] | 1 | NORMAS TECNICAS APLICAVEIS: #2EN779:2012 | NORMAS TECNICAS APLICABLES: #2EN779:2012 |  |  | 11
646849 | MANTA FILT FIB SINT 2,4X25M | MANTA FILT FIB SINT 2,4X25M |  | EN779:2012; | REF. BIOFLOW FABRICANTE VECO. | [6 empty] | 1 | NORMAS TECNICAS APLICAVEIS: #3REF. BIOFLOW | NORMAS TECNICAS APLICABLES: #3REF. BIOFLOW |  |  | 12
646849 | MANTA FILT FIB SINT 2,4X25M | MANTA FILT FIB SINT 2,4X25M |  | REF. BIOFLOW; | [7 empty] | 1 | NORMAS TECNICAS APLICAVEIS: #4FABRICANTE VECO | NORMAS TECNICAS APLICABLES: #4FABRICANTE VECO |  |  | 13
646849 | MANTA FILT FIB SINT 2,4X25M | MANTA FILT FIB SINT 2,4X25M |  | FABRICANTE VECO. | [7 empty] | 1 |  |  |  |  | 14
65129 | INTERRUPTOR EMB 2TEC UNIP/PAR 250V C/PL | INTERRUPTOR EMB 2TEC UNIP/PAR 250V C/PL |  | INTERRUPTOR, EMBUTIR; | INTERRUPTOR, EMBUTIR; | PIAL PL2101 | PIAL PL2101 | INSPEÇÃO: NÃO APLICÁVEL | INSPECCIÓN: NO APLICABLE |  |  | 2 | TIPO: EMBUTIR | TIPO: EMBUTIR |  |  | 1
65129 | INTERRUPTOR EMB 2TEC UNIP/PAR 250V C/PL | INTERRUPTOR EMB 2TEC UNIP/PAR 250V C/PL |  | TERMOPLASTICO; | TERMOPLASTICO; | [6 empty] | 2 | MATERIAL: TERMOPLASTICO | MATERIAL: TERMOPLASTICO |  |  | 2
65129 | INTERRUPTOR EMB 2TEC UNIP/PAR 250V C/PL | INTERRUPTOR EMB 2TEC UNIP/PAR 250V C/PL |  | ACIONAMENTO 2 TECLAS; | ACCIONAMIENTO 2 TECLAS; | [6 empty] | 2 | TIPO DE ACIONAMENTO: 2 TECLAS, FOSFORESCENTE | TIPO DE ACCIONAMIENTO: 2 TECLAS, FOSFORESCENTE |  |  | 3
65129 | INTERRUPTOR EMB 2TEC UNIP/PAR 250V C/PL | INTERRUPTOR EMB 2TEC UNIP/PAR 250V C/PL |  | FOSFORESCENTE; | FOSFORESCENTE; | [6 empty] | 2 | POSICAO DE ACIONAMENTO: HORIZONTAL | POSICION DE ACCIONAMIENTO: HORIZONTAL |  |  | 4
65129 | INTERRUPTOR EMB 2TEC UNIP/PAR 250V C/PL | INTERRUPTOR EMB 2TEC UNIP/PAR 250V C/PL |  | HORIZONTAL; | HORIZONTAL; | [6 empty] | 2 | TIPO DE LIGACAO: 1UNIPOLAR,1PARALELA(THREE-WAY) | TIPO DE CONEXION: 1UNIPOLAR,1PARALELA(THREE-WAY) |  |  | 5
65129 | INTERRUPTOR EMB 2TEC UNIP/PAR 250V C/PL | INTERRUPTOR EMB 2TEC UNIP/PAR 250V C/PL |  | TIPO DISTANCIADA; | TIPO DISTANCIADA; | [6 empty] | 2 | TENSAO NOMINAL: 250V | TENSION NOMINAL: 250V |  |  | 6
65129 | INTERRUPTOR EMB 2TEC UNIP/PAR 250V C/PL | INTERRUPTOR EMB 2TEC UNIP/PAR 250V C/PL |  | LIGACAO 1 UNIP-OLAR E 1 PARALELA (THREE-WAY); | CONTACTO 1 UNIP-OLAR Y 1 PARALELA(THREE-WAY); | [6 empty] | 2 | CORRENTE NOMINAL: 10,00 A | CORRIENTE NOMINAL: 10,00 A |  |  | 7
65129 | INTERRUPTOR EMB 2TEC UNIP/PAR 250V C/PL | INTERRUPTOR EMB 2TEC UNIP/PAR 250V C/PL |  | TENSAO NOMINAL 250 V; | TENSION NOMINAL 250 V; | [6 empty] | 2 | ACESSORIO(S): #1PLACA EM POLIESTIRENO 4X2POL | ACCESORIOS: #1PLACA EM POLIESTIRENO 4X2POL |  |  | 8
65129 | INTERRUPTOR EMB 2TEC UNIP/PAR 250V C/PL | INTERRUPTOR EMB 2TEC UNIP/PAR 250V C/PL |  | CORRENTE NOMINAL 10 A; | CORRIENTE NOMINAL 10 A; | [6 empty] | 2 | ACESSORIO(S): #2PARAFUSOS CABECA REDONDA | ACCESORIOS: #2PARAFUSOS CABECA REDONDA |  |  | 9
65129 | INTERRUPTOR EMB 2TEC UNIP/PAR 250V C/PL | INTERRUPTOR EMB 2TEC UNIP/PAR 250V C/PL |  | COM PLACA EM POLIESTIRENO 4X2 POLEGADAS; | CON PLACA EN POLIESTIRENO 4X2 PULGADAS; | [6 empty] | 2 | ACESSORIO(S): #3ACO CARBONO ZINCADO | ACCESORIOS: #3ACO CARBONO ZINCADO |  |  | 10
65129 | INTERRUPTOR EMB 2TEC UNIP/PAR 250V C/PL | INTERRUPTOR EMB 2TEC UNIP/PAR 250V C/PL |  | CINZA; | GRIS; | [6 empty] | 2 |  |  |  |  | 11
65129 | INTERRUPTOR EMB 2TEC UNIP/PAR 250V C/PL | INTERRUPTOR EMB 2TEC UNIP/PAR 250V C/PL |  | PARAFUSOS CABECA REDONDA; | TORNILLOS CABEZA REDONDA; | [6 empty] | 2 |  |  |  |  | 12
65129 | INTERRUPTOR EMB 2TEC UNIP/PAR 250V C/PL | INTERRUPTOR EMB 2TEC UNIP/PAR 250V C/PL |  | ACO CARBONO ZINCADO. | ACERO CARBONO ZINCADO. | [6 empty] | 2 |  |  |  |  | 13
651915 | MICROINTERRUPTOR PINO 8RV 15A/250V CJ | MICROINTERRUPTOR PINO 8RV 15A/250V CJ | 1HC0128063M0001 (ELF-550) - ABB | MICROINTERRUPTOR; | MICROINTERRUPTOR; |  |  | INSPEÇÃO: CLASSE 3 | INSPECCIÓN: CLASE 3 | SOLICITAMOS ADQUIRIR DA EMPRESA "ABB SWITZERLAND LTD. – HIGH VOLTAGE | SOLICITAMOS COMPRAR A LA EMPRESA "ABB SWITZERLAND LTD. – HIGH VOLTAGE | 1 | TIPO: CONJUNTO | TIPO: CONJUNTO | ORIGINAL - AG 547 880 P01 - ABB | TIPO DE ACIONAMENTO: MOMENTANEO, COM PINO DE ACIONAMENTO RIGIDO | 1
651915 | MICROINTERRUPTOR PINO 8RV 15A/250V CJ | MICROINTERRUPTOR PINO 8RV 15A/250V CJ | 1HC0128063M0001 (ELF-550) - ABB | TIPO CONJUNTO; | TIPO CONJUNTO; |  |  |  |  | PRODUCTS", O MATERIAL CONSTANTE NESTA RC, POR SER O FABRICANTE | PRODUCTS", EL MATERIAL DE ESTE RC, POR SER EL FABRICANTE ORIGINAL. | 1 | APLICACAO: DISJUNTOR ELF-550 - ABB | APLICACION: DISJUNTOR ELF-550 - ABB | FORNECEDOR - 1HC0128063M0001- ELF-550 - ABB | NUMERO E TIPOS DE CONTATOS: 1RV | 2
651915 | MICROINTERRUPTOR PINO 8RV 15A/250V CJ | MICROINTERRUPTOR PINO 8RV 15A/250V CJ | 1HC0128063M0001 (ELF-550) - ABB | PARA DISJUNTOR ELF-550 - ABB; | PARA DISJUNTOR ELF-550 - ABB; |  |  |  |  | ORIGINAL. | POR SER UN MATERIAL DE REPUESTO, SÓLO EL COMPONENTE ORIGINAL TIENE LAS | 1 | TIPO DE ACIONAMENTO: MOMENTANEO POR PINO | TIPO DE ACCIONAMIENTO: MOMENTANEO POR PINO | ORIGINAL - - - - | CORRENTE NOMINAL DOS CONTATOS: 15A EM 250VCA | 3
651915 | MICROINTERRUPTOR PINO 8RV 15A/250V CJ | MICROINTERRUPTOR PINO 8RV 15A/250V CJ | 1HC0128063M0001 (ELF-550) - ABB | TIPO DE ACIONAMENTO MOMENTANEO POR PINO; | ACCIONAMIENTO MOMENTANEO POR TERMINALES; |  |  |  |  | POR TRATAR-SE DE MATERIAL SOBRESSALENTE, SOMENTE O COMPONENTE ORIGINAL | CARACTERÍSTICAS TÉCNICAS Y DIMENSIONALES REQUERIDAS PARA LA INSTALACIÓN | 1 | NUMERO E TIPO(S) DE CONTATO(S): 8 RV | NUMERO Y TIPOS DE CONTACTOS: 8 RV |  | TIPO DE TERMINAIS: APARAFUSADOS | 4
651915 | MICROINTERRUPTOR PINO 8RV 15A/250V CJ | MICROINTERRUPTOR PINO 8RV 15A/250V CJ | 1HC0128063M0001 (ELF-550) - ABB | CONTATO(S) 8 RV; | CONTACTO(S) 8 RV; |  |  |  |  | POSSUI AS CARACTERISTICAS TECNICAS E DIMENSIONAIS REQUERIDAS PARA A | Y FIABILIDAD EN SU FUNCIONAMIENTO EN INTERRUPTORES 550/245 KV SE/MD, NO | 1 | TENSAO NOMINAL: 250V | TENSION NOMINAL: 250V |  | FIXACAO: COM PARAFUSO | 5
651915 | MICROINTERRUPTOR PINO 8RV 15A/250V CJ | MICROINTERRUPTOR PINO 8RV 15A/250V CJ | 1HC0128063M0001 (ELF-550) - ABB | TENSAO NOMINAL 250V; | TENSION NOMINAL 250 V; |  |  |  |  | INSTALACAO E CONFIABILIDADE EM SEU DESEMPENHO NOS DISJUNTORES DE 550/245 | ES POSIBLE ADQUIRIR UN COMPONENTE SIMILAR. | 1 | CORRENTE NOMINAL: 15,00 A | CORRIENTE NOMINAL: 15,00 A |  | CARACTERISTICAS ADICIONAIS: DIMENSOES 49,7 X 22,7MM | 6
651915 | MICROINTERRUPTOR PINO 8RV 15A/250V CJ | MICROINTERRUPTOR PINO 8RV 15A/250V CJ | 1HC0128063M0001 (ELF-550) - ABB | CORRENTE NOMINAL 15 A; | CORRIENTE NOMINAL 15 A; |  |  |  |  | KV SE/MD, NÃO SENDO POSSIVEL ADQUIRIR COMPONENTE SIMILAR. |  | 1 | TIPOS DE TERMINAIS: APARAFUSADOS | TIPOs DE TERMINALES: ATORNILLADOS |  | TIPO DE ACIONAMENTO: MOMENTANEO, COM PINO DE ACIONAMENTO RIGIDO | 7
651915 | MICROINTERRUPTOR PINO 8RV 15A/250V CJ | MICROINTERRUPTOR PINO 8RV 15A/250V CJ | 1HC0128063M0001 (ELF-550) - ABB | TIPO(S) DE TERMINAL(IS) APARAFUSADOS; | TERMINALES ATORNILLADOS; |  |  |  |  | . | MARCO EN N.G.L.: | 1 | FIXACAO: #1APARAFUSADOS | FIJACION: #1APARAFUSADOS |  | NUMERO E TIPOS DE CONTATOS: 8RV | 8
651915 | MICROINTERRUPTOR PINO 8RV 15A/250V CJ | MICROINTERRUPTOR PINO 8RV 15A/250V CJ | 1HC0128063M0001 (ELF-550) - ABB | FIXACAO APARAFUSADOS; | FIJACION ATORNILLADOS; |  |  |  |  | ENQUADRAMENTO NA N.G.L.: | ============================ | 1 | FIXACAO: #2DIMENSOES MICROINTERRUPTOR | FIJACION: #2DIMENSOES MICROINTERRUPTOR |  | CORRENTE NOMINAL DOS CONTATOS: 15A EM 250VCA | 9
651915 | MICROINTERRUPTOR PINO 8RV 15A/250V CJ | MICROINTERRUPTOR PINO 8RV 15A/250V CJ | 1HC0128063M0001 (ELF-550) - ABB | DIMENSOES MICROINTERRUPTOR 49,7X22,70MM; | DIMENSIONES MICROINTERRUPTOR 49,7X22,7 mm; |  |  |  |  | ======================= | ARTE. 19, Inc. I - EL VALOR DE LA ADQUISICIÓN NO SUPERA EL VALOR | 1 | FIXACAO: #349,7X22,70MM | FIJACION: #349,7X22,70MM |  | TIPO DE TERMINAIS: APARAFUSADOS | 10
651915 | MICROINTERRUPTOR PINO 8RV 15A/250V CJ | MICROINTERRUPTOR PINO 8RV 15A/250V CJ | 1HC0128063M0001 (ELF-550) - ABB | REFERENCIA 1HC0128063M0001; | REFERENCIA 1HC0128063M0001; |  |  |  |  | ART. 19º, INC. I - O VALOR DA AQUISIÇÃO NÃO ULTRAPASSA O VALOR | ESTABLECIDO POR LA JUNTA DIRECTIVA PARA LAS PEQUEÑAS COMPRAS. | 1 | REFERENCIA: 1HC0128063M0001 | REFERENCIA: 1HC0128063M0001 |  | FIXACAO: COM PARAFUSO | 11
651915 | MICROINTERRUPTOR PINO 8RV 15A/250V CJ | MICROINTERRUPTOR PINO 8RV 15A/250V CJ | 1HC0128063M0001 (ELF-550) - ABB | FABRICANTE ABB. | FABRICANTE ABB. |  |  |  |  | ESTABELECIDO PELO CONSELHO DE ADMINISTRAÇÃO PARA COMPRAS DE PEQUENO | . | 1 | FABRICANTE: ABB | FABRICANTE: ABB |  | CARACTERISTICAS ADICIONAIS: DIMENSOES 49,7 X 22,7MM | 12
651915 | MICROINTERRUPTOR PINO 8RV 15A/250V CJ | MICROINTERRUPTOR PINO 8RV 15A/250V CJ | 1HC0128063M0001 (ELF-550) - ABB | [6 empty] | VALOR. | ARTE. 20, Inc. III - CUANDO EQUIPOS DE TRATAMIENTO, REPUESTOS Y/O | 1 |  |  |  |  | 13
651915 | MICROINTERRUPTOR PINO 8RV 15A/250V CJ | MICROINTERRUPTOR PINO 8RV 15A/250V CJ | 1HC0128063M0001 (ELF-550) - ABB | [6 empty] | . | SERVICIOS PARA INSTALACIONES, DESTINADOS A LA PRODUCCIÓN DE ENERGÍA | 1 |  |  |  |  | 14
651915 | MICROINTERRUPTOR PINO 8RV 15A/250V CJ | MICROINTERRUPTOR PINO 8RV 15A/250V CJ | 1HC0128063M0001 (ELF-550) - ABB | [6 empty] | ART. 20, INC. III - QUANDO SE TRATAR EQUIPAMENTOS, PEÇAS DE REPOSIÇÃO | ELÉCTRICA, DEBEN SER ADQUIRIDOS A LOS MISMOS FABRICANTES O PROVEEDORES | 1 |  |  |  |  | 15
651915 | MICROINTERRUPTOR PINO 8RV 15A/250V CJ | MICROINTERRUPTOR PINO 8RV 15A/250V CJ | 1HC0128063M0001 (ELF-550) - ABB | [6 empty] | E/OU SERVIÇOS PARA INSTALAÇÕES, DESTINADAS À PRODUÇÃO DE ENERGIA | EXCLUSIVOS. | 1 |  |  |  |  | 16
651915 | MICROINTERRUPTOR PINO 8RV 15A/250V CJ | MICROINTERRUPTOR PINO 8RV 15A/250V CJ | 1HC0128063M0001 (ELF-550) - ABB | [6 empty] | ELÉTRICA, QUE SE DEVAM ADQUIRIR DOS MESMOS FABRICANTES OU FORNECEDORES |  | 1 |  |  |  |  | 17
651915 | MICROINTERRUPTOR PINO 8RV 15A/250V CJ | MICROINTERRUPTOR PINO 8RV 15A/250V CJ | 1HC0128063M0001 (ELF-550) - ABB | [6 empty] | EXCLUSIVOS. |  | 1 |  |  |  |  | 18
651915 | MICROINTERRUPTOR PINO 8RV 15A/250V CJ | MICROINTERRUPTOR PINO 8RV 15A/250V CJ | 1HC0128063M0001 (ELF-550) - ABB | [8 empty] | 1 |  |  |  |  | 19
652970 | PROJETOR ILUM AL VAP MET 2000W IZM-M | PROYECTOR ILUM AL VAP MET 2000W IZM-M |  | PROJETOR, ILUMINACAO; | PROYECTOR, ILUMINACION; |  |  | INSPEÇÃO: CLASSE 3 | INSPECCIÓN: CLASE 3 |  |  | 2 | FORMATO: REDONDO | FORMA: REDONDO | ORIGINAL - IZM-M - INDALUX | USO: EXTERNO | 1
652970 | PROJETOR ILUM AL VAP MET 2000W IZM-M | PROYECTOR ILUM AL VAP MET 2000W IZM-M |  | FORMATO REDONDO; | FORMA REDONDO; | [6 empty] | 2 | MATERIAL DO CORPO: ALUMINIO INJETADO | MATERIAL DEL CUERPO: ALUMINIO INJETADO |  | FORMATO: REDONDO (SIMETRICO) | 2
652970 | PROJETOR ILUM AL VAP MET 2000W IZM-M | PROYECTOR ILUM AL VAP MET 2000W IZM-M |  | CORPO ALUMINIO INJETADO; | CUERPO ALUMINIO INYECTADO; | [6 empty] | 2 | TIPO CONSTRUTIVO: #1PINTURA ELETROSTATICA | TIPO CONSTRUCTIVO: #1PINTURA ELETROSTATICA |  | MATERIAL DA CARCACA: ALUMINIO INJETADO, PINTURA ELTROSTATICA EM POLIESTER DE COR CINZA | 3
652970 | PROJETOR ILUM AL VAP MET 2000W IZM-M | PROYECTOR ILUM AL VAP MET 2000W IZM-M |  | PINTURA ELETROSTATICA EM POLIESTER COR CINZA; | PINTURA ELECTROESTATICA EN POLIESTER COLOR GRIS; | [6 empty] | 2 | TIPO CONSTRUTIVO: #2EM POLIESTER COR CINZA | TIPO CONSTRUCTIVO: #2EM POLIESTER COR CINZA |  | VEDACAO: SILICONE | 4
652970 | PROJETOR ILUM AL VAP MET 2000W IZM-M | PROYECTOR ILUM AL VAP MET 2000W IZM-M |  | SIMETRICO; | SIMETRICO; | [6 empty] | 2 | TIPO CONSTRUTIVO: #3SIMETRICO,VEDACAO | TIPO CONSTRUCTIVO: #3SIMETRICO,VEDACAO |  | MATERIAL DO REFLETOR: ALUMINIO ANODIZADO ALTO BRILHO | 5
652970 | PROJETOR ILUM AL VAP MET 2000W IZM-M | PROYECTOR ILUM AL VAP MET 2000W IZM-M |  | VEDACAO TAMPA/CARCACA COM SOLICONE ALTA RESISTENCIA; | VEDAMIENTO TAPA/CARCAZA CON SOLICONA ALTA | [6 empty] | 2 | TIPO CONSTRUTIVO: #4TAMPA/CARCACA COM SILICONE | TIPO CONSTRUCTIVO: #4TAMPA/CARCACA COM SILICONE |  | PROTECAO FRONTAL: VIDRO TEMPERADO - 4MM, SELADO HERMETICAMENTE | 6
652970 | PROJETOR ILUM AL VAP MET 2000W IZM-M | PROYECTOR ILUM AL VAP MET 2000W IZM-M |  | MATERIAL DO REFLETOR ALUMINIO ANODIZADO ALTO BRILHO; | RESISTENCIA; | [6 empty] | 2 | TIPO CONSTRUTIVO: #5ALTA RESISTENCIA | TIPO CONSTRUCTIVO: #5ALTA RESISTENCIA |  | GRAU DE PROTECAO: IP65 | 7
652970 | PROJETOR ILUM AL VAP MET 2000W IZM-M | PROYECTOR ILUM AL VAP MET 2000W IZM-M |  | COM VIDRO TEMPERADO 4 mm SELADO HERMETICAMENTE; | MATERIAL DEL REFLECTOR ALUMINIO ANODIZADO ALTO | [6 empty] | 2 | MATERIAL DO REFLETOR: #1ALUMINIO ANODIZADO ALTO BRIL | MATERIAL DEL REFLECTOR: #1ALUMINIO ANODIZADO ALTO BRIL |  | CARACTERISTICAS ADICIONAIS: PARA USO COM LAMPADA VAPOR METALICO DE 1000W E 2000W | 8
652970 | PROJETOR ILUM AL VAP MET 2000W IZM-M | PROYECTOR ILUM AL VAP MET 2000W IZM-M |  | LAMPADA TIPO VAPOR METALICO; | BRILLO; | [6 empty] | 2 | MATERIAL DO REFLETOR: #2COM VIDRO TEMPERADO 4,00MM | MATERIAL DEL REFLECTOR: #2COM VIDRO TEMPERADO 4,00MM |  |  | 9
652970 | PROJETOR ILUM AL VAP MET 2000W IZM-M | PROYECTOR ILUM AL VAP MET 2000W IZM-M |  | LAMPADA POTENCIA 1000 W E 2000 W; | CON VIDRIO TEMPERADO 4 mm SELLADO HERMETICAMENTE; | [6 empty] | 2 | MATERIAL DO REFLETOR: #3SELADO HERMETICAMENTE | MATERIAL DEL REFLECTOR: #3SELADO HERMETICAMENTE |  |  | 10
652970 | PROJETOR ILUM AL VAP MET 2000W IZM-M | PROYECTOR ILUM AL VAP MET 2000W IZM-M |  | GRAU DE PROTECAO IP-65. | LAMPARA TIPO VAPOR METALICO; | [6 empty] | 2 | TIPO DE LAMPADA: #1VAPOR METALICO | TIPO DE LAMPARA: #1VAPOR METALICO |  |  | 11
652970 | PROJETOR ILUM AL VAP MET 2000W IZM-M | PROYECTOR ILUM AL VAP MET 2000W IZM-M |  |  | LAMPARA POTENCIA 1000 W Y 2000 W; | [6 empty] | 2 | TIPO DE LAMPADA: #2GRAU DE PROTECAO IP-65 | TIPO DE LAMPARA: #2GRAU DE PROTECAO IP-65 |  |  | 12
652970 | PROJETOR ILUM AL VAP MET 2000W IZM-M | PROYECTOR ILUM AL VAP MET 2000W IZM-M |  |  | GRADO DE PROTECCON IP-65. | [6 empty] | 2 |  |  |  |  | 13
653420 | DISJUNTOR TERMOMAG 3P 690V 125A | DISYUNTOR TERMOMAG 3P 690V 125A | LV430841 - SCHNEIDER | DISJUNTOR; | DISYUNTOR; | REFERENCIA | REFERENCIA | INSPEÇÃO: CLASSE 3 | INSPECCIÓN: CLASE 3 |  |  | 1 | TIPO: TERMOMAGNETICO | TIPO: TERMOMAGNETICO | ORIGINAL - C161H-125A-3P - MERLIN GERIN | INVOLUCRO: CAIXA MOLDADA | 1
653420 | DISJUNTOR TERMOMAG 3P 690V 125A | DISYUNTOR TERMOMAG 3P 690V 125A | LV430841 - SCHNEIDER | TIPO TERMOMAGNETICO; | TIPO TERMOMAGNETICO; | LV430841 - SCHNEIDER | LV430841 - SCHNEIDER |  |  |  |  | 1 | TIPO DE CAIXA: #1MOLDADA | TIPO DE CAJA: #1MOLDADA | SUBSTITUTO - C16N3TM125 - SCHNEIDER | EXECUCAO: FIXO | 2
653420 | DISJUNTOR TERMOMAG 3P 690V 125A | DISYUNTOR TERMOMAG 3P 690V 125A | LV430841 - SCHNEIDER | CAIXA MOLDADA ; | CAJA MOLDEADA ; | [6 empty] | 1 | TIPO DE CAIXA: #2EXECUCAO EXTRAIVEL | TIPO DE CAJA: #2EXECUCAO EXTRAIVEL | ORIGINAL - - - - | NUMERO DE POLOS: 3 | 3
653420 | DISJUNTOR TERMOMAG 3P 690V 125A | DISYUNTOR TERMOMAG 3P 690V 125A | LV430841 - SCHNEIDER | EXECUCAO EXTRAIVEL; | EJECUCION EXTRAIBLE; | circuit breaker Compact NSX160N - TMD - 125A - | circuit breaker Compact NSX160N - TMD - 125A - |  |  |  |  | 1 | NUMERO DE POLOS: 3 | NUMERO DE POLOS: 3 |  | TIPO DE ACIONAMENTO: MANUAL | 4
653420 | DISJUNTOR TERMOMAG 3P 690V 125A | DISYUNTOR TERMOMAG 3P 690V 125A | LV430841 - SCHNEIDER | NUMERO DE POLOS 3; | NUMERO DE POLOS 3; | 3 poles 3d | 3 poles 3d |  |  |  |  | 1 | CARACTERISTICAS DE OPERACAO: MANUAL | CARACTERISTICAS DE OPERACION: MANUAL |  | TENSAO DE ISOLAMENTO: 690VCA | 5
653420 | DISJUNTOR TERMOMAG 3P 690V 125A | DISYUNTOR TERMOMAG 3P 690V 125A | LV430841 - SCHNEIDER | CARACTERISTICAS DE OPERACAO MANUAL; | CARACTERISTICAS DE OPERACION MANUAL; | [6 empty] | 1 | TIPO DE ACIONAMENTO: ALAVANCA SIMPLES BASCULANTE | TIPO DE ACCIONAMIENTO: ALAVANCA SIMPLES BASCULANTE |  | CORRENTE NOMINAL DO INVOLUCRO: 160A | 6
653420 | DISJUNTOR TERMOMAG 3P 690V 125A | DISYUNTOR TERMOMAG 3P 690V 125A | LV430841 - SCHNEIDER | TIPO DE ACIONAMENTO ALAVANCA SIMPLES BASCULANTE; | TIPO DE ACCIONAMIENTO PALANCA SIMPLE BASCULANTE; | [6 empty] | 1 | TENSAO NOMINAL: #1690V | TENSION NOMINAL: #1690V |  | CORRENTE CURTO CIRCUITO SIMETRICA: 18KA EM 480VCA | 7
653420 | DISJUNTOR TERMOMAG 3P 690V 125A | DISYUNTOR TERMOMAG 3P 690V 125A | LV430841 - SCHNEIDER | TENSAO NOMINAL 690 V; | TENSION NOMINAL 690 V; | [6 empty] | 1 | TENSAO NOMINAL: #2CORRENTE DO INVOLUCRO 160 A | TENSION NOMINAL: #2CORRENTE DO INVOLUCRO 160 A |  | TIPO DE DISPARADOR: TERMOMAGNETICO | 8
653420 | DISJUNTOR TERMOMAG 3P 690V 125A | DISYUNTOR TERMOMAG 3P 690V 125A | LV430841 - SCHNEIDER | CORRENTE DO INVOLUCRO 160 A; | CORRIENTE DEL ENVOLTORIO 160 A; | [6 empty] | 1 | TENSAO DE ISOLAMENTO: 800 V | TENSION DE AISLAMIENTO: 800 V |  | CORRENTE NOMINAL DISPARADOR: 125A | 9
653420 | DISJUNTOR TERMOMAG 3P 690V 125A | DISYUNTOR TERMOMAG 3P 690V 125A | LV430841 - SCHNEIDER | TENSAO DE ISOLAMENTO 800 V; | TENSION DE AISLAMIENTO 800 V; | [6 empty] | 1 | CORRENTE NOMINAL DISPARADOR: 125,00 A | CORRIENTE NOMINAL DISPARADOR: 125,00 A |  | CARACTERISTICA DO ELEMENTO TERMICO: FIXO | 10
653420 | DISJUNTOR TERMOMAG 3P 690V 125A | DISYUNTOR TERMOMAG 3P 690V 125A | LV430841 - SCHNEIDER | CORRENTE NOMINAL DISPARADOR 125 A; | CORRIENTE NOMINAL DISPARADOR 125 A; | [6 empty] | 1 | CAPACIDADE INTERRUP SIMETRICA: 50 KA EM 440 V | CAPACIDAD INTERRUP SIMETRICA: 50 KA EM 440 V |  | CARACTERISTICA ELEMENTO MAGNETICO: FIXO | 11
653420 | DISJUNTOR TERMOMAG 3P 690V 125A | DISYUNTOR TERMOMAG 3P 690V 125A | LV430841 - SCHNEIDER | CAPACIDADE INTERRUP SIMETRICA 50 kA EM 440 V; | CAPACIDAD INTERRUP SIMETRICA 50 kA EN 440 V; | [6 empty] | 1 | AJUSTE DO ELEMENTO TERMICO: 0,7 A 1XIN | AJUSTE DEL ELEMENTO TERMICO: 0,7 A 1XIN |  | CARACTERISTICAS DO ACIONAMENTO: ALAVANCA SIMPLES, BASCULANTE | 12
653420 | DISJUNTOR TERMOMAG 3P 690V 125A | DISYUNTOR TERMOMAG 3P 690V 125A | LV430841 - SCHNEIDER | AJUSTE DO ELEMENTO TERMICO 0,7 A 1XIN; | AJUSTE ELEMENTO TERMICO 0,7 A 1XIN; | [6 empty] | 1 | AJUSTE DO ELEMENTO MAGNETICO: FIXO | AJUSTE DEL ELEMENTO MAGNETICO: FIXO |  | TIPO DE CONEXAO: FRONTAL | 13
653420 | DISJUNTOR TERMOMAG 3P 690V 125A | DISYUNTOR TERMOMAG 3P 690V 125A | LV430841 - SCHNEIDER | AJUSTE DO ELEMENTO MAGNETICO FIXO; | AJUSTE ELEMENTO MAGNETICO FIJO; | [6 empty] | 1 | TIPO DE CONEXAO: PLUG IN MONTAGEM EM BASE | TIPO DE CONEXION: PLUG IN MONTAGEM EM BASE |  | NORMAS TECNICAS APLICAVEIS: IEC 157-1 | 14
653420 | DISJUNTOR TERMOMAG 3P 690V 125A | DISYUNTOR TERMOMAG 3P 690V 125A | LV430841 - SCHNEIDER | TIPO DE CONEXAO PLUG IN MONTAGEM EM BASE; | TIPO DE CONEXION PLUG IN MONTAJE EN BASE; | [6 empty] | 1 | ALTURA: 161,00 mm | ALTURA: 161,00 mm |  | INVOLUCRO: CAIXA MOLDADA | 15
653420 | DISJUNTOR TERMOMAG 3P 690V 125A | DISYUNTOR TERMOMAG 3P 690V 125A | LV430841 - SCHNEIDER | ALTURA 161 mm; | TIPO DE FIJACION ZOCALO BASE EXTRAIBLE; | [6 empty] | 1 | LARGURA: 105,00 mm | ANCHO: 105,00 mm |  | EXECUCAO: FIXO | 16
653420 | DISJUNTOR TERMOMAG 3P 690V 125A | DISYUNTOR TERMOMAG 3P 690V 125A | LV430841 - SCHNEIDER | LARGURA 105 mm; | ALTURA 161 mm; | [6 empty] | 1 | PROFUNDIDADE: 86,00 mm | PROFUNDIDAD: 86,00 mm |  | NUMERO DE POLOS: 3 | 17
653420 | DISJUNTOR TERMOMAG 3P 690V 125A | DISYUNTOR TERMOMAG 3P 690V 125A | LV430841 - SCHNEIDER | PROFUNDIDADE 86 mm; | ANCHO 105 mm; | [6 empty] | 1 | NORMAS TECNICAS APLICAVEIS: ABNT NBR IEC 60947-2 | NORMAS TECNICAS APLICABLES: ABNT NBR IEC 60947-2 |  | TIPO DE ACIONAMENTO: MANUAL | 18
653420 | DISJUNTOR TERMOMAG 3P 690V 125A | DISYUNTOR TERMOMAG 3P 690V 125A | LV430841 - SCHNEIDER | CONFORME NORMA(S) TECNICA(S) ABNT NBR IEC 60947-2. | PROFUNDIDAD 86 mm; | [6 empty] | 1 |  |  |  | TENSAO DE ISOLAMENTO: 800VCA - 50/60HZ | 19
653420 | DISJUNTOR TERMOMAG 3P 690V 125A | DISYUNTOR TERMOMAG 3P 690V 125A | LV430841 - SCHNEIDER |  | CONFORME NORMA(S) TECNICA(S) ABNT NBR IEC 60947-2 . | [6 empty] | 1 |  |  |  | TENSAO NOMINAL: 690VCA - 50/60HZ | 20
653420 | DISJUNTOR TERMOMAG 3P 690V 125A | DISYUNTOR TERMOMAG 3P 690V 125A | LV430841 - SCHNEIDER | [8 empty] | 1 |  |  |  | CORRENTE NOMINAL DO INVOLUCRO: 160A | 21
653420 | DISJUNTOR TERMOMAG 3P 690V 125A | DISYUNTOR TERMOMAG 3P 690V 125A | LV430841 - SCHNEIDER | [8 empty] | 1 |  |  |  | CORRENTE MAXIMA INTERRUPCAO (ICU): 50KA EM 440VCA | 22
653420 | DISJUNTOR TERMOMAG 3P 690V 125A | DISYUNTOR TERMOMAG 3P 690V 125A | LV430841 - SCHNEIDER | [8 empty] | 1 |  |  |  | TIPO DE DISPARADOR: TERMOMAGNETICO - TM125D (REF. C163TM125) | 23
653420 | DISJUNTOR TERMOMAG 3P 690V 125A | DISYUNTOR TERMOMAG 3P 690V 125A | LV430841 - SCHNEIDER | [8 empty] | 1 |  |  |  | CORRENTE NOMINAL DISPARADOR: 125A | 24
653420 | DISJUNTOR TERMOMAG 3P 690V 125A | DISYUNTOR TERMOMAG 3P 690V 125A | LV430841 - SCHNEIDER | [8 empty] | 1 |  |  |  | CARACTERISTICA DO ELEMENTO TERMICO: AJUSTAVEL 0,7...1 X IN | 25
653420 | DISJUNTOR TERMOMAG 3P 690V 125A | DISYUNTOR TERMOMAG 3P 690V 125A | LV430841 - SCHNEIDER | [8 empty] | 1 |  |  |  | CARACTERISTICA ELEMENTO MAGNETICO: FIXO 1250A | 26
653420 | DISJUNTOR TERMOMAG 3P 690V 125A | DISYUNTOR TERMOMAG 3P 690V 125A | LV430841 - SCHNEIDER | [8 empty] | 1 |  |  |  | CARACTERISTICAS DO ACIONAMENTO: ALAVANCA ARTICULADA | 27
653420 | DISJUNTOR TERMOMAG 3P 690V 125A | DISYUNTOR TERMOMAG 3P 690V 125A | LV430841 - SCHNEIDER | [8 empty] | 1 |  |  |  | TIPO DE CONEXAO: FRONTAL | 28
653420 | DISJUNTOR TERMOMAG 3P 690V 125A | DISYUNTOR TERMOMAG 3P 690V 125A | LV430841 - SCHNEIDER | [8 empty] | 1 |  |  |  | DIMENSOES: ALT. 161MM, LARG. 105MM, PROF. 86MM | 29
653420 | DISJUNTOR TERMOMAG 3P 690V 125A | DISYUNTOR TERMOMAG 3P 690V 125A | LV430841 - SCHNEIDER | [8 empty] | 1 |  |  |  | NORMAS TECNICAS APLICAVEIS: IEC 60947-2 | 30
653810 | TRANSDUTOR TEMP 0/150°C 4/20MA 0,25% | TRANSDUCTOR TEMP 0/150°C 4/20MA 0,2% | W04151213523 - KRON | TRANSDUTOR; | TRANSDUCTOR; | Referencia sugerida: | Referencia sugerida: |  |  |  |  | 2 |  |  |  |  | 1
653810 | TRANSDUTOR TEMP 0/150°C 4/20MA 0,25% | TRANSDUCTOR TEMP 0/150°C 4/20MA 0,2% | W04151213523 - KRON | TIPO TEMPERATURA; | TIPO TEMPERATURA; | [6 empty] | 2 |  |  |  |  | 2
653810 | TRANSDUTOR TEMP 0/150°C 4/20MA 0,25% | TRANSDUCTOR TEMP 0/150°C 4/20MA 0,2% | W04151213523 - KRON | MATERIAL CARCACA ABS; | MATERIAL CARCASA PLASTICO ABS; | W04151213523 - KRON | W04151213523 - KRON |  |  |  |  | 2 |  |  |  |  | 3
653810 | TRANSDUTOR TEMP 0/150°C 4/20MA 0,25% | TRANSDUCTOR TEMP 0/150°C 4/20MA 0,2% | W04151213523 - KRON | ENTRADA(S) PT100 (0 A 150 °C), NUMERO DE FIOS 3; | ENTRADA PT100 (0 A 150 °C), NUMERO DE HILOS 3; | [6 empty] | 2 |  |  |  |  | 4
653810 | TRANSDUTOR TEMP 0/150°C 4/20MA 0,25% | TRANSDUCTOR TEMP 0/150°C 4/20MA 0,2% | W04151213523 - KRON | SAIDA(S) 4 A 20 mA/CC; | SALIDA(S) 4 A 20 mACC; | [6 empty] | 2 |  |  |  |  | 5
653810 | TRANSDUTOR TEMP 0/150°C 4/20MA 0,25% | TRANSDUCTOR TEMP 0/150°C 4/20MA 0,2% | W04151213523 - KRON | CLASSE DE EXATIDAO 0,2%; | CLASE DE EXACTITUD 0,2%; | [6 empty] | 2 |  |  |  |  | 6
653810 | TRANSDUTOR TEMP 0/150°C 4/20MA 0,25% | TRANSDUCTOR TEMP 0/150°C 4/20MA 0,2% | W04151213523 - KRON | TENSAO ALIMENTACAO 220VCA; | TENSION ALIMENTACION 220 VCA; | [6 empty] | 2 |  |  |  |  | 7
653810 | TRANSDUTOR TEMP 0/150°C 4/20MA 0,25% | TRANSDUCTOR TEMP 0/150°C 4/20MA 0,2% | W04151213523 - KRON | CONSUMO INTERNO < 3,5 VA. | CONSUMO INTERNO < 3,5 VA. | [6 empty] | 2 |  |  |  |  | 8
653810 | TRANSDUTOR TEMP 0/150°C 4/20MA 0,25% | TRANSDUCTOR TEMP 0/150°C 4/20MA 0,2% | W04151213523 - KRON | CONEXOES TIPO OLHAIS (IP-00); | CONEXIONES TIPO OJAL (IP-00); | [6 empty] | 2 |  |  |  |  | 9
653810 | TRANSDUTOR TEMP 0/150°C 4/20MA 0,25% | TRANSDUCTOR TEMP 0/150°C 4/20MA 0,2% | W04151213523 - KRON | FIXACAO TIPO TRILHO DIN; | FIJACION RIEL TIPO DIN; | [6 empty] | 2 |  |  |  |  | 10
653810 | TRANSDUTOR TEMP 0/150°C 4/20MA 0,25% | TRANSDUCTOR TEMP 0/150°C 4/20MA 0,2% | W04151213523 - KRON | DIMENSOES MAXIMAS: ALTURA 75 mm, LARGURA 55 mm; | DIMENSIONES MÁXIMAS: ALTURA 75 mm, ANCHO 55 mm, | [6 empty] | 2 |  |  |  |  | 11
653810 | TRANSDUTOR TEMP 0/150°C 4/20MA 0,25% | TRANSDUCTOR TEMP 0/150°C 4/20MA 0,2% | W04151213523 - KRON | PROFUNDIDADE 108 mm. | PROFUNDIDAD 108 mm. | [6 empty] | 2 |  |  |  |  | 12
654299 | CHAPA COBERT DISJ ELK SH3 500KV HAGS ABB | CHAPA COBERT DISY ELK SH3 500KV HAGS ABB |  | CHAPA, COBERTURA; | CHAPA, COBERTURA; | Referencia | Referencia | INSPEÇÃO: CLASSE 3 | INSPECCIÓN: CLASE 3 | É necessária a compra do modelo especificado pois somente ele é | Es necesario adquirir el modelo especificado únicamente porque es | 2 | APLICACAO: #1DISJUNTOR ELK SH3 500KV SF6 | APLICACION: #1DISJUNTOR ELK SH3 500KV SF6 | ORIGINAL - ELK SH 4 POS. 17032 - ABB | APLICACAO: DISJUNTOR ELK SH 3/4 CAMARAS - 500KV - SF6 | 1
654299 | CHAPA COBERT DISJ ELK SH3 500KV HAGS ABB | CHAPA COBERT DISY ELK SH3 500KV HAGS ABB |  | CHAPA PERFURADA E SUPORTE EM UMA EXTREMIDADE PARA | PLACA PERFORADA Y SOPORTE EN UN EXTREMO PARA | 17032 - Disjuntor GIS 500kV ELK SH3141 de la ABB/HItachi Energy | 17032 - Disjuntor GIS 500kV ELK SH3141 de la ABB/HItachi Energy |  |  | compativel com o sistema ja instalado. | compatible con el sistema ya instalado. | 2 | APLICACAO: #2CHAPA PERFURADA E SUPORTE | APLICACION: #2CHAPA PERFURADA E SUPORTE |  | FUNCAO: PROTECAO | 2
654299 | CHAPA COBERT DISJ ELK SH3 500KV HAGS ABB | CHAPA COBERT DISY ELK SH3 500KV HAGS ABB |  | FIXACAO PARAFUSO; | FIJACIÓN POR TORNILLO; | [6 empty] | 2 | APLICACAO: #3EM UMA EXTREMIDADE PARA | APLICACION: #3EM UMA EXTREMIDADE PARA |  | FORMATO: CILINDRO | 3
654299 | CHAPA COBERT DISJ ELK SH3 500KV HAGS ABB | CHAPA COBERT DISY ELK SH3 500KV HAGS ABB |  | REFERENCIA 17032 - GIS 500kV ELK SH3141 ABB/HItachi Energy. | REFERENCIA 17032 - GIS 500kV ELK SH3141 ABB/HItachi Energy. | Desenho em anexo | Diseno en adjunto |  |  |  |  | 2 | APLICACAO: #4FIXACAO PARAFUSO | APLICACION: #4FIXACAO PARAFUSO |  | CARACTERISTICAS ADICIONAIS: CHAPA PERFURADO E SUPORTE EM UMA EXTREMIDADE PARA FIXACAO COM PARAFUSOS | 4
654515 | TRANSFORMADOR TENS AUX 1F 460-414/220V | TRANSFORMADOR TENS AUX 1F 460-414/220V | WGR | TRANSFORMADOR, TENSAO AUXILIAR; | TRANSFORMADOR, TENSION AUXILIAR; | Marca | Marca | INSPEÇÃO: CLASSE 3 | INSPECCIÓN: CLASE 3 | POR TRATAR-SE DE MATERIAL SOBRESSALENTE, SOMENTE O PRODUTO DA MARCA | MATERIAL SOBRESSALIENTE, SOLAMENTE EL PRODUTO DE LA MARCA | 2 | USO: #1INTERNO | USO: #1INTERNO | ORIGINAL - - - WGR | NUMERO DE FASES: 1 | 1
654515 | TRANSFORMADOR TENS AUX 1F 460-414/220V | TRANSFORMADOR TENS AUX 1F 460-414/220V | WGR | FASE(S) 1; | FASE(S) 1; | WGR | WGR |  |  | INDICADA POSSUI AS CARACTERISTICAS TECNICAS E DIMENSIONAIS REQUERIDAS | INDICADA POSUE LAS CARACTERISTICAS TECNICAS Y DIMENSIONALES REQUERIDAS | 2 | USO: #2PARA LAMPADA ALTA PRESSAO | USO: #2PARA LAMPADA ALTA PRESSAO |  | TENSAO NOMINAL: 460-437-414V/220VCA | 2
654515 | TRANSFORMADOR TENS AUX 1F 460-414/220V | TRANSFORMADOR TENS AUX 1F 460-414/220V | WGR | TENSAO NOMINAL 460-437-414/220 V; | TENSION NOMINAL 460-437-414/220 V; |  |  |  |  | PARA A INSTALACAO E CONFIABILIDADE EM SEU DESEMPENHO NO SISTEMA DE | PARA LA INSTALACION Y CONFIABILIDAD EN SU DESARROLLO EN EL SISTEMA DE | 2 | USO: #3VAPOR METALICO 1000W | USO: #3VAPOR METALICO 1000W |  | FREQUENCIA NOMINAL: 60HZ | 3
654515 | TRANSFORMADOR TENS AUX 1F 460-414/220V | TRANSFORMADOR TENS AUX 1F 460-414/220V | WGR | FREQUENCIA NOMINAL 60 Hz; | FRECUENCIA NOMINAL 60 Hz; | Modelo | Modelo |  |  | ILUMINAÇÃO MONUMENTAL DA CHI, NÃO SENDO POSSIVEL ADQUIRIR COMPONENTE | ILUMINACION MONUMENTAL DE LA CHI. | 2 | NUMERO DE FASES: 1 | NUMERO DE FASES: 1 |  | TENSAO MAXIMA DE OPERACAO: 500V | 4
654515 | TRANSFORMADOR TENS AUX 1F 460-414/220V | TRANSFORMADOR TENS AUX 1F 460-414/220V | WGR | USO INTERNO; | USO INTERNO; | Transf 1000W/60HZ/460-437-414/220V/Itaipu | Transf 1000W/60HZ/460-437-414/220V/Itaipu |  |  | SIMILAR. |  | 2 | TENSAO NOMINAL: 460-437-414/220V | TENSION NOMINAL: 460-437-414/220V |  | USO: INTERNO | 5
654515 | TRANSFORMADOR TENS AUX 1F 460-414/220V | TRANSFORMADOR TENS AUX 1F 460-414/220V | WGR | DIMENSOES EXTERNAS MAXIMAS 105X150X125 mm; | DIMENSIONES EXTERNAS MAXIMAS 105X150X 125 mm; | [6 empty] | 2 | FREQUENCIA: 60HZ | FRECUENCIA NOMINAL: 60HZ |  | DIMENSOES EXTERNAS MAXIMAS: LARG. 105MM, COMP. 150MM, PROF. 125MM | 6
654515 | TRANSFORMADOR TENS AUX 1F 460-414/220V | TRANSFORMADOR TENS AUX 1F 460-414/220V | WGR | OBS: PARA LAMPADA ALTA PRESSAO VAPOR METALICO 1000 W; | OBS: PARA LAMPARA ALTA PRESION VAPOR METALICO 1000 W; | [6 empty] | 2 | ALTURA: 150,00 mm | ALTURA: 150,00 mm |  | CARACTERISTICAS ADICIONAIS: PARA LAMPADA DE ALTA PRESSAO DE VAPOR METALICO 1000W | 7
654515 | TRANSFORMADOR TENS AUX 1F 460-414/220V | TRANSFORMADOR TENS AUX 1F 460-414/220V | WGR | MARCA WGR. | MARCA WGR. | [6 empty] | 2 | LARGURA: 125,00 mm | ANCHO: 125,00 mm |  |  | 8
654515 | TRANSFORMADOR TENS AUX 1F 460-414/220V | TRANSFORMADOR TENS AUX 1F 460-414/220V | WGR | [8 empty] | 2 | PROFUNDIDADE: 105,00 mm | PROFUNDIDAD: 105,00 mm |  |  | 9
655961 | ADESIVO CONT LATA 819G | ADHESIVO CONT LATA 819G | EC-2140 - 3M | ADESIVO; | ADHESIVO; | SUGERIMOS QUE SEJA ADQUIRIDO PARA ESTE ITEM | SUGERIMOS QUE SEA ADQUIRIDO PARA ESTE ITEM | INSPEÇÃO: NÃO APLICÁVEL | INSPECCIÓN: NO APLICABLE |  |  | 2 | APLICACAO: CONTATO | APLICACION: CONTATO |  |  | 1
655961 | ADESIVO CONT LATA 819G | ADHESIVO CONT LATA 819G | EC-2140 - 3M | BASE DE BORRACHA SINTETICA NA COR CLARA; | BASE DE GOMA SINTETICA EN COLOR CLARO; | MARCA:3M REF. EC-2140 | MARCA:3M REF. EC-2140 |  |  |  |  | 2 | BASE: BORRACHA SINTETICA COR CLARA | BASE: BORRACHA SINTETICA COR CLARA |  |  | 2
655961 | ADESIVO CONT LATA 819G | ADHESIVO CONT LATA 819G | EC-2140 - 3M | PARA CONTATO; | PARA CONTACTO; | [6 empty] | 2 | EMBALAGEM: LATA | EMBALAJE: LATA |  |  | 3
655961 | ADESIVO CONT LATA 819G | ADHESIVO CONT LATA 819G | EC-2140 - 3M | USO METAL; | USO METAL; | O material a ser fornecido, deverá ter validade mínima de 6 meses, | El material a ser proveido, debera tener validad minima |  |  |  |  | 2 | PESO: 0,820 kg | PESO: 0,820 kg |  |  | 4
655961 | ADESIVO CONT LATA 819G | ADHESIVO CONT LATA 819G | EC-2140 - 3M | RESISTENCIA A TEMPERATURA 120 °C; | RESISTENCIA A TEMPERATURA 120 °C; | contados a partir da data da entrega, validade esta impressa na | de 6 meses, contados a partir de la fecha de la entrega, validez esta |  |  |  |  | 2 |  |  |  |  | 5
655961 | ADESIVO CONT LATA 819G | ADHESIVO CONT LATA 819G | EC-2140 - 3M | BASE POLICLOROPRENO; | BASE POLICLOROPRENO; | embalagem das mesmas. | impresa en el embalaje de las mismas. |  |  |  |  | 2 |  |  |  |  | 6
655961 | ADESIVO CONT LATA 819G | ADHESIVO CONT LATA 819G | EC-2140 - 3M | SOLVENTE TOLUENO; | SOLVENTE TOLUENO; | [6 empty] | 2 |  |  |  |  | 7
655961 | ADESIVO CONT LATA 819G | ADHESIVO CONT LATA 819G | EC-2140 - 3M | TEOR DE SOLIDOS MINIMO 37%; | TENOR DE SOLIDOS MINIMO 37%; | [6 empty] | 2 |  |  |  |  | 8
655961 | ADESIVO CONT LATA 819G | ADHESIVO CONT LATA 819G | EC-2140 - 3M | EMBALAGEM LATA; | EMBALAJE LATA; | [6 empty] | 2 |  |  |  |  | 9
655961 | ADESIVO CONT LATA 819G | ADHESIVO CONT LATA 819G | EC-2140 - 3M | PESO 819 GRAMAS. | PESO 819 GRAMOS. | [6 empty] | 2 |  |  |  |  | 10
656046 | TERMOMETRO EXPAN REM 100°C 100MM 3M | TERMOMETRO EXPAN REM 100°C 100MM 3M | TMS IN 100/2 - Q10 A1 Q5 060 60LM 0-100°C XFW - WILLY ASHCROFT | TERMOMETRO, EXPANSAO; | TERMOMETRO, EXPANSION; | REFERENCIA: | REFERENCIA: | INSPEÇÃO: CLASSE 3 | INSPECCIÓN: CLASE 3 |  |  | 1 | TIPO: LEITURA REMOTA | TIPO: LEITURA REMOTA | ORIGINAL - - - WILLY / ASHCROFT | TIPO: LEITURA REMOTA | 1
656046 | TERMOMETRO EXPAN REM 100°C 100MM 3M | TERMOMETRO EXPAN REM 100°C 100MM 3M | TMS IN 100/2 - Q10 A1 Q5 060 60LM 0-100°C XFW - WILLY ASHCROFT | TIPO LEITURA REMOTA; | TIPO LECTURA REMOTA; | TMS IN 100/2 - Q10 A1 Q5 060 60LM 0-100°C XFW | TMS IN 100/2 - Q10 A1 Q5 060 60LM 0-100°C XFW |  |  |  |  | 1 | MATERIAL DA CAIXA: ACO INOX | MATERIAL DE LA CAJA: ACO INOX |  | TIPO DO ELEMENTO SENSOR: BULBO | 2
656046 | TERMOMETRO EXPAN REM 100°C 100MM 3M | TERMOMETRO EXPAN REM 100°C 100MM 3M | TMS IN 100/2 - Q10 A1 Q5 060 60LM 0-100°C XFW - WILLY ASHCROFT | MATERIAL DA CAIXA ACO INOX; | MATERIAL DE CAJA ACERO INOXIDABLE; | FABRICANTE: | FABRICANTE: |  |  |  |  | 1 | MONTAGEM: EM SUPERFICIE FLANGE TRASEIRO | MONTAJE: EM SUPERFICIE FLANGE TRASEIRO |  | DIAMETRO NOMINAL: 100MM | 3
656046 | TERMOMETRO EXPAN REM 100°C 100MM 3M | TERMOMETRO EXPAN REM 100°C 100MM 3M | TMS IN 100/2 - Q10 A1 Q5 060 60LM 0-100°C XFW - WILLY ASHCROFT | MONTAGEM EM SUPERFICIE FLANGE TRASEIRO; | MONTAJE EN SUPERFICIE BRIDA TRASERA; | WILLY ASHCROFT | WILLY ASHCROFT |  |  |  |  | 1 | EXECUCAO: CAPILAR INFERIOR | EJECUCION: CAPILAR INFERIOR |  | MATERIAL DA CAIXA: ACO INOXIDAVEL | 4
656046 | TERMOMETRO EXPAN REM 100°C 100MM 3M | TERMOMETRO EXPAN REM 100°C 100MM 3M | TMS IN 100/2 - Q10 A1 Q5 060 60LM 0-100°C XFW - WILLY ASHCROFT | EXECUCAO CAPILAR INFERIOR; | EJECUCION CAPILAR INFERIOR; | [6 empty] | 1 | TIPO DE ENCHIMENTO: SEM ENCHIMENTO DE LIQUIDO | TIPO DE LLENADO: SIN LLENADO DE LIQUIDO |  | ENCHIMENTO DA CAIXA: SECA ( SEM FLUIDO ) | 5
656046 | TERMOMETRO EXPAN REM 100°C 100MM 3M | TERMOMETRO EXPAN REM 100°C 100MM 3M | TMS IN 100/2 - Q10 A1 Q5 060 60LM 0-100°C XFW - WILLY ASHCROFT | TIPO DE ENCHIMENTO SEM ENCHIMENTO DE LIQUIDO; | TIPO DE RELLENO SIN RELLENO DE LIQUIDO; | [6 empty] | 1 | TIPO DO ELEMENTO SENSOR: BULBO | TIPO DEL ELEMENTO SENSOR: BULBO |  | MOSTRADOR: FUNDO DE ESCALA BRANCO E MARCACAO EM PRETO | 6
656046 | TERMOMETRO EXPAN REM 100°C 100MM 3M | TERMOMETRO EXPAN REM 100°C 100MM 3M | TMS IN 100/2 - Q10 A1 Q5 060 60LM 0-100°C XFW - WILLY ASHCROFT | TIPO DO ELEMENTO SENSOR BULBO; | ELEMENTO SENSOR AMPOLLA; | [6 empty] | 1 | MATERIAL DO SENSOR: COBRE | MATERIAL DEL SENSOR: COBRE |  | RESOLUCAO: 1 GRAU CELSIUS E MARCACAO A CADA 10 GRAUS CELSIUS | 7
656046 | TERMOMETRO EXPAN REM 100°C 100MM 3M | TERMOMETRO EXPAN REM 100°C 100MM 3M | TMS IN 100/2 - Q10 A1 Q5 060 60LM 0-100°C XFW - WILLY ASHCROFT | MATERIAL DO SENSOR COBRE; | MATERIAL DEL SENSOR COBRE; | [6 empty] | 1 | MATERIAL DO CAPILAR: #1COBRE | MATERIAL DEL CAPILAR: #1COBRE |  | ESCALA: O - 100 GRAUS CELSIUS | 8
656046 | TERMOMETRO EXPAN REM 100°C 100MM 3M | TERMOMETRO EXPAN REM 100°C 100MM 3M | TMS IN 100/2 - Q10 A1 Q5 060 60LM 0-100°C XFW - WILLY ASHCROFT | MATERIAL DO CAPILAR COBRE, PROTECAO DO CAPILAR,, | MATERIAL DEL CAPILAR COBRE, PROTECCION DEL CAPILAR | [6 empty] | 1 | MATERIAL DO CAPILAR: #2PROTECAO DO CAPILAR, | MATERIAL DEL CAPILAR: #2PROTECAO DO CAPILAR, |  | PRECISAO: + - 2% DO FUNDO DE ESCALA (ERRO MAXIMO) | 9
656046 | TERMOMETRO EXPAN REM 100°C 100MM 3M | TERMOMETRO EXPAN REM 100°C 100MM 3M | TMS IN 100/2 - Q10 A1 Q5 060 60LM 0-100°C XFW - WILLY ASHCROFT | CORDOALHA EM COBRE; | CORDOALHA EN COBRE; | [6 empty] | 1 | MATERIAL DO CAPILAR: #3CORDOALHA EM COBRE | MATERIAL DEL CAPILAR: #3CORDOALHA EM COBRE |  | TUBO CAPILAR: 3,0 METROS EM LATO / COBRE | 10
656046 | TERMOMETRO EXPAN REM 100°C 100MM 3M | TERMOMETRO EXPAN REM 100°C 100MM 3M | TMS IN 100/2 - Q10 A1 Q5 060 60LM 0-100°C XFW - WILLY ASHCROFT | MATERIAL DO VISOR VIDRO PLANO; | MATERIAL DEL VISOR VIDRIO PLANO; | [6 empty] | 1 | MATERIAL DO VISOR: VIDRO PLANO | MATERIAL DEL VISOR: VIDRO PLANO |  | BULBO: DIAMETRO 12,7MM X 150MM | 11
656046 | TERMOMETRO EXPAN REM 100°C 100MM 3M | TERMOMETRO EXPAN REM 100°C 100MM 3M | TMS IN 100/2 - Q10 A1 Q5 060 60LM 0-100°C XFW - WILLY ASHCROFT | MOSTRADOR FUNDO BRANCO, MARCACAO EM PRETO, NUMERO A | MOSTRADOR FONDO BLANCO, MARCACION EN NEGRO, NUMERO A | [6 empty] | 1 | MOSTRADOR: #1FUNDO BRANCO | MOSTRADOR: #1FUNDO BRANCO |  | CONEXAO: ROSCA MACHO 1/2 POLEGADAS BSP | 12
656046 | TERMOMETRO EXPAN REM 100°C 100MM 3M | TERMOMETRO EXPAN REM 100°C 100MM 3M | TMS IN 100/2 - Q10 A1 Q5 060 60LM 0-100°C XFW - WILLY ASHCROFT | CADA 10 °C; | CADA 10 °C; | [6 empty] | 1 | MOSTRADOR: #2MARCACAO EM PRETO | MOSTRADOR: #2MARCACAO EM PRETO |  | FIXACAO: TRASEIRA (MONTAGEM EM SUPERFICIE) | 13
656046 | TERMOMETRO EXPAN REM 100°C 100MM 3M | TERMOMETRO EXPAN REM 100°C 100MM 3M | TMS IN 100/2 - Q10 A1 Q5 060 60LM 0-100°C XFW - WILLY ASHCROFT | ESCALA 0 A 100 ºC; | ESCALA 0 A 100 ºC; | [6 empty] | 1 | MOSTRADOR: #3NUMERO A CADA 10 °C | MOSTRADOR: #3NUMERO A CADA 10 °C |  | EXECUCAO: TOMADA INFERIOR | 14
656046 | TERMOMETRO EXPAN REM 100°C 100MM 3M | TERMOMETRO EXPAN REM 100°C 100MM 3M | TMS IN 100/2 - Q10 A1 Q5 060 60LM 0-100°C XFW - WILLY ASHCROFT | GRADUACAO 1 ºC; | GRADUACION 1 ºC; | [6 empty] | 1 | ESCALA: 0 A 100 ºC | ESCALA: 0 A 100 ºC |  | MATERIAL DO VISOR: VIDRO PLANO | 15
656046 | TERMOMETRO EXPAN REM 100°C 100MM 3M | TERMOMETRO EXPAN REM 100°C 100MM 3M | TMS IN 100/2 - Q10 A1 Q5 060 60LM 0-100°C XFW - WILLY ASHCROFT | TOLERANCIA +/-1% (FUNDO DE ESCALA); | TOLERANCIA +/-1% (FONDO DE ESCALA); | [6 empty] | 1 | GRADUACAO: 1 ºC | GRADUACION: 1 ºC |  |  | 16
656046 | TERMOMETRO EXPAN REM 100°C 100MM 3M | TERMOMETRO EXPAN REM 100°C 100MM 3M | TMS IN 100/2 - Q10 A1 Q5 060 60LM 0-100°C XFW - WILLY ASHCROFT | DIAMETRO NOMINAL 100 mm; | DIAMETRO NOMINAL 100 mm; | [6 empty] | 1 | TOLERANCIA: +/-1% (FUNDO DE ESCALA) | TOLERANCIA: +/-1% (FUNDO DE ESCALA) |  |  | 17
656046 | TERMOMETRO EXPAN REM 100°C 100MM 3M | TERMOMETRO EXPAN REM 100°C 100MM 3M | TMS IN 100/2 - Q10 A1 Q5 060 60LM 0-100°C XFW - WILLY ASHCROFT | COMPRIMENTO DO SENSOR 150 mm; | LARGO DEL SENSOR 150 mm; | [6 empty] | 1 | DIAMETRO NOMINAL: 100 mm | DIAMETRO NOMINAL: 100 mm |  |  | 18
656046 | TERMOMETRO EXPAN REM 100°C 100MM 3M | TERMOMETRO EXPAN REM 100°C 100MM 3M | TMS IN 100/2 - Q10 A1 Q5 060 60LM 0-100°C XFW - WILLY ASHCROFT | DIAMETRO DO SENSOR 12,7 mm; | DIAMETRO DEL SENSOR 12,7 mm; | [6 empty] | 1 | COMPRIMENTO DO SENSOR: 150,00 mm | LARGO DEL SENSOR: 150,00 mm |  |  | 19
656046 | TERMOMETRO EXPAN REM 100°C 100MM 3M | TERMOMETRO EXPAN REM 100°C 100MM 3M | TMS IN 100/2 - Q10 A1 Q5 060 60LM 0-100°C XFW - WILLY ASHCROFT | CONEXAO ROSCA MACHO 1/2 POLEGADA BSP, AJUSTAVEL AO | CONEXION ROSCA MACHO 1/2 PULGADA BSP, AJUSTABLE AL | [6 empty] | 1 | DIAMETRO DO SENSOR: 12,70 mm | DIAMETRO DEL SENSOR: 12,70 mm |  |  | 20
656046 | TERMOMETRO EXPAN REM 100°C 100MM 3M | TERMOMETRO EXPAN REM 100°C 100MM 3M | TMS IN 100/2 - Q10 A1 Q5 060 60LM 0-100°C XFW - WILLY ASHCROFT | CAPILAR; | CAPILAR; | [6 empty] | 1 | CONEXAO: #1ROSCA MACHO 1/2 POLEGADA BSP | CONEXION: #1ROSCA MACHO 1/2 POLEGADA BSP |  |  | 21
656046 | TERMOMETRO EXPAN REM 100°C 100MM 3M | TERMOMETRO EXPAN REM 100°C 100MM 3M | TMS IN 100/2 - Q10 A1 Q5 060 60LM 0-100°C XFW - WILLY ASHCROFT | COMPRIMENTO DO CAPILAR 3000 mm. | LARGO DEL CAPILAR 3000 mm. | [6 empty] | 1 | CONEXAO: #2AJUSTAVEL AO CAPILAR | CONEXION: #2AJUSTAVEL AO CAPILAR |  |  | 22
656046 | TERMOMETRO EXPAN REM 100°C 100MM 3M | TERMOMETRO EXPAN REM 100°C 100MM 3M | TMS IN 100/2 - Q10 A1 Q5 060 60LM 0-100°C XFW - WILLY ASHCROFT | [8 empty] | 1 | COMPRIMENTO DO CAPILAR: 3.000,00 mm | LARGO DEL CAPILAR: 3.000,00 mm |  |  | 23
656437 | VIDRO LIS CERAM 900°/ 4MM PROJ IZM | VIDRO LIS CERAM 900°/ 4MM PROJ IZM |  | VIDRO; | VIDRIO; |  |  | INSPEÇÃO: CLASSE 3 | INSPECCIÓN: CLASE 3 | POR SE TRATAR DE SOBRESSALENTE, SOMENTE O PRODUTO DA MARCA INDICADA | POR TRATARSE DE UN SOBRESALIENTE, SOLAMENTE EL PRODUCTO DE LA MARCA | 2 | TIPO: #1LISO | TIPO: #1LISO |  |  | 1
656437 | VIDRO LIS CERAM 900°/ 4MM PROJ IZM | VIDRO LIS CERAM 900°/ 4MM PROJ IZM |  | TIPO LISO; | TIPO LISO; |  |  |  |  | POSSUI AS CARACTERISTICAS TECNICAS E DIMENSIONAIS REQUERIDAS PARA A | INDICADA POSEE LAS CARACTERISTICAS TECNICAS Y DIMENSIONALES REQUERIDAS | 2 | TIPO: #2FABRICADO EM CERAMICA | TIPO: #2FABRICADO EM CERAMICA |  |  | 2
656437 | VIDRO LIS CERAM 900°/ 4MM PROJ IZM | VIDRO LIS CERAM 900°/ 4MM PROJ IZM |  | ESPESSURA 4 mm; | ESPESOR 4 mm; |  |  |  |  | INSTALACAO E CONFIABILIDADE EM SEU DESEMPENHO NOS EQUIPAMENTOS DO | PARA LA INSTALACION Y CONFIABILIDAD EN SU DESEMPEÑO EN LOS EQUIPAMENTOS | 2 | TIPO: #3TEMPERATURA 900ºC | TIPO: #3TEMPERATURA 900ºC |  |  | 3
656437 | VIDRO LIS CERAM 900°/ 4MM PROJ IZM | VIDRO LIS CERAM 900°/ 4MM PROJ IZM |  | OBS: FABRICADO EM CERAMICA; | OBS: FABRICADO EN CERAMICA; |  |  |  |  | SISTEMA DE ILUMINACAO MONUMENTAL - ESPETACULO DE SOM E LUZ DA CHI, NÃO | DEL SISTEMA DE ILUMINACCION MONUMENTAL - ESPECTACULO DE SONIDO Y LUCES | 2 | USO: #1PROJETOR ILUMINACAO IZM-D | USO: #1PROJETOR ILUMINACAO IZM-D |  |  | 4
656437 | VIDRO LIS CERAM 900°/ 4MM PROJ IZM | VIDRO LIS CERAM 900°/ 4MM PROJ IZM |  | TEMPERATURA 900 °C; | TEMPERATURA 900 °C; |  |  |  |  | SENDO POSSIVEL ADQUIRIR COMPONENTE SIMILAR. | DE CHI, NO SIENDO POSIBLE ADQUIRIR COMPONENTE SIMILAR. | 2 | USO: #22000W IZM-M, IZM-E | USO: #22000W IZM-M, IZM-E |  |  | 5
656437 | VIDRO LIS CERAM 900°/ 4MM PROJ IZM | VIDRO LIS CERAM 900°/ 4MM PROJ IZM |  | USO PROJETOR ILUMINACAO MODELOS IZM-D; | USO PROYECTOR ILUMINACION MODELOS IZM-D; | [6 empty] | 2 | USO: #32000W IZM-C MARCA INDALUX | USO: #32000W IZM-C MARCA INDALUX |  |  | 6
656437 | VIDRO LIS CERAM 900°/ 4MM PROJ IZM | VIDRO LIS CERAM 900°/ 4MM PROJ IZM |  | 2000 W IZM-M; | 2000 W IZM-M; | [6 empty] | 2 | DIAMETRO: 0,00 mm | DIAMETRO: 0,00 mm |  |  | 7
656437 | VIDRO LIS CERAM 900°/ 4MM PROJ IZM | VIDRO LIS CERAM 900°/ 4MM PROJ IZM |  | IZM-E; | IZM-E; | [6 empty] | 2 | ESPESSURA: 4,0000 mm | ESPESOR: 4,0000 mm |  |  | 8
656437 | VIDRO LIS CERAM 900°/ 4MM PROJ IZM | VIDRO LIS CERAM 900°/ 4MM PROJ IZM |  | 2000 W IZM-C MARCA INDALUX. | 2000 W IZM-C; | [6 empty] | 2 | LARGURA: 0,00 mm | ANCHO: 0,00 mm |  |  | 9
656437 | VIDRO LIS CERAM 900°/ 4MM PROJ IZM | VIDRO LIS CERAM 900°/ 4MM PROJ IZM |  |  | MARCA INDALUX. | [6 empty] | 2 | COMPRIMENTO EM MILIMETROS: 0,00 mm | LARGO EN MILIMETROS: 0,00 mm |  |  | 10
65668 | ELETRODUTO RIG PVC BSP 1" | ELECTRODUCTO RIG PVC BSP 1" |  | ELETRODUTO; | ELECTRODUCTO; |  |  | INSPEÇÃO: NÃO APLICÁVEL | INSPECCIÓN: NO APLICABLE |  |  | 2 | MATERIAL: PVC RIGIDO | MATERIAL: PVC RIGIDO |  |  | 1
65668 | ELETRODUTO RIG PVC BSP 1" | ELECTRODUCTO RIG PVC BSP 1" |  | PVC RIGIDO; | DE PVC RIGIDO; | [6 empty] | 2 | COR: PRETA | COLOR: PRETA |  |  | 2
65668 | ELETRODUTO RIG PVC BSP 1" | ELECTRODUCTO RIG PVC BSP 1" |  | COR PRETA; | COLOR NEGRO; | [6 empty] | 2 | EXTREMIDADE(S): ROSCADA COM LUVA SOLTA | EXTREMO(S): ROSCADA COM LUVA SOLTA |  |  | 3
65668 | ELETRODUTO RIG PVC BSP 1" | ELECTRODUCTO RIG PVC BSP 1" |  | EXTREMIDADE(S) ROSCADA COM LUVA SOLTA; | EXTREMOS ROSCABLE CON UNION SUELTA; | [6 empty] | 2 | TIPO DE ROSCA: BSP | TIPO DE ROSCA: BSP |  |  | 4
65668 | ELETRODUTO RIG PVC BSP 1" | ELECTRODUCTO RIG PVC BSP 1" |  | ROSCA BSP; | ROSCA BSP; | [6 empty] | 2 | COMPRIMENTO EM MILIMETROS: 3.000,00 mm | LARGO EN MILIMETROS: 3.000,00 mm |  |  | 5
65668 | ELETRODUTO RIG PVC BSP 1" | ELECTRODUCTO RIG PVC BSP 1" |  | COMPRIMENTO 3 m; | LARGO 3 m; | [6 empty] | 2 | DIAMETRO NOMINAL: 1POL | DIAMETRO NOMINAL: 1POL |  |  | 6
65668 | ELETRODUTO RIG PVC BSP 1" | ELECTRODUCTO RIG PVC BSP 1" |  | DIAMETRO NOMINAL 1 POLEGADA. | DIAMETRO NOMINAL 1 PULGADA. | [6 empty] | 2 |  |  |  |  | 7
657441 | CHAVE NIV BOIA TOPO 42X5000MM | LLAVE NIV BOYA TOPE 42X5000MM |  | CHAVE, NIVEL BOIA; | LLAVE, NIVEL BOYA; | [6 empty] | 2 |  |  | ORIGINAL - 034 00 00 00 00 - CONAUT | MONTAGEM: PELO TOPO | 1
657441 | CHAVE NIV BOIA TOPO 42X5000MM | LLAVE NIV BOYA TOPE 42X5000MM |  | MONTAGEM PELO TOPO; | MONTAJE CONEXION DIMENSIONES DE LA BOYA LARGO DEL | [6 empty] | 2 |  |  |  | CONEXAO: P/ 2 FUROS DIAM. 4,5MM | 2
657441 | CHAVE NIV BOIA TOPO 42X5000MM | LLAVE NIV BOYA TOPE 42X5000MM |  | CONEXAO APARAFUSADO; | VASTAGO DEFLEXION DE LA JABALINA CUERPO VASTAGO DE | [6 empty] | 2 |  |  |  | DIMENSOES DA BOIA: DIAMETRO 42MM | 3
657441 | CHAVE NIV BOIA TOPO 42X5000MM | LLAVE NIV BOYA TOPE 42X5000MM |  | DIMENSOES DA BOIA DIAMETRO 42 mm; | BOYA DE PRESION MAXIMA DE SERVICIO ETAPAS DIFERENCIAL | [6 empty] | 2 |  |  |  | COMPRIMENTO DA HASTE: 5000MM | 4
657441 | CHAVE NIV BOIA TOPO 42X5000MM | LLAVE NIV BOYA TOPE 42X5000MM |  | COMPRIMENTO DA HASTE 5.000 mm; | CONTACTO(S) CORRIENTE NOMINAL DE LOS CONTACTOS OBS: | [6 empty] | 2 |  |  |  | MATERIAL DA HASTE: NYLON | 5
657441 | CHAVE NIV BOIA TOPO 42X5000MM | LLAVE NIV BOYA TOPE 42X5000MM |  | HASTE DE NYLON; | DISENO. | [6 empty] | 2 |  |  |  | DIFERENCIAL: MINIMO 70MM | 6
657441 | CHAVE NIV BOIA TOPO 42X5000MM | LLAVE NIV BOYA TOPE 42X5000MM |  | DIFERENCIAL MINIMO 70 mm; | [7 empty] | 2 |  |  |  | NUMERO E TIPOS DE CONTATOS: 1RV (SPDT) | 7
657441 | CHAVE NIV BOIA TOPO 42X5000MM | LLAVE NIV BOYA TOPE 42X5000MM |  | CONTATO(S) 1RV; | [7 empty] | 2 |  |  |  | CORRENTE NOMINAL DOS CONTATOS: 5A EM 220V | 8
657441 | CHAVE NIV BOIA TOPO 42X5000MM | LLAVE NIV BOYA TOPE 42X5000MM |  | CORRENTE NOMINAL DOS CONTATOS 5A EM 220 V. | [7 empty] | 2 |  |  |  |  | 9
659509 | CONTATOR AUX 3NA/2NF 10A 440V 50/60 | CONTACTOR AUX 3NA/2NC 10A 440V 50/60 | CAD32R7 - SCHNEIDER | CONTATOR, AUXILIAR; | CONTACTOR, AUXILIAR; | REFERENCIA | REFERENCIA | INSPEÇÃO: CLASSE 3 | INSPECCIÓN: CLASE 3 |  |  | 1 | TIPO: ELETROMECANICO | TIPO: ELETROMECANICO | SUBSTITUTO - CAD32R7 - SCHNEIDER | TIPO: ELETROMECANICO | 1
659509 | CONTATOR AUX 3NA/2NF 10A 440V 50/60 | CONTACTOR AUX 3NA/2NC 10A 440V 50/60 | CAD32R7 - SCHNEIDER | TIPO ELETROMECANICO; | TIPO ELECTROMECANICO; | CAD32R7 - SCHNEIDER | CAD32R7 - SCHNEIDER |  |  |  |  | 1 | NUMERO E TIPO(S) DE CONTATO(S): 3NA/2NF | NUMERO Y TIPOS DE CONTACTOS: 3NA/2NF | SUBSTITUTO - CAD-32R7 - TELEMECANIQUE | NUMERO E TIPOS DE CONTATOS: 3NA + 2NF | 2
659509 | CONTATOR AUX 3NA/2NF 10A 440V 50/60 | CONTACTOR AUX 3NA/2NC 10A 440V 50/60 | CAD32R7 - SCHNEIDER | NUMERO E TIPO(S) DE CONTATO(S) 3NA/2NF; | CONTACTO(S) 3NA/2NC; | [6 empty] | 1 | CORRENTE PERMANENTE: 10,00 A | CORRIENTE PERMANENTE: 10,00 A | ORIGINAL - - - - | CORRENTE NOMINAL DOS CONTATOS: 10A | 3
659509 | CONTATOR AUX 3NA/2NF 10A 440V 50/60 | CONTACTOR AUX 3NA/2NC 10A 440V 50/60 | CAD32R7 - SCHNEIDER | CORRENTE PERMANENTE 10 A; | CORRIENTE NOMINAL 10 A; | [6 empty] | 1 | TENSAO NOMINAL ALIMENTACAO: 440V | TENSION NOMINAL ALIMENTACION: 440V |  | TENSAO NOMINAL DE ALIMENTACAO: 440VCA | 4
659509 | CONTATOR AUX 3NA/2NF 10A 440V 50/60 | CONTACTOR AUX 3NA/2NC 10A 440V 50/60 | CAD32R7 - SCHNEIDER | TENSAO NOMINAL ALIMENTACAO 440 V; | ALIMENTACION 440 V; | [6 empty] | 1 | FREQUENCIA: 50/60HZ | FRECUENCIA NOMINAL: 50/60HZ |  | FREQUENCIA NOMINAL: 50/60HZ | 5
659509 | CONTATOR AUX 3NA/2NF 10A 440V 50/60 | CONTACTOR AUX 3NA/2NC 10A 440V 50/60 | CAD32R7 - SCHNEIDER | FREQUENCIA 50/60 Hz; | FRECUENCIA 50/60 Hz; | [6 empty] | 1 | TENSAO DE ISOLAMENTO: 690 V | TENSION DE AISLAMIENTO: 690 V |  | CONSUMO: 70VA NA CHAMADA E 8VA NA RETENCAO | 6
659509 | CONTATOR AUX 3NA/2NF 10A 440V 50/60 | CONTACTOR AUX 3NA/2NC 10A 440V 50/60 | CAD32R7 - SCHNEIDER | TENSAO DE ISOLAMENTO 690 V; | FIJACION POR LA BASE POR RIEL O TORNILLOS; | [6 empty] | 1 | FIXACAO: PELA BASE POR PARAFUSOS | FIJACION: PELA BASE POR PARAFUSOS |  | FIXACAO: PELA BASE COM PARAFUSO OU SOBRE TRILHO | 7
659509 | CONTATOR AUX 3NA/2NF 10A 440V 50/60 | CONTACTOR AUX 3NA/2NC 10A 440V 50/60 | CAD32R7 - SCHNEIDER | FIXACAO PELA BASE POR PARAFUSOS; | 70 VA EN LA LLAMADA Y 8 VA EN LA RETENCION,CONFORME | [6 empty] | 1 | CONSUMO: 70VA(CHAMADA)8VA(RETENCAO) | CONSUMO: 70VA(CHAMADA)8VA(RETENCAO) |  | CARACTERISTICAS ADICIONAIS: ALT. 77MM, LARG. 45MM, PROF. 84MM | 8
659509 | CONTATOR AUX 3NA/2NF 10A 440V 50/60 | CONTACTOR AUX 3NA/2NC 10A 440V 50/60 | CAD32R7 - SCHNEIDER | CONSUMO 70 VA(CHAMADA)8 VA(RETENCAO); | NORMAS IEC 609475-1. | [6 empty] | 1 | NORMAS TECNICAS APLICAVEIS: IEC 60947-5-1 | NORMAS TECNICAS APLICABLES: IEC 60947-5-1 |  | NORMAS TECNICAS APLICAVEIS: IEC 60947-5-1 | 9
659509 | CONTATOR AUX 3NA/2NF 10A 440V 50/60 | CONTACTOR AUX 3NA/2NC 10A 440V 50/60 | CAD32R7 - SCHNEIDER | CONFORME NORMA(S) TECNICA(S) IEC 609475-1. | [7 empty] | 1 |  |  |  |  | 10
660477 | CONTATOR 3P 2NA/2NF 40A 120V 50/60 | CONTACTOR 3P 2NA/2NC 40A 120V 50/60 |  | CONTATOR; | CONTACTOR; |  |  | INSPEÇÃO: CLASSE 3 | INSPECCIÓN: CLASE 3 |  |  | 2 |  |  | ALTERNATIVA - - - - | NUMERO DE POLOS: 3 | 1
660477 | CONTATOR 3P 2NA/2NF 40A 120V 50/60 | CONTACTOR 3P 2NA/2NC 40A 120V 50/60 |  | POLO(S) 3; | POLO(S) TENSION DE AISLAMIENTO CORRIENTE NOMINAL | [6 empty] | 2 |  |  | ORIGINAL - S-32 - WESTINGHOUSE | TENSAO DE ISOLAMENTO: 600VCA | 2
660477 | CONTATOR 3P 2NA/2NF 40A 120V 50/60 | CONTACTOR 3P 2NA/2NC 40A 120V 50/60 |  | TENSAO DE ISOLAMENTO 600 V; | CONTACTOS PRINCIPALES CORRIENTE NOM. CONTACTOS | [6 empty] | 2 |  |  |  | CORRENTE NOMINAL: 40A (AC1) | 3
660477 | CONTATOR 3P 2NA/2NF 40A 120V 50/60 | CONTACTOR 3P 2NA/2NC 40A 120V 50/60 |  | CORRENTE NOMINAL 40A (AC-1); | PRINCIPALE CONTACTO(S) AUXILIAR(ES) CORRIENTE NOM. | [6 empty] | 2 |  |  |  | NUMERO E TIPOS CONTATOS PRINCIPAIS: 3NA | 4
660477 | CONTATOR 3P 2NA/2NF 40A 120V 50/60 | CONTACTOR 3P 2NA/2NC 40A 120V 50/60 |  | CONTATOS PRINCIPAIS 3NA; | CONTACTOS AUXILIARES TENSION DE LA BOBINA FRECUENCIA | [6 empty] | 2 |  |  |  | CORRENTE NOM. CONTATOS PRINCIPAIS: 32A (AC3) | 5
660477 | CONTATOR 3P 2NA/2NF 40A 120V 50/60 | CONTACTOR 3P 2NA/2NC 40A 120V 50/60 |  | CORRENTE NOM. CONTATOS PRINCIPAIS 32A (AC-3); | NOMINAL DE LA BOBINA FIJACION OBS: CONFORME NORMAS. | [6 empty] | 2 |  |  |  | NUM. E TIPO DE CONTATOS AUXILIARES: 2NA + 2NF | 6
660477 | CONTATOR 3P 2NA/2NF 40A 120V 50/60 | CONTACTOR 3P 2NA/2NC 40A 120V 50/60 |  | CONTATO(S) AUXILIAR(ES) 2NA/2NF; | [7 empty] | 2 |  |  |  | CORRENTE NOM. CONTATOS AUXILIARES: 6A | 7
660477 | CONTATOR 3P 2NA/2NF 40A 120V 50/60 | CONTACTOR 3P 2NA/2NC 40A 120V 50/60 |  | CORRENTE NOM. CONTATOS AUXILIARES 6 A; | [7 empty] | 2 |  |  |  | TENSAO NOMINAL DA BOBINA: 120VCA | 8
660477 | CONTATOR 3P 2NA/2NF 40A 120V 50/60 | CONTACTOR 3P 2NA/2NC 40A 120V 50/60 |  | TENSAO DA BOBINA 120 V; | [7 empty] | 2 |  |  |  | FREQUENCIA NOMINAL DA BOBINA: 50/60HZ | 9
660477 | CONTATOR 3P 2NA/2NF 40A 120V 50/60 | CONTACTOR 3P 2NA/2NC 40A 120V 50/60 |  | FREQUENCIA NOMINAL DA BOBINA 50/60 Hz; | [7 empty] | 2 |  |  |  | CONSUMO: 200VA NA CHAMADA E 25VA NA RETENCAO | 10
660477 | CONTATOR 3P 2NA/2NF 40A 120V 50/60 | CONTACTOR 3P 2NA/2NC 40A 120V 50/60 |  | FIXACAO PELA BASE POR PARAFUSO; | [7 empty] | 2 |  |  |  | FIXACAO: APARAFUSADO | 11
660477 | CONTATOR 3P 2NA/2NF 40A 120V 50/60 | CONTACTOR 3P 2NA/2NC 40A 120V 50/60 |  | OBS: CONSUMO 200 VA CHAMADA; | [7 empty] | 2 |  |  |  | CARACTERISTICAS ADICIONAIS: DIMENSOES: LARG. 84,1MM, ALT. 111,2MM, PROF. 117MM; COM RETENCAO MECANICA A201L | 12
660477 | CONTATOR 3P 2NA/2NF 40A 120V 50/60 | CONTACTOR 3P 2NA/2NC 40A 120V 50/60 |  | 25 VA RETENCAO; | [7 empty] | 2 |  |  |  | NORMAS TECNICAS APLICAVEIS: IEC 292-1 | 13
660477 | CONTATOR 3P 2NA/2NF 40A 120V 50/60 | CONTACTOR 3P 2NA/2NC 40A 120V 50/60 |  | DIMENSOES: ALTURA 111,2 mm; | [7 empty] | 2 |  |  |  |  | 14
660477 | CONTATOR 3P 2NA/2NF 40A 120V 50/60 | CONTACTOR 3P 2NA/2NC 40A 120V 50/60 |  | LARGURA 84,1 mm; | [7 empty] | 2 |  |  |  |  | 15
660477 | CONTATOR 3P 2NA/2NF 40A 120V 50/60 | CONTACTOR 3P 2NA/2NC 40A 120V 50/60 |  | PROFUNDIDADE 117 mm; | [7 empty] | 2 |  |  |  |  | 16
660477 | CONTATOR 3P 2NA/2NF 40A 120V 50/60 | CONTACTOR 3P 2NA/2NC 40A 120V 50/60 |  | CONFORME NORMAS IEC 292-1. | [7 empty] | 2 |  |  |  |  | 17
662968 | ANEL VED O-RING BORR 1,5X20MM | ANILLO VED O-RING GOMA 1,5X20MM 02443309 |  | ANEL, VEDACAO; | ANILLO, VEDAMIENTO; | [6 empty] | 2 | TIPO: O-RING | TIPO: O-RING | ORIGINAL - VL02443309 - ALSTOM | TIPO: O' RING | 1
662968 | ANEL VED O-RING BORR 1,5X20MM | ANILLO VED O-RING GOMA 1,5X20MM 02443309 |  | TIPO O-RING; | TIPO O-RING; | [6 empty] | 2 | MATERIAL: BORRACHA | MATERIAL: BORRACHA |  | MATERIAL: BORRACHA NITRILICA | 2
662968 | ANEL VED O-RING BORR 1,5X20MM | ANILLO VED O-RING GOMA 1,5X20MM 02443309 |  | BORRACHA; | GOMA; | [6 empty] | 2 | DIAMETRO INTERNO: 20,00MM | DIAMETRO INTERNO: 20,00MM |  | DIAMETRO INTERNO: 20MM | 3
662968 | ANEL VED O-RING BORR 1,5X20MM | ANILLO VED O-RING GOMA 1,5X20MM 02443309 |  | DIAMETRO INTERNO 20 mm; | DIAMETRO INTERNO 20 mm; | [6 empty] | 2 | DIAMETRO SECAO TRANSVERSAL: 1,50MM | DIAMETRO SECCION TRANSVERSAL: 1,50MM |  | DIMENSOES DA SECAO TRANSVERSAL: DIAMETRO 1,8MM | 4
662968 | ANEL VED O-RING BORR 1,5X20MM | ANILLO VED O-RING GOMA 1,5X20MM 02443309 |  | DIAMETRO SECAO TRANSVERSAL 1,5 mm. | DIAMETRO SECCION TRANSVERSAL 1,5 mm. | [6 empty] | 2 |  |  |  | CARACTERISTICAS ADICIONAIS: LILAS | 5
66397 | LAMPADA MISTA ELIPT E-27 230V 250W | LAMPARA MIXTA ELIPT E-27 230V 250W |  | LAMPADA; | LAMPARA; | REFERENCIA: | REFERENCIA: | INSPEÇÃO: NÃO APLICÁVEL | INSPECCIÓN: NO APLICABLE |  |  | 2 |  |  |  |  | 1
66397 | LAMPADA MISTA ELIPT E-27 230V 250W | LAMPARA MIXTA ELIPT E-27 230V 250W |  | LUZ MISTA; | LUZ MIXTA; | OSRAM - HWL 250W E-27 220V | OSRAM - HWL 250W E-27 220V |  |  |  |  | 2 |  |  |  |  | 2
66397 | LAMPADA MISTA ELIPT E-27 230V 250W | LAMPARA MIXTA ELIPT E-27 230V 250W |  | BULBO ELIPTICO; | AMPOLLA ELIP-TICA; | [6 empty] | 2 |  |  |  |  | 3
66397 | LAMPADA MISTA ELIPT E-27 230V 250W | LAMPARA MIXTA ELIPT E-27 230V 250W |  | ACABAMENTO FOSCO INTERNAMENTE; | ACABADO OPACO INTERNAMENTE; | [6 empty] | 2 |  |  |  |  | 4
66397 | LAMPADA MISTA ELIPT E-27 230V 250W | LAMPARA MIXTA ELIPT E-27 230V 250W |  | DIAMETRO BULBO 90 mm; | DIAMETRO AMPOLLA 90 mm; | [6 empty] | 2 |  |  |  |  | 5
66397 | LAMPADA MISTA ELIPT E-27 230V 250W | LAMPARA MIXTA ELIPT E-27 230V 250W |  | BASE E-27; | BASE E-27; | [6 empty] | 2 |  |  |  |  | 6
66397 | LAMPADA MISTA ELIPT E-27 230V 250W | LAMPARA MIXTA ELIPT E-27 230V 250W |  | TENSAO NOMINAL 220/230 V; | TENSION NOMINAL 220/230 V; | [6 empty] | 2 |  |  |  |  | 7
66397 | LAMPADA MISTA ELIPT E-27 230V 250W | LAMPARA MIXTA ELIPT E-27 230V 250W |  | POTENCIA NOMINAL 250 W; | POTENCIA NOMINAL 250 W; | [6 empty] | 2 |  |  |  |  | 8
66397 | LAMPADA MISTA ELIPT E-27 230V 250W | LAMPARA MIXTA ELIPT E-27 230V 250W |  | COMPRIMENTO TOTAL 226 mm. | LARGO TOTAL 226 mm. | [6 empty] | 2 |  |  |  |  | 9
665797 | CONTATOR AUX 3NA/2NF 10A 125VCC | CONTACTOR AUX 3NA/2NC 10A 125VCC | CAD 32GD - SCHNEIDER ELECTRIC | CONTATOR, AUXILIAR; | CONTACTOR, AUXILIAR; | Marca referencia: | Marca referencia: | INSPEÇÃO: CLASSE 3 | INSPECCIÓN: CLASE 3 | FAZ-SE NECESSARIA A AQUISIÇÃO DOS MATERIAIS DA MARCA E MODELO | ES NECESSARIA LA AQUISICION DE LOS MATERIALESS DE LA MARCA Y MODELO | 1 | TIPO: ELETROMAGNETICO | TIPO: ELECTROMAGNETICO | SUBSTITUTO - CAD32GD - SCHNEIDER | TIPO: ELETROMAGNETICO | 1
665797 | CONTATOR AUX 3NA/2NF 10A 125VCC | CONTACTOR AUX 3NA/2NC 10A 125VCC | CAD 32GD - SCHNEIDER ELECTRIC | TIPO ELETROMAGNETICO; | TIPO ELECTROMAGNETICO; | SCHNEIDER ELETRIC - CAD-32GD | SCHNEIDER ELETRIC - CAD-32GD |  |  | ESPECIFICADOS, CONSIDERANDO QUE OS MESMOS SÃO SOBRESSALENTES POR | ESPECIFICADOS, CONSIDERANDO QUE LOS MISMOS SON SOBRESSALENTES POR | 1 | APLICACAO: #1BLOCO DE CONTATOS, | APLICACION: #1BLOCO DE CONTATOS, | SUBSTITUTO - CAD32GD - TELEMECANIQUE | NUMERO E TIPOS DE CONTATOS: 3NA + 2NF | 2
665797 | CONTATOR AUX 3NA/2NF 10A 125VCC | CONTACTOR AUX 3NA/2NC 10A 125VCC | CAD 32GD - SCHNEIDER ELECTRIC | APLICACAO BLOCO DE CONTATOS,, (LAD-N22 - SCHNEIDER); | APLICACION BLOCO DE CONTATOS,, (LAD-N22 - SCHNEIDER); |  |  |  |  | PADRONIZAÇÃO E COMPATIBILIDADE TÉCNICA ENTRE COMPONENTES DEVE ADQUIRIR O | PADRONIZACION Y COMPATIBILIDADE TÉCNICA ENTRE COMPONENTES, DEVE ADQUIRIR | 1 | APLICACAO: (LAD-N22 - SCHNEIDER) | APLICACION: (LAD-N22 - SCHNEIDER) | ORIGINAL - 3TH8253-0D - SIEMENS | CORRENTE NOMINAL DOS CONTATOS: 10A | 3
665797 | CONTATOR AUX 3NA/2NF 10A 125VCC | CONTACTOR AUX 3NA/2NC 10A 125VCC | CAD 32GD - SCHNEIDER ELECTRIC | NUMERO E TIPO(S) DE CONTATO(S) 3NA/2NF; | NUMERO Y TIPOS DE CONTACTOS 3NA/2NF; |  |  |  |  | ITEM ESPECIFICADO. | O ITEM ESPECIFICADO. | 1 | NUMERO E TIPO(S) DE CONTATO(S): 3NA/2NF | NUMERO Y TIPOS DE CONTACTOS: 3NA/2NF | SUSTITUTO - CAD-32GD - TELEMECANIQUE | TENSAO NOMINAL DE ALIMENTACAO: 125VCC | 4
665797 | CONTATOR AUX 3NA/2NF 10A 125VCC | CONTACTOR AUX 3NA/2NC 10A 125VCC | CAD 32GD - SCHNEIDER ELECTRIC | CORRENTE NOMINAL 10 A; | CORRIENTE NOMINAL 10 A; | [6 empty] | 1 | CORRENTE NOMINAL: 10 A | CORRIENTE NOMINAL: 10 A | SUBSTITUTO - CAD32GD - SCHNEIDER | CONSUMO: 5,4W | 5
665797 | CONTATOR AUX 3NA/2NF 10A 125VCC | CONTACTOR AUX 3NA/2NC 10A 125VCC | CAD 32GD - SCHNEIDER ELECTRIC | TENSAO DE ISOLAMENTO 690 V; | TENSION DE AISLAMIENTO 690 V; | [6 empty] | 1 | TENSAO DE ISOLAMENTO: 690 V | TENSION DE AISLAMIENTO: 690 V | SUBSTITUTO - CAD-32GD - SCHNEIDER | FIXACAO: POR PARAFUSO OU SOBRE TRILHO PERFIL OMEGA 35MM, CONF. DIN EN 50.022 | 6
665797 | CONTATOR AUX 3NA/2NF 10A 125VCC | CONTACTOR AUX 3NA/2NC 10A 125VCC | CAD 32GD - SCHNEIDER ELECTRIC | TENSAO ALIMENTACAO BOBINA 125 VCC; | TENSION ALIMENTACION BOBINA 125 VCC; | [6 empty] | 1 | TENSAO ALIMENTACAO BOBINA: 125 VCC | TENSION ALIMENTACION BOBINA: 125 VCC | ORIGINAL - - - - | NORMAS TECNICAS APLICAVEIS: IEC 947-5-1 | 7
665797 | CONTATOR AUX 3NA/2NF 10A 125VCC | CONTACTOR AUX 3NA/2NC 10A 125VCC | CAD 32GD - SCHNEIDER ELECTRIC | NORMAS TECNICAS APLICAVEIS ABNT NBR 60947-5-1; | NORMAS TECNICAS APLICABLES ABNT NBR 60947-5-1; | [6 empty] | 1 | NORMAS TECNICAS APLICAVEIS: ABNT NBR 60947-5-1 | NORMAS TECNICAS APLICABLES: ABNT NBR 60947-5-1 | SIMILAR - 3TH4253-0DG4 - SIEMENS | CARACTERISTICAS ADICIONAIS: COM PROTECAO CONTRA O CHOQUE ACIDENTAL; DIMENSOES EXTERNAS: 45 X 77 X 84MM | 8
665797 | CONTATOR AUX 3NA/2NF 10A 125VCC | CONTACTOR AUX 3NA/2NC 10A 125VCC | CAD 32GD - SCHNEIDER ELECTRIC | REFERENCIA CAD-32GD; | REFERENCIA CAD-32GD; | [6 empty] | 1 | REFERENCIA: CAD-32GD | REFERENCIA: CAD-32GD | ORIGINAL - CAD32GD - SCHNEIDER |  | 9
665797 | CONTATOR AUX 3NA/2NF 10A 125VCC | CONTACTOR AUX 3NA/2NC 10A 125VCC | CAD 32GD - SCHNEIDER ELECTRIC | MARCA SCHNEIDER ELETRIC. | MARCA SCHNEIDER ELETRIC. | [6 empty] | 1 | MARCA: SCHNEIDER ELETRIC | MARCA: SCHNEIDER ELETRIC | ORIGINAL - - - - |  | 10
669598 | AGUA MINERAL S/GAS B/SODIO 500ML | AGUA MINERAL S/GAS B/SODIO 500ML |  | AGUA, MINERAL; | AGUA, MINERAL; | Sugerimos que seja adquirido para este item | Sugerimos la adquisición de este ítem: | INSPEÇÃO: NÃO APLICÁVEL | INSPECCIÓN: NO APLICABLE |  |  | 2 | TIPO: SIN GAS, SIN SODIO | TIPO: SIN GAS, SIN SODIO |  |  | 1
669598 | AGUA MINERAL S/GAS B/SODIO 500ML | AGUA MINERAL S/GAS B/SODIO 500ML |  | TIPO SEM GAS; | TIPO SIN GAS; | ========================================== | ========================================== |  |  |  |  | 2 | QUANTIDADE BICARBONATOS: 35 MG/L | CANTIDAD BICARBONATOS: 35 MG/L |  |  | 2
669598 | AGUA MINERAL S/GAS B/SODIO 500ML | AGUA MINERAL S/GAS B/SODIO 500ML |  | BAIXO SODIO; | BAJO SODIO; | WATSONS, GENESIS, DASANI. | WATSONS, GENESIS, DASANI. |  |  |  |  | 2 | QUANTIDADE POTASIO: 20 MG/L | CANTIDAD POTASIO: 20 MG/L |  |  | 3
669598 | AGUA MINERAL S/GAS B/SODIO 500ML | AGUA MINERAL S/GAS B/SODIO 500ML |  | ALCALINIDADE EXPRESSA EM CaCO3 < 120mg/L; | ALCALINIDAD EXPRESADA EN CaCO3 < 120mg/L; | [6 empty] | 2 | QUANTIDADE SULFATOS: 15 MG/L | CANTIDAD SULFATOS: 15 MG/L |  |  | 4
669598 | AGUA MINERAL S/GAS B/SODIO 500ML | AGUA MINERAL S/GAS B/SODIO 500ML |  | CLORURO (CI) < 250mg/L; | CLORURO (CI) < 250mg/L; | CASO SEA OFERTADA OTRAS MARCAS, SE DEBERÁ CONSULTAR | CASO SEA OFERTADA OTRAS MARCAS, SE DEBERÁ CONSULTAR |  |  |  |  | 2 | QUANTIDADE MAGNESIO: 10 MG/L | CANTIDAD MAGNESIO: 10 MG/L |  |  | 5
669598 | AGUA MINERAL S/GAS B/SODIO 500ML | AGUA MINERAL S/GAS B/SODIO 500ML |  | PH A 20°C > 5,5; | PH A 20°C > 5,5; | A LA MTSE.DF. | A LA MTSE.DF. |  |  |  |  | 2 | QUANTIDADE FLUOR: 0,5 MG/L | CANTIDAD FLUOR: 0,5 MG/L |  |  | 6
669598 | AGUA MINERAL S/GAS B/SODIO 500ML | AGUA MINERAL S/GAS B/SODIO 500ML |  | RESIDUO DE EVAPORACAO CALCULADO (180°C) < 100mg/L; | RESIDUO SECO SOLUBLE (180°C) < 100mg/L; | [6 empty] | 2 | VALOR DO PH: 7 | VALOR DEL PH: 7 |  |  | 7
669598 | AGUA MINERAL S/GAS B/SODIO 500ML | AGUA MINERAL S/GAS B/SODIO 500ML |  | SODIO < 20 mg/L; | SODIO < 20 mg/L; | Sugierese nao adquirir da marca SELTZ debido a | Se sugiere no adquirir de la marca SELTZ debido a |  |  |  |  | 2 | EMBALAGEM: #1BOTELLA PLASTICA | EMBALAJE: #1BOTELLA PLASTICA |  |  | 8
669598 | AGUA MINERAL S/GAS B/SODIO 500ML | AGUA MINERAL S/GAS B/SODIO 500ML |  | SULFATO < 20 mg/L; | SULFATO < 20 mg/L; | reiterados inconvenientes levantados com a agua da | reiterados convenientes suscitados con en el aguade |  |  |  |  | 2 | EMBALAGEM: #2TAPA SELLADA | EMBALAJE: #2TAPA SELLADA |  |  | 9
669598 | AGUA MINERAL S/GAS B/SODIO 500ML | AGUA MINERAL S/GAS B/SODIO 500ML |  | EMBALAGEM GARRAFA PLASTICA; | EMBALAJE BOTELLA PLASTICA; | marca, conforme se descreve no email em anexo | esta marca, conforme se detalla en el correo anexado |  |  |  |  | 2 | CAPACIDADE DA EMBALAGEM: #1500ML | CAPACIDAD DEL EMBALAJE: #1500ML |  |  | 10
669598 | AGUA MINERAL S/GAS B/SODIO 500ML | AGUA MINERAL S/GAS B/SODIO 500ML |  | TAMPA LACRADA; | TAPA SELLADA; | "Solicitud de Acción Correctiva – AGUA Marca SELT" | "Solicitud de Acción Correctiva – AGUA Marca SELT" |  |  |  |  | 2 | CAPACIDADE DA EMBALAGEM: #2CONFORMIDAD ONC - INTN | CAPACIDAD DEL EMBALAJE: #2CONFORMIDAD ONC - INTN |  |  | 11
669598 | AGUA MINERAL S/GAS B/SODIO 500ML | AGUA MINERAL S/GAS B/SODIO 500ML |  | CAPACIDADE DA EMBALAGEM 500ML; | CAPACIDAD DEL EMBALAJE 500 ml; | [6 empty] | 2 |  |  |  |  | 12
669598 | AGUA MINERAL S/GAS B/SODIO 500ML | AGUA MINERAL S/GAS B/SODIO 500ML |  |  |  | Os materiais a ser entregues deverão ter | Los materiales a ser entregados deberán tener indicado en el embalaje |  |  |  |  | 2 |  |  |  |  | 13
669598 | AGUA MINERAL S/GAS B/SODIO 500ML | AGUA MINERAL S/GAS B/SODIO 500ML |  |  |  | indicado na embalaje, data de vencimen- | la fecha de vencimiento mínimo de 06 meses, contado a partir de la |  |  |  |  | 2 |  |  |  |  | 14
669598 | AGUA MINERAL S/GAS B/SODIO 500ML | AGUA MINERAL S/GAS B/SODIO 500ML |  |  |  | to mínimo de 6 meses, contado a partir da | fecha de entrega de los mismos. |  |  |  |  | 2 |  |  |  |  | 15
669598 | AGUA MINERAL S/GAS B/SODIO 500ML | AGUA MINERAL S/GAS B/SODIO 500ML |  |  |  | data de entrega dos mesmos. | [5 empty] | 2 |  |  |  |  | 16
669598 | AGUA MINERAL S/GAS B/SODIO 500ML | AGUA MINERAL S/GAS B/SODIO 500ML |  |  |  |  | La ITAIPU BINACIONAL seleccionará muestras aleatorias de cada lote |  |  |  |  | 2 |  |  |  |  | 17
669598 | AGUA MINERAL S/GAS B/SODIO 500ML | AGUA MINERAL S/GAS B/SODIO 500ML |  |  |  | A Itaipu Binacional colherá amostras aleatórias | proveído para la realización del análisis microbiológico y |  |  |  |  | 2 |  |  |  |  | 18
669598 | AGUA MINERAL S/GAS B/SODIO 500ML | AGUA MINERAL S/GAS B/SODIO 500ML |  |  |  | de cada lote fornecido para a realização da | bacteriológico. Al romper el sello de la tapa, no podrá haber fuga |  |  |  |  | 2 |  |  |  |  | 19
669598 | AGUA MINERAL S/GAS B/SODIO 500ML | AGUA MINERAL S/GAS B/SODIO 500ML |  |  |  | análise microbiológica e bacteriológica. | del líquido, caso fuese así, todo el lote recibido será devuelto. |  |  |  |  | 2 |  |  |  |  | 20
669598 | AGUA MINERAL S/GAS B/SODIO 500ML | AGUA MINERAL S/GAS B/SODIO 500ML | [9 empty] | 2 |  |  |  |  | 21
669598 | AGUA MINERAL S/GAS B/SODIO 500ML | AGUA MINERAL S/GAS B/SODIO 500ML |  |  |  | Ao romper o lacre da tampa, não poderá haver | Caso exista necesidad por parte de la ITAIPU BINACIONAL, podrá |  |  |  |  | 2 |  |  |  |  | 22
669598 | AGUA MINERAL S/GAS B/SODIO 500ML | AGUA MINERAL S/GAS B/SODIO 500ML |  |  |  | vazamento do líquido. Na ocorrência desse fato | solicitar entrega anticipada del mismo. |  |  |  |  | 2 |  |  |  |  | 23
669598 | AGUA MINERAL S/GAS B/SODIO 500ML | AGUA MINERAL S/GAS B/SODIO 500ML |  |  |  | todo o lote recebido será devolvido. | [5 empty] | 2 |  |  |  |  | 24
669598 | AGUA MINERAL S/GAS B/SODIO 500ML | AGUA MINERAL S/GAS B/SODIO 500ML |  |  |  |  | Las entregas deben ser en pallet. |  |  |  |  | 2 |  |  |  |  | 25
669598 | AGUA MINERAL S/GAS B/SODIO 500ML | AGUA MINERAL S/GAS B/SODIO 500ML |  |  |  | O material deverá ser entregue em paletes | [5 empty] | 2 |  |  |  |  | 26
669598 | AGUA MINERAL S/GAS B/SODIO 500ML | AGUA MINERAL S/GAS B/SODIO 500ML | [9 empty] | 2 |  |  |  |  | 27
672424 | CAPACITOR FIX POLIP 50MF 10% 250V 50/60H | CAPACITOR FIJ POLIP 50MF 10% 250V 50/60H | B32314-A1506-K015 - EPCOS | CAPACITOR, FIXO; | CAPACITOR, FIJO; |  |  | INSPEÇÃO: CLASSE 3 | INSPECCIÓN: CLASE 3 |  |  | 2 | TIPO: POLIPROPILENO | TIPO: POLIPROPILENO | ORIGINAL - SH 430219 - EPCOS | TIPO: POLIPROPILENO METALIZADO | 1
672424 | CAPACITOR FIX POLIP 50MF 10% 250V 50/60H | CAPACITOR FIJ POLIP 50MF 10% 250V 50/60H | B32314-A1506-K015 - EPCOS | MATERIAL POLIPROPILENO | MATERIAL POLIPROPILENO | [6 empty] | 2 | FORMA: CILINDRICO | FORMA: CILINDRICO |  | CAPACITANCIA NOMINAL: 50 MICRO FARAD | 2
672424 | CAPACITOR FIX POLIP 50MF 10% 250V 50/60H | CAPACITOR FIJ POLIP 50MF 10% 250V 50/60H | B32314-A1506-K015 - EPCOS | CAPACITANCIA NOMINAL 50 mF; | CAPACITANCIA NOMINAL 50 mF; | [6 empty] | 2 | TIPOS DE TERMINAIS: FIOS RADIAIS | TIPOs DE TERMINALES: FIOS RADIAIS |  | TOLERANCIA: +/- 10% | 3
672424 | CAPACITOR FIX POLIP 50MF 10% 250V 50/60H | CAPACITOR FIJ POLIP 50MF 10% 250V 50/60H | B32314-A1506-K015 - EPCOS | TOLERANCIA +/-10%; | TOLERANCIA +/-10%; | [6 empty] | 2 | CAPACITANCIA NOMINAL: 50 MICROFARAD | CAPACITANCIA NOMINAL: 50 MICROFARAD |  | TENSAO NOMINAL: 250 VCA | 4
672424 | CAPACITOR FIX POLIP 50MF 10% 250V 50/60H | CAPACITOR FIJ POLIP 50MF 10% 250V 50/60H | B32314-A1506-K015 - EPCOS | TENSAO NOMINAL 250 V; | TENSION NOMINAL 250 V; | [6 empty] | 2 | TOLERANCIA: +/-10% | TOLERANCIA: +/-10% |  | FREQUENCIA NOMINAL: 50/60HZ | 5
672424 | CAPACITOR FIX POLIP 50MF 10% 250V 50/60H | CAPACITOR FIJ POLIP 50MF 10% 250V 50/60H | B32314-A1506-K015 - EPCOS | FREQUENCIA NOMINAL 50/60 Hz; | FRECUENCIA NOMINAL 50/60 Hz; | [6 empty] | 2 | TENSAO NOMINAL: 250V | TENSION NOMINAL: 250V |  | FORMA: TUBULAR | 6
672424 | CAPACITOR FIX POLIP 50MF 10% 250V 50/60H | CAPACITOR FIJ POLIP 50MF 10% 250V 50/60H | B32314-A1506-K015 - EPCOS | FORMATO CILINDRICO; | FORMA CILINDRICO; | [6 empty] | 2 | FREQUENCIA: #150/60HZ | FRECUENCIA NOMINAL: #150/60HZ |  | TEMPERATURA NOMINAL DE TRABALHO: -25° C. A 85°C. | 7
672424 | CAPACITOR FIX POLIP 50MF 10% 250V 50/60H | CAPACITOR FIJ POLIP 50MF 10% 250V 50/60H | B32314-A1506-K015 - EPCOS | TERMINAIS FIOS RADIAIS; | TERMINAIS FIOS RADIAIS; | [6 empty] | 2 | FREQUENCIA: #2ALTURA 62MM | FRECUENCIA NOMINAL: #2ALTURA 62MM |  | TIPO DE TERMINAIS: FIO | 8
672424 | CAPACITOR FIX POLIP 50MF 10% 250V 50/60H | CAPACITOR FIJ POLIP 50MF 10% 250V 50/60H | B32314-A1506-K015 - EPCOS | ALTURA 62 mm; | ALTURA 62 mm; | [6 empty] | 2 | DIAMETRO: 39,00 mm | DIAMETRO: 39,00 mm |  | CARACTERISTICAS ADICIONAIS: DIAMETRO 39MM, COMPRIMENTO MAXIMO 62MM | 9
672424 | CAPACITOR FIX POLIP 50MF 10% 250V 50/60H | CAPACITOR FIJ POLIP 50MF 10% 250V 50/60H | B32314-A1506-K015 - EPCOS | DIAMETRO 39 mm. | DIAMETRO 39 mm. | [6 empty] | 2 |  |  |  |  | 10
678813 | SENSOR NIV PRES INOX 0/50M 25X176 TS312 | SENSOR NIV PRES INOX 0/50M 25X176 TS312 |  | SENSOR, NIVEL; | SENSOR, NIVEL; |  |  | INSPEÇÃO: CLASSE 3 | INSPECCIÓN: CLASE 3 | SOMENTE O MATERIAL DA MARCA INDICADA POSSUI AS | SOLAMENTE EL MATERIAL DE LA MARCA INDICADA TIENE | 2 | TIPO: #1PRESSAO | TIPO: #1PRESSAO | SIMILAR - ECTR-515HH-3-1-50-1 - PRESYS | TIPO: PRESSAO | 1
678813 | SENSOR NIV PRES INOX 0/50M 25X176 TS312 | SENSOR NIV PRES INOX 0/50M 25X176 TS312 |  | TIPO PRESSAO; | TIPO PRESION; |  |  |  |  | CARACTERISTICAS TÉCNICAS PARA O FUNCIONAMENTO NO | LAS CARACTERISTICAS TÉCNICAS PARA EL FUNCIONAMIENTO | 2 | TIPO: #2CONDICIONADOR/TRANSMISSOR | TIPO: #2CONDICIONADOR/TRANSMISSOR | ORIGINAL - TS 310-P-50 - TECMES | FAIXA DE TEMPERATURA: 0 - 50 GRAUS (COMPENSASAO) | 2
678813 | SENSOR NIV PRES INOX 0/50M 25X176 TS312 | SENSOR NIV PRES INOX 0/50M 25X176 TS312 |  | CONDICIONADOR/TRANSMISSOR; | CONDICIONADOR/TRANSMISOR; |  |  |  |  | SISTEMA DE TELEMETRIA "STH", UTILIZADO PELA ITAIPU. | EN EL SISTEMA DE TELEMETRIA "STH", UTILIZADO PELA ITAIPU. | 2 | TIPO: #3SINAL TIPO CAPSULA ELETRONIC | TIPO: #3SINAL TIPO CAPSULA ELETRONIC |  | CONDICIONADOR/TRANSMISSOR DE SINAL: TIPO CAPSULA ELETRONICA | 3
678813 | SENSOR NIV PRES INOX 0/50M 25X176 TS312 | SENSOR NIV PRES INOX 0/50M 25X176 TS312 |  | SINAL TIPO CAPSULA ELETRONICA; | SENAL TIPO CAPSULA ELECTRONICA; |  |  |  |  | NÃO SENDO POSSIVEL ADQUIRIR COMPONENTE SIMILAR. | NO SIENDO POSIBLE ADQUIRIR COMPONENTE SIMILAR. | 2 | SINAL DE SAIDA: 4 A 20MA | SENAL DE SALIDA: 4 A 20MA |  | SINAL DE SAIDA: 4 - 20M.A | 4
678813 | SENSOR NIV PRES INOX 0/50M 25X176 TS312 | SENSOR NIV PRES INOX 0/50M 25X176 TS312 |  | FAIXA DE TEMPERATURA 0 A 50 °C; | FAJA DE TEMPERATURA 0 A 50 °C; | [6 empty] | 2 | TENSAO NOMINAL ALIMENTACAO: #112VCC | TENSION NOMINAL ALIMENTACION: #112VCC |  | TENSAO NOMINAL DE ALIMENTACAO: 12VCC | 5
678813 | SENSOR NIV PRES INOX 0/50M 25X176 TS312 | SENSOR NIV PRES INOX 0/50M 25X176 TS312 |  | SINAL DE SAIDA 4 A 20 mA; | SENAL DE SALIDA 4 A 20 mA; | [6 empty] | 2 | TENSAO NOMINAL ALIMENTACAO: #2TENSAO DE OPERACAO 9 A 15VCC | TENSION NOMINAL ALIMENTACION: #2TENSAO DE OPERACAO 9 A 15VCC |  | ERRO DE LINEARIDADE: 0,10 % | 6
678813 | SENSOR NIV PRES INOX 0/50M 25X176 TS312 | SENSOR NIV PRES INOX 0/50M 25X176 TS312 |  | ALIMENTACAO 12 Vcc; | ALIMENTACION 12 Vcc; | [6 empty] | 2 | ERRO DE LINEARIDADE: 0,10% | ERROR DE LINEARIDAD: 0,10% |  | TIPO DE SONDA: CAPSULA ESTANCA | 7
678813 | SENSOR NIV PRES INOX 0/50M 25X176 TS312 | SENSOR NIV PRES INOX 0/50M 25X176 TS312 |  | ERRO DE LINEARIDADE 0,10%; | ERROR DE LINEALIDAD 0,10%; | [6 empty] | 2 | TIPO DE SONDA: #1CAPSULA ESTANCA | TIPO DE SONDA: #1CAPSULA ESTANCA |  | FAIXA DE OPERACAO DA SONDA: 0 - 50M | 8
678813 | SENSOR NIV PRES INOX 0/50M 25X176 TS312 | SENSOR NIV PRES INOX 0/50M 25X176 TS312 |  | SONDA CAPSULA ESTANCA; | SONDA CAPSULA ESTANCA; | [6 empty] | 2 | TIPO DE SONDA: #23 FIOS 0,25MM2, ISOLACAO PE | TIPO DE SONDA: #23 FIOS 0,25MM2, ISOLACAO PE |  | MATERIAL DA SONDA: ACO INOX 316 | 9
678813 | SENSOR NIV PRES INOX 0/50M 25X176 TS312 | SENSOR NIV PRES INOX 0/50M 25X176 TS312 |  | 3 FIOS 0,25 mm2 COM BLINDAJEM; | 3 HILOS 0,25 mm2 CON BLINDAGE; | [6 empty] | 2 | TIPO DE SONDA: #3CAPILAR NYLON DIAMETRO 1,8MM | TIPO DE SONDA: #3CAPILAR NYLON DIAMETRO 1,8MM |  | CARACTERISTICAS DA SONDA: 3 FIOS, ELETRICOS 0,25MM2 ISOL. PE CAPILAR DE NYLON 0 - 3,2MM. D=1,8MM | 10
678813 | SENSOR NIV PRES INOX 0/50M 25X176 TS312 | SENSOR NIV PRES INOX 0/50M 25X176 TS312 |  | E FIU DE DRENO A TERRA 0,35 mm2; | COM HILO DE DRENAGE DE 0,35mm2; | [6 empty] | 2 | FAIXA DE OPERACAO DA SONDA: 0 A 50 METROS | RANGO DE OPERACION DE SONDA: 0 A 50 METROS |  | DIMENSOES DA SONDA: DIAM. 38MM COMPRIM 186MM | 11
678813 | SENSOR NIV PRES INOX 0/50M 25X176 TS312 | SENSOR NIV PRES INOX 0/50M 25X176 TS312 |  | ISOLACAO PE; | AISLAMIENTO PE; | [6 empty] | 2 | MATERIAL DA SONDA: ACO INOX | MATERIAL DE LA SONDA: ACO INOX |  | CARACTERISTICAS DA CAIXA: SISTEMA STANCO | 12
678813 | SENSOR NIV PRES INOX 0/50M 25X176 TS312 | SENSOR NIV PRES INOX 0/50M 25X176 TS312 |  | CAPILAR NYLON DIAMETRO 2,55 mm; | CAPILAR NYLON DIAMETRO 2,55 mm; | [6 empty] | 2 | DIMENSOES DA SONDA: #1DIAMETRO 38MM | DIMENSIONES DE LA SONDA: #1DIAMETRO 38MM |  | CARACTERISTICAS ADICIONAIS: CAPILAR 0 = 3,2MM D= 1,8MM. TENSAO DE OPERACAO 9 A 15VCC | 13
678813 | SENSOR NIV PRES INOX 0/50M 25X176 TS312 | SENSOR NIV PRES INOX 0/50M 25X176 TS312 |  | FAIXA OPERACAO DA SONDA 0 A 50 METROS; | FAJA OPERACION DE LA SONDA 0 A 50 METROS; | [6 empty] | 2 | DIMENSOES DA SONDA: #2COMPRIMENTO 186MM | DIMENSIONES DE LA SONDA: #2COMPRIMENTO 186MM |  |  | 14
678813 | SENSOR NIV PRES INOX 0/50M 25X176 TS312 | SENSOR NIV PRES INOX 0/50M 25X176 TS312 |  | ACO INOX 316; | ACERO INOX 316; | [6 empty] | 2 |  |  |  |  | 15
678813 | SENSOR NIV PRES INOX 0/50M 25X176 TS312 | SENSOR NIV PRES INOX 0/50M 25X176 TS312 |  | DIAMETRO 25,4 mm; | DIAMETRO 25,4 mm; | [6 empty] | 2 |  |  |  |  | 16
678813 | SENSOR NIV PRES INOX 0/50M 25X176 TS312 | SENSOR NIV PRES INOX 0/50M 25X176 TS312 |  | COMPRIMENTO 176 mm; | LARGO 176 mm; | [6 empty] | 2 |  |  |  |  | 17
678813 | SENSOR NIV PRES INOX 0/50M 25X176 TS312 | SENSOR NIV PRES INOX 0/50M 25X176 TS312 |  | TENSAO DE OPERACAO 9 A 15 Vcc; | TENSION DE OPERACION 9 A 15 Vcc; | [6 empty] | 2 |  |  |  |  | 18
678813 | SENSOR NIV PRES INOX 0/50M 25X176 TS312 | SENSOR NIV PRES INOX 0/50M 25X176 TS312 |  | REF. TS 312-P-50-1 TECMES. | REF. TS 312-P-50-1 TECMES. | [6 empty] | 2 |  |  |  |  | 19
680249 | BATERIA ELET RETANG 5AH 12V | BATERIA ELECT RECTANG 5AH 12V | GB12-5 - GLOBAL (COM TERMINAIS FASTON F2 | BATERIA, ESTACIONARIA; | BATERIA, ESTACIONARIA; | Referência: | Referencia: | INSPEÇÃO: CLASSE 3 | INSPECCIÓN: CLASE 3 |  |  | 1 | TIPO: VRLA AGM OU GEL | TIPO: VRLA AGM O GEL | SUBSTITUTO - GB12-5 - GLOBAL (GLOBALBAT) | TIPO: CHUMBO-ACIDA (VRLA/AGM) | 1
680249 | BATERIA ELET RETANG 5AH 12V | BATERIA ELECT RECTANG 5AH 12V | GB12-5 - GLOBAL (COM TERMINAIS FASTON F2 | TIPO VRLA AGM OU GEL; | TIPO VRLA AGM O GEL; | GB12-5 - GLOBAL (com terminais faston F2) | GB12-5 - GLOBAL (coN terminales faston F2) |  |  |  |  | 1 | CAPACIDADE (C20): 5 Ah | CAPACIDAD (C20): 5 Ah | ORIGINAL - - - - | FORMATO: RETANGULAR | 2
680249 | BATERIA ELET RETANG 5AH 12V | BATERIA ELECT RECTANG 5AH 12V | GB12-5 - GLOBAL (COM TERMINAIS FASTON F2 | CAPACIDADE (C20) 5 Ah; | CAPACIDAD (C20) 5 Ah; | CSB 12V-05AH HR1221W (com terminais faston F2) | CSB 12V-05AH HR1221W (treminal F2) |  |  |  |  | 1 | TENSAO NOMINAL: 12 Vcc | TENSION NOMINAL: 12 Vcc |  | INVOLUCRO: PLASTICO | 3
680249 | BATERIA ELET RETANG 5AH 12V | BATERIA ELECT RECTANG 5AH 12V | GB12-5 - GLOBAL (COM TERMINAIS FASTON F2 | TENSAO NOMINAL 12 Vcc; | TENSION NOMINAL 12 Vcc; | [6 empty] | 1 | ALTURA TOTAL MAXIMA: 107,00 mm | ALTURA TOTAL MAXIMA: 107,00 mm |  | TERMINAIS: PLUG-IN, TERMINAIS FASTON F2 (LARG. 6,35MM) | 4
680249 | BATERIA ELET RETANG 5AH 12V | BATERIA ELECT RECTANG 5AH 12V | GB12-5 - GLOBAL (COM TERMINAIS FASTON F2 | ALTURA TOTAL MAXIMA 107 mm; | ALTURA TOTAL MAXIMA 107 mm; |  | Tolerancia: |  |  |  |  | 1 | COMPRIMENTO MAXIMO: 90,00 mm | LARGO MAXIMO: 90,00 mm |  | CAPACIDADE NOMINAL: 5AH EM 20H | 5
680249 | BATERIA ELET RETANG 5AH 12V | BATERIA ELECT RECTANG 5AH 12V | GB12-5 - GLOBAL (COM TERMINAIS FASTON F2 | COMPRIMENTO MAXIMO 90 mm; | LARGO MAXIMO 90 mm; | Tolerância: | Capacidade(C20) 5Ah (+0,5); |  |  |  |  | 1 | LARGURA MAXIMA: 70,00 mm | ANCHO MAXIMO: 70,00 mm |  | TENSAO NOMINAL: 12V | 6
680249 | BATERIA ELET RETANG 5AH 12V | BATERIA ELECT RECTANG 5AH 12V | GB12-5 - GLOBAL (COM TERMINAIS FASTON F2 | LARGURA MAXIMA 70 mm; | ANCHO MAXIMO 70 mm; | Capacidade(C20) 5Ah (+0,5); | [5 empty] | 1 | TIPO DE CONEXAO: FASTON F2 (LARGURA 6,35mm) | TIPO DE CONEXION: FASTON F2 (ANCHO 6,35mm) |  | DIMENSOES: LARG. 70 X COMP. 90 X ALT. 101 / MAX. 107 (MM) | 7
680249 | BATERIA ELET RETANG 5AH 12V | BATERIA ELECT RECTANG 5AH 12V | GB12-5 - GLOBAL (COM TERMINAIS FASTON F2 | TIPO DE CONEXAO FASTON F2 (LARGURA 6,35mm). | TIPO DE CONEXION FASTON F2 (ANCHO 6,35mm). |  | Material con requisitos de compras sustentables. |  |  |  |  | 1 |  |  |  | CARACTERISTICAS ADICIONAIS: SELADA, RECARREGAVEL | 8
680249 | BATERIA ELET RETANG 5AH 12V | BATERIA ELECT RECTANG 5AH 12V | GB12-5 - GLOBAL (COM TERMINAIS FASTON F2 |  |  | Material com requisitos de compras sustentáveis. | [5 empty] | 1 |  |  |  |  | 9
680249 | BATERIA ELET RETANG 5AH 12V | BATERIA ELECT RECTANG 5AH 12V | GB12-5 - GLOBAL (COM TERMINAIS FASTON F2 | [8 empty] | 1 |  |  |  |  | 10
684678 | CONDENSADOR AR COND 10TR 37,58KW 260X700 | CONDENSADOR ACOND 10TR 37,58KW 260X700 |  | CONDENSADOR, AR CONDICIONADO; | CONDENSADOR, PARA ACONDICIONADOR DE AIRE; |  |  | INSPEÇÃO: NÃO APLICÁVEL | INSPECCIÓN: NO APLICABLE | POR TRATAR-SE DE SOBRESSALENTE, SOMENTE O COMPONENTE ORIGINAL POSSUI AS | POR TRATARSE DE PIEZAS Y EQUIPOS DE RESERVA, SOLO | 2 | POTENCIA: #137,588KW(32300KCAL/H) | POTENCIA: #137,588KW(32300KCAL/H) | ORIGINAL - CST-10 - APEMA | TIPO: CASCO E TUBO | 1
684678 | CONDENSADOR AR COND 10TR 37,58KW 260X700 | CONDENSADOR ACOND 10TR 37,58KW 260X700 |  | TIPO CASCO E TUBO; | TIPO CASCO Y TUBO; |  |  |  |  | CARACTERISTICAS TECNICAS E DIMENSIONAIS REQUERIDAS PARA A INSTALACAO E | EL PRODUCTO DE LA MARCA INDICADA POSEE LAS | 2 | POTENCIA: #2VAZAO 6552L/H | POTENCIA: #2VAZAO 6552L/H |  | FLUIDOS: AGUA, GAS R-22 | 2
684678 | CONDENSADOR AR COND 10TR 37,58KW 260X700 | CONDENSADOR ACOND 10TR 37,58KW 260X700 |  | FLUIDO AGUA; | FLUIDO AGUA; |  |  |  |  | CONFIABILIDADE EM SEU DESEMPENHO NO SISTEMA DE AR CONDICIONADO DO | CARACTERÍSTICAS TÉCNICAS Y DIMENSIONALES REQUERIDAS | 2 | POTENCIA: #3COMPRIMENTO INCLUI ESPELHO | POTENCIA: #3COMPRIMENTO INCLUI ESPELHO |  | CAPACIDADE DE RESFRIAMENTO: 32300KCAL/ 37588KW | 3
684678 | CONDENSADOR AR COND 10TR 37,58KW 260X700 | CONDENSADOR ACOND 10TR 37,58KW 260X700 |  | GAS R-22; | GAS R-22; |  |  |  |  | EDIFICIO DE PRODUÇÃO – CHI, NÃO SENDO POSSIVEL ADQUIRIR COMPONENTE | PARA LA INSTALACIÓN Y CONFIABILIDAD EN EL DESEMPEÑO | 2 | DIAMETRO: 260,00 mm | DIAMETRO: 260,00 mm |  | CONEXAO DO FLUIDO REFRIGERADO: 1 POLEGADA | 4
684678 | CONDENSADOR AR COND 10TR 37,58KW 260X700 | CONDENSADOR ACOND 10TR 37,58KW 260X700 |  | POTENCIA 37,588 kW (32300KCAL/H); | POTENCIA 37,588 kW (32300KCAL/H); |  |  |  |  | SIMILAR. | DEL SISTEMA DE AIRE ACONDICIONADO DEL EDIFICIO DE | 2 | COMPRIMENTO EM MILIMETROS: 800,00 mm | LARGO EN MILIMETROS: 800,00 mm |  | CONEXOES DO FLUIDO REFRIGERANTE: GAS R-22, ENTRADA 7/8, SAIDA 5/8 POLEGADA | 5
684678 | CONDENSADOR AR COND 10TR 37,58KW 260X700 | CONDENSADOR ACOND 10TR 37,58KW 260X700 |  | VAZAO 6552 L/H; | CAUDAL 6552 L/H; | [5 empty] | PRODUCCIÓN – CHI. NO SERÁ POSIBLE ADQUIRIR | 2 |  |  |  | TIPO DE TUBO: ALETADO | 6
684678 | CONDENSADOR AR COND 10TR 37,58KW 260X700 | CONDENSADOR ACOND 10TR 37,58KW 260X700 |  | CONEXAO DO FLUIDO REFRIGERAO 1 POLEGADA; | CONEXION DEL FLUIDO REFRIGERACION 1 PULGADA; | [5 empty] | COMPONENTE SIMILAR. | 2 |  |  |  |  | 7
684678 | CONDENSADOR AR COND 10TR 37,58KW 260X700 | CONDENSADOR ACOND 10TR 37,58KW 260X700 |  | CONEXOES DO FLUIDO REFRIGERANTE GAS R-22; | CONEXIONES DEL FLUIDO REFRIGERANTE GAS R-22; | [6 empty] | 2 |  |  |  |  | 8
684678 | CONDENSADOR AR COND 10TR 37,58KW 260X700 | CONDENSADOR ACOND 10TR 37,58KW 260X700 |  | ENTRADA 7/8 POLEGADAS; | ENTRADA 7/8 PULGADAS; | [6 empty] | 2 |  |  |  |  | 9
684678 | CONDENSADOR AR COND 10TR 37,58KW 260X700 | CONDENSADOR ACOND 10TR 37,58KW 260X700 |  | SAIDA 5/8 POLEGADA; | SALIDA 5/8 PULGADA; | [6 empty] | 2 |  |  |  |  | 10
684678 | CONDENSADOR AR COND 10TR 37,58KW 260X700 | CONDENSADOR ACOND 10TR 37,58KW 260X700 |  | TIPO DO TUBO ALETADO; | TIPO DEL TUBO CON ALETAS; | [6 empty] | 2 |  |  |  |  | 11
684678 | CONDENSADOR AR COND 10TR 37,58KW 260X700 | CONDENSADOR ACOND 10TR 37,58KW 260X700 |  | DIAMETRO 260 mm; | DIAMETRO 260 mm; | [6 empty] | 2 |  |  |  |  | 12
684678 | CONDENSADOR AR COND 10TR 37,58KW 260X700 | CONDENSADOR ACOND 10TR 37,58KW 260X700 |  | COMPRIMENTO TOTAL (COM ESPELHOS)700 mm; | LARGO TOTAL (CON ESPEJOS) 700 mm; | [6 empty] | 2 |  |  |  |  | 13
684678 | CONDENSADOR AR COND 10TR 37,58KW 260X700 | CONDENSADOR ACOND 10TR 37,58KW 260X700 |  | REF. CST-10 APEMA. | REF. CST-10 APEMA. | [6 empty] | 2 |  |  |  |  | 14
684821 | CABO FIB OPT MM CFOA-MM-DD-S 24F (62.5) | CABLE FIB OPT MM CFOA-MM-DD-S 24F (62.5) |  | CABO, FIBRA OPTICA; | CABLE, FIBRA OPTICA; |  |  | INSPEÇÃO: CLASSE 2 | INSPECCIÓN: CLASE 2 |  |  | 2 | FORMACAO DO CABO: #10COR PRETA | FORMACION DEL CABLE: #10COR PRETA |  |  | 1
684821 | CABO FIB OPT MM CFOA-MM-DD-S 24F (62.5) | CABLE FIB OPT MM CFOA-MM-DD-S 24F (62.5) |  | FORMACAO DO CABO 24 FIBRAS; | FORMACION DEL CABLE 24 FIBRAS; | [6 empty] | 2 | FORMACAO DO CABO: #11DESIGNACAO CFOA SM DD S | FORMACION DEL CABLE: #11DESIGNACAO CFOA SM DD S |  |  | 2
684821 | CABO FIB OPT MM CFOA-MM-DD-S 24F (62.5) | CABLE FIB OPT MM CFOA-MM-DD-S 24F (62.5) |  | MULTIMODO; | MULTIMODO; | [6 empty] | 2 | FORMACAO DO CABO: #124 FIBRAS | FORMACION DEL CABLE: #124 FIBRAS |  |  | 3
684821 | CABO FIB OPT MM CFOA-MM-DD-S 24F (62.5) | CABLE FIB OPT MM CFOA-MM-DD-S 24F (62.5) |  | PARA INSTALACOES EM DUTOS OU LINHAS AEREAS ESPINADO EM | PARA INSTALACIONES EN DUCTOS O LINEAS AEREAS | [6 empty] | 2 | FORMACAO DO CABO: #2PERFIL 9,3MM, MONOMODO | FORMACION DEL CABLE: #2PERFIL 9,3MM, MONOMODO |  |  | 4
684821 | CABO FIB OPT MM CFOA-MM-DD-S 24F (62.5) | CABLE FIB OPT MM CFOA-MM-DD-S 24F (62.5) |  | UMA CORDOALHA; | PRE-ENSAMBLADO EN UNA MALLA; | [6 empty] | 2 | FORMACAO DO CABO: #3DIELETRICO | FORMACION DEL CABLE: #3DIELETRICO |  |  | 5
684821 | CABO FIB OPT MM CFOA-MM-DD-S 24F (62.5) | CABLE FIB OPT MM CFOA-MM-DD-S 24F (62.5) |  | NUCLEO SECO; | NUCLEO SECO; | [6 empty] | 2 | FORMACAO DO CABO: #4PARA INSTALACOES EM DUTOS | FORMACION DEL CABLE: #4PARA INSTALACOES EM DUTOS |  |  | 6
684821 | CABO FIB OPT MM CFOA-MM-DD-S 24F (62.5) | CABLE FIB OPT MM CFOA-MM-DD-S 24F (62.5) |  | COBERTURA CAPA EXTERNA EM MATERIAL TERMOPLASTICO COR | COBERTURA CAPA EXTERNA EN MATERIAL TERMOPLASTICO | [6 empty] | 2 | FORMACAO DO CABO: #5OU LINHAS AERAS | FORMACION DEL CABLE: #5OU LINHAS AERAS |  |  | 7
684821 | CABO FIB OPT MM CFOA-MM-DD-S 24F (62.5) | CABLE FIB OPT MM CFOA-MM-DD-S 24F (62.5) |  | PRETA; | COLOR NEGRO; | [6 empty] | 2 | FORMACAO DO CABO: #6ESPINADO EM UMA CORDOALHA | FORMACION DEL CABLE: #6ESPINADO EM UMA CORDOALHA |  |  | 8
684821 | CABO FIB OPT MM CFOA-MM-DD-S 24F (62.5) | CABLE FIB OPT MM CFOA-MM-DD-S 24F (62.5) |  | DESIGNACAO CFOA-MM-DD-S 24F (62.5); | DESIGNACION CFOA-MM-DD-S 24F (62.5); | [6 empty] | 2 | FORMACAO DO CABO: #7NUCLEO SECO | FORMACION DEL CABLE: #7NUCLEO SECO |  |  | 9
684821 | CABO FIB OPT MM CFOA-MM-DD-S 24F (62.5) | CABLE FIB OPT MM CFOA-MM-DD-S 24F (62.5) |  | NORMA ABNT NBR 14566. | NORMA ABNT NBR 14566. | [6 empty] | 2 | FORMACAO DO CABO: #8COBERTURA CAPA EXTERNA | FORMACION DEL CABLE: #8COBERTURA CAPA EXTERNA |  |  | 10
684821 | CABO FIB OPT MM CFOA-MM-DD-S 24F (62.5) | CABLE FIB OPT MM CFOA-MM-DD-S 24F (62.5) | [9 empty] | 2 | FORMACAO DO CABO: #9EM MATERIAL TERMOPLASTICO | FORMACION DEL CABLE: #9EM MATERIAL TERMOPLASTICO |  |  | 11
684821 | CABO FIB OPT MM CFOA-MM-DD-S 24F (62.5) | CABLE FIB OPT MM CFOA-MM-DD-S 24F (62.5) | [9 empty] | 2 | NORMAS TECNICAS APLICAVEIS: ABNT NBR 14566 | NORMAS TECNICAS APLICABLES: ABNT NBR 14566 |  |  | 12
685470 | FILTRO AR PAP 3400M3/H 2,5M/S 592X592MM | FILTRO AIR CART 3400M3/H 2,5M/S 592X592M | 24X24X2 PERFECT PLEAT - AAF | FILTRO, AR; | FILTRO, AIRE; | REFERENCIA | SUGERIMOS QUE SEA ADQUIRIDA | INSPEÇÃO: CLASSE 3 | INSPECCIÓN: CLASE 3 |  |  | 1 | TIPO: EMOLDURADO | TIPO: EMOLDURADO |  |  | 1
685470 | FILTRO AR PAP 3400M3/H 2,5M/S 592X592MM | FILTRO AIR CART 3400M3/H 2,5M/S 592X592M | 24X24X2 PERFECT PLEAT - AAF | TIPO EMOLDURADO; | TIPO EMOLDURADO; | 24X24X2 PERFECT PLEAT - AAF | 24X24X2 PERFECT PLEAT - AAF |  |  |  |  | 1 | MATERIAL DA MOLDURA: #1PAPEL KRAFT RESISTENTE | MATERIAL DE LA MOLDURA: #1PAPEL KRAFT RESISTENTE |  |  | 2
685470 | FILTRO AR PAP 3400M3/H 2,5M/S 592X592MM | FILTRO AIR CART 3400M3/H 2,5M/S 592X592M | 24X24X2 PERFECT PLEAT - AAF | MATERIAL DA MOLDURA PAPEL KRAFT RESISTENTE, COMPOSTO | MATERIAL DE LA MOLDURA PAPEL KRAFT RESISTENTE, | [6 empty] | 1 | MATERIAL DA MOLDURA: #2COMPOSTO DE FIBRA SINTETICA | MATERIAL DE LA MOLDURA: #2COMPUESTO DE FIBRA SINTETICA |  |  | 3
685470 | FILTRO AR PAP 3400M3/H 2,5M/S 592X592MM | FILTRO AIR CART 3400M3/H 2,5M/S 592X592M | 24X24X2 PERFECT PLEAT - AAF | DE FIBRA SINTETICA PLISSADAS, MINIMO DE 49 PLISSAS | COMPUESTO DE FIBRA SINTETICA, PLISADAS, MINIMO DE | MINIMO DE 49 PLISSAS | MINIMO DE 49 PLISSAS |  |  |  |  | 1 | MATERIAL DA MOLDURA: #3PLISSADAS | MATERIAL DE LA MOLDURA: #3PLISSADAS |  |  | 4
685470 | FILTRO AR PAP 3400M3/H 2,5M/S 592X592MM | FILTRO AIR CART 3400M3/H 2,5M/S 592X592M | 24X24X2 PERFECT PLEAT - AAF | POR METRO LINEAR; | 49 PLISAS POR METRO LINEAR; | [6 empty] | 1 | MATERIAL DA MOLDURA: #6MINIMO DE 49 PLISSAS | MATERIAL DE LA MOLDURA: #6MINIMO DE 49 PLISSAS |  |  | 5
685470 | FILTRO AR PAP 3400M3/H 2,5M/S 592X592MM | FILTRO AIR CART 3400M3/H 2,5M/S 592X592M | 24X24X2 PERFECT PLEAT - AAF | CLASSIFICACAO ASHRAE 52.2 MERV 8; | CLASIFICACIÓN ASHRAE 52.2 MERV 8; | Indcação de forncedor: | Indicacions de Provedor |  |  |  |  | 1 | MATERIAL DA MOLDURA: #7POR METRO LINEAR | MATERIAL DE LA MOLDURA: #7POR METRO LINEAR |  |  | 6
685470 | FILTRO AR PAP 3400M3/H 2,5M/S 592X592MM | FILTRO AIR CART 3400M3/H 2,5M/S 592X592M | 24X24X2 PERFECT PLEAT - AAF | PRESSO DIFERENCIAL INICIAL < 60 PA EM 2,5 m/s; | PRESION DIFERENCIA INICIAR < 60 PA EM 2.5 m/s; | 21625 AMERICAN AIR FILTER BRASIL LTDA | 21625 AMERICAN AIR FILTER BRASIL LTDA |  |  |  |  | 1 | MATERIAL DA MOLDURA: #8PRESSAO DIFERENCIAL MAXIMA, | MATERIAL DE LA MOLDURA: #8PRESSAO DIFERENCIAL MAXIMA, |  |  | 7
685470 | FILTRO AR PAP 3400M3/H 2,5M/S 592X592MM | FILTRO AIR CART 3400M3/H 2,5M/S 592X592M | 24X24X2 PERFECT PLEAT - AAF | PRESSAO DIFERENCIAL MAXIMA DE 250 PA; | PRESION DIFERENCIAL FINAL MAXIMA DE 250 PA; | [6 empty] | 1 | MATERIAL DA MOLDURA: #9DE 250 PA | MATERIAL DE LA MOLDURA: #9DE 250 PA |  |  | 8
685470 | FILTRO AR PAP 3400M3/H 2,5M/S 592X592MM | FILTRO AIR CART 3400M3/H 2,5M/S 592X592M | 24X24X2 PERFECT PLEAT - AAF | FLUXO DE AR NOMINAL 2000 SCFM (a 2,5 m/s); | FLUJO DE AIRE NOMINAL 2000 SCFM (a 2,5 m/s); | A MARCA FILTRACOM NÃO SERÁ MAIS ACEITA DEVIDO SUA | LA MARCA FILTRACOM NO SERÁ MAS ACEPTA DEBIDO SUYA |  |  |  |  | 1 | MATERIAL ELEMENTO FILTRANTE: #1MANTA SINTETICA PLISSADA | MATERIAL ELEMENTO FILTRANTE: #1MANTA SINTETICA PLISSADA |  |  | 9
685470 | FILTRO AR PAP 3400M3/H 2,5M/S 592X592MM | FILTRO AIR CART 3400M3/H 2,5M/S 592X592M | 24X24X2 PERFECT PLEAT - AAF | MATERIAL ELEMENTO FILTRANTE MANTA SINTETICA | MATERIAL ELEMENTO FILTRANTE MANTA SINTETICA | ESTRUTURA NÃO ATENDER A NOSSA APLICAÇÃO NO SISTEMA | ESTRUTURA NO ATENDER NUESTRA APLICACIÓN EN LO SISTEMA |  |  |  |  | 1 | MATERIAL ELEMENTO FILTRANTE: #2ISENTA DE METAIS, | MATERIAL ELEMENTO FILTRANTE: #2ISENTA DE METALES, |  |  | 10
685470 | FILTRO AR PAP 3400M3/H 2,5M/S 592X592MM | FILTRO AIR CART 3400M3/H 2,5M/S 592X592M | 24X24X2 PERFECT PLEAT - AAF | PLISSADA; | PLISADA; | DE VENTILAÇÃO. | DE VENTILACIÓN. |  |  |  |  | 1 | MATERIAL ELEMENTO FILTRANTE: #3OU PIGMENTOS | MATERIAL ELEMENTO FILTRANTE: #3O PIGMENTOS |  |  | 11
685470 | FILTRO AR PAP 3400M3/H 2,5M/S 592X592MM | FILTRO AIR CART 3400M3/H 2,5M/S 592X592M | 24X24X2 PERFECT PLEAT - AAF | ISENTA DE METAIS OU PIGMENTOS QUE NAO PERMITAM | LIBRE DE METALES O PIGMENTOS QUE NO PERMITAN SU | [6 empty] | 1 | MATERIAL ELEMENTO FILTRANTE: #4QUE NAO PERMITAM, | MATERIAL ELEMENTO FILTRANTE: #4QUE NO PERMITA, |  |  | 12
685470 | FILTRO AR PAP 3400M3/H 2,5M/S 592X592MM | FILTRO AIR CART 3400M3/H 2,5M/S 592X592M | 24X24X2 PERFECT PLEAT - AAF | SUA INCENERACAO; | INCINERACION; | NAO SERA ACEITO FILTRO CONSTITUIDO POR MANTAS DE | NO SERA ACEPTO FILTRO CONSTITUIDO POR MANTAS DE |  |  |  |  | 1 | MATERIAL ELEMENTO FILTRANTE: #5SUA INCENERACAO | MATERIAL ELEMENTO FILTRANTE: #5SU INCENERACION |  |  | 13
685470 | FILTRO AR PAP 3400M3/H 2,5M/S 592X592MM | FILTRO AIR CART 3400M3/H 2,5M/S 592X592M | 24X24X2 PERFECT PLEAT - AAF | COR BRANCA; | COLOR BLANCA; | FIBRA DE VIDRO OU RESINA DE POLIESTER. | FIBRA DE VIDRIO O RESINA DE POLIESTER. |  |  |  |  | 1 | COR: BRANCA | COLOR: BLANCA |  |  | 14
685470 | FILTRO AR PAP 3400M3/H 2,5M/S 592X592MM | FILTRO AIR CART 3400M3/H 2,5M/S 592X592M | 24X24X2 PERFECT PLEAT - AAF | ALTURA 592 mm; | ALTURA 592 mm; | [6 empty] | 1 | PERDA CARGA INICIAL: INFERIOR A 6 mm C.A | PERDIDA CARGA INICIAL: INFERIOR A 6 mm C.A |  |  | 15
685470 | FILTRO AR PAP 3400M3/H 2,5M/S 592X592MM | FILTRO AIR CART 3400M3/H 2,5M/S 592X592M | 24X24X2 PERFECT PLEAT - AAF | COMPRIMENTO 592 mm; | LARGO 592 mm; | [6 empty] | 1 | VAZAO: MINIMA 3400 m3/H A 2,5 m/s | CAUDAL: MINIMA 3400 m3/H A 2,5 m/s |  |  | 16
685470 | FILTRO AR PAP 3400M3/H 2,5M/S 592X592MM | FILTRO AIR CART 3400M3/H 2,5M/S 592X592M | 24X24X2 PERFECT PLEAT - AAF | LARGURA 45 mm; | ANCHO 45 mm; | [6 empty] | 1 | ALTURA: 592,00 mm | ALTURA: 592,00 mm |  |  | 17
685470 | FILTRO AR PAP 3400M3/H 2,5M/S 592X592MM | FILTRO AIR CART 3400M3/H 2,5M/S 592X592M | 24X24X2 PERFECT PLEAT - AAF | NORMA TECNICA APLICAVEL ASHARAE MERV 52.2. | NORMA TECNICA APLICABLE ASHRAE MERV 52.2. | [6 empty] | 1 | COMPRIMENTO EM MILIMETROS: 592,00 mm | LARGO EN MILIMETROS: 592,00 mm |  |  | 18
685470 | FILTRO AR PAP 3400M3/H 2,5M/S 592X592MM | FILTRO AIR CART 3400M3/H 2,5M/S 592X592M | 24X24X2 PERFECT PLEAT - AAF | [8 empty] | 1 | LARGURA: 45,00 mm | ANCHO: 45,00 mm |  |  | 19
685470 | FILTRO AR PAP 3400M3/H 2,5M/S 592X592MM | FILTRO AIR CART 3400M3/H 2,5M/S 592X592M | 24X24X2 PERFECT PLEAT - AAF | [8 empty] | 1 | NORMAS TECNICAS APLICAVEIS: ASHARAE MERV 52.2 | NORMAS TECNICAS APLICABLES: ASHARAE MERV 52.2 |  |  | 20
68942 | CHAVE FENDA RETA HASTE NI 6X200 | DESTORNILLADOR P/RECTA VAST NI 6X200 |  | CHAVE, FENDA; | DESTORNILLADOR, PUNTA RECTA; |  |  | INSPEÇÃO: NÃO APLICÁVEL | INSPECCIÓN: NO APLICABLE |  |  | 2 | TIPO: FENDA | TIPO: FENDA |  |  | 1
68942 | CHAVE FENDA RETA HASTE NI 6X200 | DESTORNILLADOR P/RECTA VAST NI 6X200 |  | PONTA RETA; | ACERO CROMO VANADIO; | [6 empty] | 2 | TIPO DE PONTA: RETA | TIPO DE PUNTA: RETA |  |  | 2
68942 | CHAVE FENDA RETA HASTE NI 6X200 | DESTORNILLADOR P/RECTA VAST NI 6X200 |  | ACO CROMO VANADIO; | ACABADO VASTAGO NIQUELADO; | [6 empty] | 2 | MATERIAL: ACO CROMO VANADIO | MATERIAL: ACO CROMO VANADIO |  |  | 3
68942 | CHAVE FENDA RETA HASTE NI 6X200 | DESTORNILLADOR P/RECTA VAST NI 6X200 |  | ACABAMENTO HASTE NIQUELADA; | MANGO ACETATO O POLIPROPILENO; | [6 empty] | 2 | ACABAMENTO: HASTE NIQUELADA | ACABADO: HASTE NIQUELADA |  |  | 4
68942 | CHAVE FENDA RETA HASTE NI 6X200 | DESTORNILLADOR P/RECTA VAST NI 6X200 |  | CABO ACETATO OU POLIPROPILENO; | DIAMETRO DEL VASTAGO 6 mm (1/4 PULGADA); | [6 empty] | 2 | CABO: ACETATO O POLIPROPILENO | MANGO: ACETATO O POLIPROPILENO |  |  | 5
68942 | CHAVE FENDA RETA HASTE NI 6X200 | DESTORNILLADOR P/RECTA VAST NI 6X200 |  | DIAMETRO DA HASTE 6 mm (1/4 POLEGADA); | LARGO DEL VASTAGO 200 mm (8 PULGADAS); | [6 empty] | 2 | ISOLACAO: 0,00 mm | AISLACION: 0,00 mm |  |  | 6
68942 | CHAVE FENDA RETA HASTE NI 6X200 | DESTORNILLADOR P/RECTA VAST NI 6X200 |  | COMPRIMENTO DA HASTE 200 mm (8 POLEGADAS); | LARGO TOTAL 305 mm. | [6 empty] | 2 | DIAMETRO: 0,00 mm | DIAMETRO: 0,00 mm |  |  | 7
68942 | CHAVE FENDA RETA HASTE NI 6X200 | DESTORNILLADOR P/RECTA VAST NI 6X200 |  | COMPRIMENTO TOTAL 305 mm. | [7 empty] | 2 | DIAMETRO DA HASTE: 6,00 mm | DIAMETRO DEL VASTAGO: 6,00 mm |  |  | 8
68942 | CHAVE FENDA RETA HASTE NI 6X200 | DESTORNILLADOR P/RECTA VAST NI 6X200 | [9 empty] | 2 | COMPRIMENTO DA HASTE: 200,00 mm | LARGO DEL VASTAGO: 200,00 mm |  |  | 9
68942 | CHAVE FENDA RETA HASTE NI 6X200 | DESTORNILLADOR P/RECTA VAST NI 6X200 | [9 empty] | 2 | COMPRIMENTO TOTAL: 305,00 mm | LARGO TOTAL: 305,00 mm |  |  | 10
68942 | CHAVE FENDA RETA HASTE NI 6X200 | DESTORNILLADOR P/RECTA VAST NI 6X200 | [9 empty] | 2 | ABERTURA MAXIMA: 0,00 mm | ABERTURA MAXIMA: 0,00 mm |  |  | 11
690112 | CONTATOR AUX ELETROMAG 3NA/1NF 125V | CONTACTOR AUX ELECTROMAG 3NA/1NC 125V |  | CONTATOR, AUXILIAR; | CONTACTOR, AUXILIAR; |  |  | INSPEÇÃO: CLASSE 3 | INSPECCIÓN: CLASE 3 |  |  | 2 |  |  | ORIGINAL - 3RH11 31-1BG40 - SIEMENS | TIPO: ELETROMAGNETICO | 1
690112 | CONTATOR AUX ELETROMAG 3NA/1NF 125V | CONTACTOR AUX ELECTROMAG 3NA/1NC 125V |  | TIPO ELETROMAGNETICO; | TIPO CONTACTO(S) CORRIENTE NOMINAL CORRIENTE | [6 empty] | 2 |  |  |  | NUMERO E TIPOS DE CONTATOS: 3NA + 1NF | 2
690112 | CONTATOR AUX ELETROMAG 3NA/1NF 125V | CONTACTOR AUX ELECTROMAG 3NA/1NC 125V |  | CONTATO(S) 3NA/1NF; | PERMANENTE ALIMENTACION FRECUENCIA TENSION DE | [6 empty] | 2 |  |  |  | CORRENTE NOMINAL DOS CONTATOS: 6A EM 230V | 3
690112 | CONTATOR AUX ELETROMAG 3NA/1NF 125V | CONTACTOR AUX ELECTROMAG 3NA/1NC 125V |  | CORRENTE NOMINAL 6A EM 230 V; | AISLAMIENTO GRADO DE PROTECCON FIJACION CON CONFORME | [6 empty] | 2 |  |  |  | TENSAO NOMINAL DE ALIMENTACAO: 125VCC | 4
690112 | CONTATOR AUX ELETROMAG 3NA/1NF 125V | CONTACTOR AUX ELECTROMAG 3NA/1NC 125V |  | ALIMENTACAO 125 Vcc; | NORMAS. | [6 empty] | 2 |  |  |  | CONSUMO: 3,2W | 5
690112 | CONTATOR AUX ELETROMAG 3NA/1NF 125V | CONTACTOR AUX ELECTROMAG 3NA/1NC 125V |  | CONSUMO 3,2 W; | [7 empty] | 2 |  |  |  | FIXACAO: PELA BASE COM PARAFUSO OU SOBRE TRILHO | 6
690112 | CONTATOR AUX ELETROMAG 3NA/1NF 125V | CONTACTOR AUX ELECTROMAG 3NA/1NC 125V |  | FIXACAO PELA BASE POR PARAFUSOS OU SOBRE TRILHO DIN; | [7 empty] | 2 |  |  |  | CARACTERISTICAS ADICIONAIS: DIMENSOES: ALT. 57,7MM, LARG. 45MM, PROF. 72MM | 7
690112 | CONTATOR AUX ELETROMAG 3NA/1NF 125V | CONTACTOR AUX ELECTROMAG 3NA/1NC 125V |  | ALTURA 57,7 mm; | [7 empty] | 2 |  |  |  | CONTINUACAO DA CARACTERISTICA: 1011: COM DIODO 3RT1916 - 1DG00 | 8
690112 | CONTATOR AUX ELETROMAG 3NA/1NF 125V | CONTACTOR AUX ELECTROMAG 3NA/1NC 125V |  | LARGURA 45 mm; | [7 empty] | 2 |  |  |  | NORMAS TECNICAS APLICAVEIS: IEC 60947, VDE 0660 | 9
690112 | CONTATOR AUX ELETROMAG 3NA/1NF 125V | CONTACTOR AUX ELECTROMAG 3NA/1NC 125V |  | PROFUNDIDADE 72 mm; | [7 empty] | 2 |  |  |  |  | 10
690112 | CONTATOR AUX ELETROMAG 3NA/1NF 125V | CONTACTOR AUX ELECTROMAG 3NA/1NC 125V |  | CONFORME NORMAS IEC 60947; | [7 empty] | 2 |  |  |  |  | 11
690112 | CONTATOR AUX ELETROMAG 3NA/1NF 125V | CONTACTOR AUX ELECTROMAG 3NA/1NC 125V |  | VDE 0660. | [7 empty] | 2 |  |  |  |  | 12
69051 | TRENA ACO 3M | CINTA METRICA ACE 3M | KTX12-3M-S - STARETT | TRENA; | CINTA, METRICA; | Referência: | Referencia: | INSPEÇÃO: NÃO APLICÁVEL | INSPECCIÓN: NO APLICABLE |  |  | 1 | MATERIAL: ACO | MATERIAL: ACERO |  |  | 1
69051 | TRENA ACO 3M | CINTA METRICA ACE 3M | KTX12-3M-S - STARETT | MATERIAL ACO, BASE EMBORRACHADA; | MATERIAL ACERO, BASE DE GOMA; | [6 empty] | 1 | MATERIAL: BASE EMBORRACHADA | MATERIAL: BASE DE GOMA |  |  | 2
69051 | TRENA ACO 3M | CINTA METRICA ACE 3M | KTX12-3M-S - STARETT | ACABAMENTO ESMALTADO; | ACABADO ESMALTADO; | KTX12-3M-S - Starett | KTX12-3M-S - Starett |  |  |  |  | 1 | ACABAMENTO: ESMALTADO | ACABADO: ESMALTADO |  |  | 3
69051 | TRENA ACO 3M | CINTA METRICA ACE 3M | KTX12-3M-S - STARETT | PROTECAO DE NYLON NA GRAVACAO DA FITA; | PROTECCION DE NYLON EN LA GRAVACION CINTA; | [6 empty] | 1 | PROTECAO: DE NYLON NA GRAVACAO DA FITA | PROTECCION: DE NYLON EN LA GRAVACION CINTA |  |  | 4
69051 | TRENA ACO 3M | CINTA METRICA ACE 3M | KTX12-3M-S - STARETT | GRADUACAO SISTEMA METRICO POLGADA; | GRADUACION SISTEMA METRICO POLGADA; | [6 empty] | 1 | GRADUACAO: SISTEMA METRICO POLGADA | GRADUACION: SISTEMA METRICO POLGADA |  |  | 5
69051 | TRENA ACO 3M | CINTA METRICA ACE 3M | KTX12-3M-S - STARETT | LARGURA 12,7 mm; | ANCHO 12,7 mm; | [6 empty] | 1 | LARGURA: 12,70 mm | ANCHO: 12,70 mm |  |  | 6
69051 | TRENA ACO 3M | CINTA METRICA ACE 3M | KTX12-3M-S - STARETT | COMPRIMENTO 3 m; | LARGO 3 m; | [6 empty] | 1 | COMPRIMENTO: 3,00 m | LARGO: 3,00 m |  |  | 7
69051 | TRENA ACO 3M | CINTA METRICA ACE 3M | KTX12-3M-S - STARETT | NORMA TECNICA APLICAVEL ABNT NBR 10123. | NORMA TECNICA APLICABLE ABNT NBR 10123. | [6 empty] | 1 | NORMAS TECNICAS APLICAVEIS: ABNT NBR 10123 | NORMAS TECNICAS APLICABLES: ABNT NBR 10123 |  |  | 8
692239 | SENSOR NIV PRES INOX 12VCC 0/25M 25X176 | SENSOR NIV PRES INOX 12VCC 0/25M 25X176 |  | SENSOR, NIVEL; | SENSOR, NIVEL; | Material con justificativa de AD. | Material con justificativa de AD. | INSPEÇÃO: CLASSE 3 | INSPECCIÓN: CLASE 3 | SOLICITAMOS ADQUIRIR DA EMPRESA "TECMES INSTRUMENTOS ESPECIALES S.R.L.", | Solicitamos la adquisición del material a favor | 2 | TIPO: #1PRESSAO | TIPO: #1PRESSAO | ORIGINAL - TS 312-P-25 - TECMES | TIPO: PRESSAO | 1
692239 | SENSOR NIV PRES INOX 12VCC 0/25M 25X176 | SENSOR NIV PRES INOX 12VCC 0/25M 25X176 |  | TIPO PRESSAO; | TIPO PRESION; |  |  |  |  | OS MATERIAIS CONSTANTES NESTA RC, POR SER O FABRICANTE ORIGINAL DO | de la empresa "TECMES INSTRUMENTOS ESPECIALES | 2 | TIPO: #2CONDICIONADOR/TRANSMISSOR | TIPO: #2CONDICIONADOR/TRANSMISSOR | ORIGINAL - TS 310 - 25 - TECMES | FAIXA DE TEMPERATURA: 0 - 50 GRAUS C | 2
692239 | SENSOR NIV PRES INOX 12VCC 0/25M 25X176 | SENSOR NIV PRES INOX 12VCC 0/25M 25X176 |  | CONDICIONADOR/TRANSMISSOR SINAL TIPO CAPSULA | ACONDICIONADOR/TRANSMISOR SENAL TIPO CAPSULA | Contacto: | Contacto: |  |  | SISTEMA DE TELEMETRIA "STH", UTILIZADO PELA ITAIPU. | S.R.L.", por tratarse del fabricante original | 2 | TIPO: #3SINAL TIPO ELETRONICA | TIPO: #3SINAL TIPO ELETRONICA | SIMILAR - ECTR-515HH-3-1-25-1 - PRESYS | CONDICIONADOR/TRANSMISSOR DE SINAL: TIPO CAPSULA ELETRONICA | 3
692239 | SENSOR NIV PRES INOX 12VCC 0/25M 25X176 | SENSOR NIV PRES INOX 12VCC 0/25M 25X176 |  | ELETRONICA; | ELECTRONICA; | consultas@tecmes.com | consultas@tecmes.com |  |  | OS MATERIAIS SOLICITADOS SERAO APLICADOS, VISANDO DAR CONTINUIDADE A | del sistema Telemetrica "STH" utilizado en la | 2 | SINAL DE SAIDA: 4 A 20MA | SENAL DE SALIDA: 4 A 20MA |  | SINAL DE SAIDA: 4 - 20MA | 4
692239 | SENSOR NIV PRES INOX 12VCC 0/25M 25X176 | SENSOR NIV PRES INOX 12VCC 0/25M 25X176 |  | FAIXA DE TEMPERATURA 0 A 50 °C ; | RANGO DE TEMPERATURA 0 A 50 °C; | remo.cobbe@tecmes.com | remo.cobbe@tecmes.com |  |  | PADRONIZACAO, POIS ESTA EMPRESA POSSUI "KNOW-HOW", COM TECNOLOGIA | ITAIPU. | 2 | TENSAO NOMINAL ALIMENTACAO: 12VCC | TENSION NOMINAL ALIMENTACION: 12VCC |  | TENSAO NOMINAL DE ALIMENTACAO: 12VCC | 5
692239 | SENSOR NIV PRES INOX 12VCC 0/25M 25X176 | SENSOR NIV PRES INOX 12VCC 0/25M 25X176 |  | SINAL DE SAIDA 4 A 20 mA; | SENAL DE SALIDA 4 A 20 mA; |  |  |  |  | PROPRIA, NÃO SENDO POSSIVEL ADQUIRIR COMPONENTE SIMILAR. |  | 2 | ERRO DE LINEARIDADE: 0,10% | ERROR DE LINEARIDAD: 0,10% |  | ERRO DE LINEARIDADE: 0,10% | 6
692239 | SENSOR NIV PRES INOX 12VCC 0/25M 25X176 | SENSOR NIV PRES INOX 12VCC 0/25M 25X176 |  | ALIMENTACAO 12 Vcc; | ALIMENTACION 12 Vcc; |  |  |  |  | . | El material solicitado dará continuidad a la | 2 | TIPO DE SONDA: CAPSULA ESTANCA | TIPO DE SONDA: CAPSULA ESTANCA |  | TIPO DE SONDA: CAPSULA ESTANCA | 7
692239 | SENSOR NIV PRES INOX 12VCC 0/25M 25X176 | SENSOR NIV PRES INOX 12VCC 0/25M 25X176 |  | ERRO LINEAR 0,10%; | ERROR LINEAL 0,10%; |  |  |  |  | ENQUADRAMENTO NA N.G.L.: | estandarización, esta empresa posee "KNOW-HOW", | 2 | FAIXA DE OPERACAO DA SONDA: 0 A 25 METROS | RANGO DE OPERACION DE SONDA: 0 A 25 METROS |  | FAIXA DE OPERACAO DA SONDA: 0 - 25M | 8
692239 | SENSOR NIV PRES INOX 12VCC 0/25M 25X176 | SENSOR NIV PRES INOX 12VCC 0/25M 25X176 |  | SONDA CAPSULA ESTANCA; | SONDA CAPSULA ESTANCA; |  |  |  |  | ART. 20, INC. III - QUANDO SE TRATAR EQUIPAMENTOS, PEÇAS DE REPOSIÇÃO | con tecnología propia, no siendo posible | 2 | MATERIAL DA SONDA: ACO INOX 316 | MATERIAL DE LA SONDA: ACO INOX 316 |  | MATERIAL DA SONDA: ACO INOX 316 | 9
692239 | SENSOR NIV PRES INOX 12VCC 0/25M 25X176 | SENSOR NIV PRES INOX 12VCC 0/25M 25X176 |  | FAIXA OPERACAO DA SONDA 0-25 m; | RANGO OPERACION DE LA SONDA 0-25 m; |  |  |  |  | E/OU SERVIÇOS PARA INSTALAÇÕES, DESTINADAS À PRODUÇÃO DE ENERGIA | adquirir un componente similar. | 2 | DIMENSOES DA SONDA: #1DIAMETRO 38MM | DIMENSIONES DE LA SONDA: #1DIAMETRO 38MM |  | CARACTERISTICAS DA SONDA: 3 FIOS ELETRICOS 0,25MM2, ISOL PE, CAPILAR DE NYLON 0,32MM; D=1,8MM | 10
692239 | SENSOR NIV PRES INOX 12VCC 0/25M 25X176 | SENSOR NIV PRES INOX 12VCC 0/25M 25X176 |  | MATERIAL DA SONDA ACO INOX 316,3 FIOS ELETRICOS 0,25 | MATERIAL DE LA SONDA ACERO INOX 316,3 HILOS |  |  |  |  | ELÉTRICA, QUE SE DEVAM ADQUIRIR DOS MESMOS FABRICANTES OU FORNECEDORES |  | 2 | DIMENSOES DA SONDA: #2COMPRIMENTO 186MM | DIMENSIONES DE LA SONDA: #2COMPRIMENTO 186MM |  | DIMENSOES DA SONDA: DIAM. 38MM, COMPRIM. 186MM | 11
692239 | SENSOR NIV PRES INOX 12VCC 0/25M 25X176 | SENSOR NIV PRES INOX 12VCC 0/25M 25X176 |  | mm2 COM BLINDAGEM E FIO DE DRENO A TERRA; | ELECTRICOS 0,25 mm2 BLINDAJE CON HILO DE DRENAJE DE |  |  |  |  | EXCLUSIVOS | Encuadramiento en la N.G.L.: | 2 |  |  |  | CARACTERISTICAS DA CAIXA: SISTEMA ESTANCO | 12
692239 | SENSOR NIV PRES INOX 12VCC 0/25M 25X176 | SENSOR NIV PRES INOX 12VCC 0/25M 25X176 |  | ISOLACAO NO PE; | 0,35 mm2; | [6 empty] | 2 |  |  |  | CARACTERISTICAS ADICIONAIS: OPERACAO - 9 A 15VCC | 13
692239 | SENSOR NIV PRES INOX 12VCC 0/25M 25X176 | SENSOR NIV PRES INOX 12VCC 0/25M 25X176 |  | CAPILAR NYLON DIAMETRO 2,5 mm,DIMENSOES DA SONDA: | AISLAMIENTO EN EL PIE; | [5 empty] | ART. 20,INC. III: | 2 |  |  |  |  | 14
692239 | SENSOR NIV PRES INOX 12VCC 0/25M 25X176 | SENSOR NIV PRES INOX 12VCC 0/25M 25X176 |  | DIAMETRO 25,4 mm; | CAPILAR NYLON DIAMETRO 2,55 mm,DIMENSIONES DE LA | [5 empty] | Cuando se traten de equipos, piezas de reposición | 2 |  |  |  |  | 15
692239 | SENSOR NIV PRES INOX 12VCC 0/25M 25X176 | SENSOR NIV PRES INOX 12VCC 0/25M 25X176 |  | COMPRIMENTO 176 mm; | SONDA: DIAMETRO 25,4 mm; | [5 empty] | y/o servicios para instalaciones destinadas a la | 2 |  |  |  |  | 16
692239 | SENSOR NIV PRES INOX 12VCC 0/25M 25X176 | SENSOR NIV PRES INOX 12VCC 0/25M 25X176 |  | CAIXA SISTEMA ESTANCO; | LARGO 176 mm; | [5 empty] | producción de energía eléctrica, que se deban | 2 |  |  |  |  | 17
692239 | SENSOR NIV PRES INOX 12VCC 0/25M 25X176 | SENSOR NIV PRES INOX 12VCC 0/25M 25X176 |  | OBS: OPERACAO 9 A 15 Vcc. REF. TS 312-P-25-1 TECMES. | CAJA SISTEMA ESTANCO; | [5 empty] | adquirir de los mismos fabricantes o proveedores | 2 |  |  |  |  | 18
692239 | SENSOR NIV PRES INOX 12VCC 0/25M 25X176 | SENSOR NIV PRES INOX 12VCC 0/25M 25X176 |  |  | OBS: OPERACION 9 A 15 Vcc. REF. TS 312-P-25 TECMES. | [5 empty] | exclusivos. | 2 |  |  |  |  | 19
692239 | SENSOR NIV PRES INOX 12VCC 0/25M 25X176 | SENSOR NIV PRES INOX 12VCC 0/25M 25X176 | [9 empty] | 2 |  |  |  |  | 20
69493 | CORRENTE ELO OVAL ZQ 5X18X33 | CADENA ESLABON OVAL CF 5X18X33 | CECG-050-IQ - QUALITYFIX | CORRENTE, ELO; | CADENA, ESLABON; | REFERÊNCIA: | REFERÊNCIA: | INSPEÇÃO: NÃO APLICÁVEL | INSPECCIÓN: NO APLICABLE |  |  | 1 | FORMATO: OVAL | FORMA: OVALADO |  |  | 1
69493 | CORRENTE ELO OVAL ZQ 5X18X33 | CADENA ESLABON OVAL CF 5X18X33 | CECG-050-IQ - QUALITYFIX | FORMATO OVAL; | FORMA OVALADO; | [6 empty] | 1 | TIPO CONSTRUTIVO: ELO SOLDADO | TIPO CONSTRUCTIVO: ESLABON SOLDADO |  |  | 2
69493 | CORRENTE ELO OVAL ZQ 5X18X33 | CADENA ESLABON OVAL CF 5X18X33 | CECG-050-IQ - QUALITYFIX | TIPO CONSTRUTIVO ELO SOLDADO; | TIPO CONSTRUCTIVO ESLABON SOLDADO; | CECG-050-IQ - QUALITYFIX | CECG-050-IQ - QUALITYFIX |  |  |  |  | 1 | MATERIAL: ACO CARBONO | MATERIAL: ACERO CARBONO |  |  | 3
69493 | CORRENTE ELO OVAL ZQ 5X18X33 | CADENA ESLABON OVAL CF 5X18X33 | CECG-050-IQ - QUALITYFIX | MATERIAL ACO CARBONO; | MATERIAL ACERO CARBONO; | [6 empty] | 1 | PROTECAO SUPERFICIAL: ZINCADO A QUENTE | PROTECCION SUPERFICIAL: ZINCADO A FUEGO |  |  | 4
69493 | CORRENTE ELO OVAL ZQ 5X18X33 | CADENA ESLABON OVAL CF 5X18X33 | CECG-050-IQ - QUALITYFIX | PROTECAO SUPERFICIAL ZINCADO A QUENTE; | PROTECCION SUPERFICIAL ZINCADO A FUEGO; | [6 empty] | 1 | CARGA DE TRABALHO NOMINAL: 350,00 kg | CARGA DE TRABAJO NOMINAL: 350,00 kg |  |  | 5
69493 | CORRENTE ELO OVAL ZQ 5X18X33 | CADENA ESLABON OVAL CF 5X18X33 | CECG-050-IQ - QUALITYFIX | CARGA DE TRABALHO NOMINAL 350 kg; | CARGA DE TRABAJO NOMINAL 350 kg; | [6 empty] | 1 | CARGA DE RUPTURA MINIMA: 14,00 kN | CARGA DE RUPTURA MINIMA: 14,00 kN |  |  | 6
69493 | CORRENTE ELO OVAL ZQ 5X18X33 | CADENA ESLABON OVAL CF 5X18X33 | CECG-050-IQ - QUALITYFIX | CARGA DE RUPTURA MINIMA 14 kN; | CARGA DE RUPTURA MINIMA 14 kN; | [6 empty] | 1 | DIAMETRO NOMINAL ELO: 3/16" (5mm) | SECCION NOMINAL ESLABON: 3/16" (5MM) |  |  | 7
69493 | CORRENTE ELO OVAL ZQ 5X18X33 | CADENA ESLABON OVAL CF 5X18X33 | CECG-050-IQ - QUALITYFIX | DIAMETRO NOMINAL ELO 3/16" (5mm); | SECCION NOMINAL ESLABON 3/16" (5MM); | [6 empty] | 1 | LARGURA EXTERNA ELO: 18 mm | ANCHO EXTERNO ESLABON: 18 mm |  |  | 8
69493 | CORRENTE ELO OVAL ZQ 5X18X33 | CADENA ESLABON OVAL CF 5X18X33 | CECG-050-IQ - QUALITYFIX | LARGURA EXTERNA ELO 18 mm; | ANCHO EXTERNO ESLABON 18 mm; | [6 empty] | 1 | COMPRIMENTO EXTERNO ELO: 33 mm | LARGO EXTERNO ESLABON: 33 mm |  |  | 9
69493 | CORRENTE ELO OVAL ZQ 5X18X33 | CADENA ESLABON OVAL CF 5X18X33 | CECG-050-IQ - QUALITYFIX | COMPRIMENTO EXTERNO ELO 33 mm; | LARGO EXTERNO ESLABON 33 mm; | [6 empty] | 1 | NORMAS TECNICAS APLICAVEIS: NBR 15293 | NORMAS TECNICAS APLICABLES: NBR 15293 |  |  | 10
69493 | CORRENTE ELO OVAL ZQ 5X18X33 | CADENA ESLABON OVAL CF 5X18X33 | CECG-050-IQ - QUALITYFIX | NORMAS TECNICAS APLICAVEIS NBR 15293. | NORMAS TECNICAS APLICABLES NBR 15293. | [6 empty] | 1 |  |  |  |  | 11
69680 | GARRAFA TERM 3L BUJAO TAMPA ROSQ | TERMO 3L TAPA ROSC |  | GARRAFA, TERMICA; | TERMO, CAPACIDAD 3 LITROS; |  |  | INSPEÇÃO: NÃO APLICÁVEL | INSPECCIÓN: NO APLICABLE |  |  | 2 | TIPO: BUJAO TAMPA ROSQUEAVEL | TIPO: BUJAO TAMPA ROSQUEAVEL |  |  | 1
69680 | GARRAFA TERM 3L BUJAO TAMPA ROSQ | TERMO 3L TAPA ROSC |  | CAPACIDADE 3 LITROS; | TIPO GARRAFA; | [6 empty] | 2 | CAPACIDADE: 3 LITRO | CAPACIDAD: 3 LITRO |  |  | 2
69680 | GARRAFA TERM 3L BUJAO TAMPA ROSQ | TERMO 3L TAPA ROSC |  | TIPO BUJAO; | TAPA ROSCABLE. | [6 empty] | 2 |  |  |  |  | 3
69680 | GARRAFA TERM 3L BUJAO TAMPA ROSQ | TERMO 3L TAPA ROSC |  | COM TAMPA ROSQUEAVEL. | [7 empty] | 2 |  |  |  |  | 4
696897 | CONVERSOR TENS CC/CC 18/36VC 24VC 30W | CONVERSOR TENS CC/CC 18/36VC 24VC 30W |  | CONVERSOR, TENSAO; | CONVERTIDOR, TENSION; | QUINT-PS/24DC/24DC - phoenix | QUINT-PS/24DC/24DC - phoenix | INSPEÇÃO: CLASSE 3 | INSPECCIÓN: CLASE 3 |  |  | 2 |  |  | FORNECEDOR - 3BHE011369R3024 - ABB | TIPO: CC/CC | 1
696897 | CONVERSOR TENS CC/CC 18/36VC 24VC 30W | CONVERSOR TENS CC/CC 18/36VC 24VC 30W |  | TIPO CC/CC; | TIPO TENSION DE ENTRADA TENSION DE SALIDA POTENCIA | [6 empty] | 2 |  |  | ORIGINAL - SDS-030B24 - SUNPOWER | TENSAO DE ENTRADA: 18 A 36VCC | 2
696897 | CONVERSOR TENS CC/CC 18/36VC 24VC 30W | CONVERSOR TENS CC/CC 18/36VC 24VC 30W |  | TENSAO DE ENTRADA 18 A 36 Vcc; | RENDIMIENTO REGULACION TENSION SALIDA PARA OBS:. | [6 empty] | 2 |  |  |  | REGULACAO TENSAO ENTRADA: PRIORITARIA EM +/- 10% | 3
696897 | CONVERSOR TENS CC/CC 18/36VC 24VC 30W | CONVERSOR TENS CC/CC 18/36VC 24VC 30W |  | TENSAO DE SAIDA 24 Vcc; | [7 empty] | 2 |  |  |  | TENSAO DE SAIDA: 24VCC/ 30W/ <2,6A | 4
696897 | CONVERSOR TENS CC/CC 18/36VC 24VC 30W | CONVERSOR TENS CC/CC 18/36VC 24VC 30W |  | POTENCIA 30 W/< 2,6 A; | [7 empty] | 2 |  |  |  | FREQUENCIA: 47 A 63HZ | 5
696897 | CONVERSOR TENS CC/CC 18/36VC 24VC 30W | CONVERSOR TENS CC/CC 18/36VC 24VC 30W |  | RENDIMENTO > 0,70%; | [7 empty] | 2 |  |  |  | REGIME DE FUNCIONAMENTO: CONTINUO | 6
696897 | CONVERSOR TENS CC/CC 18/36VC 24VC 30W | CONVERSOR TENS CC/CC 18/36VC 24VC 30W |  | REGULACAO TENSAO SAIDA +/1%; | [7 empty] | 2 |  |  |  | RENDIMENTO: > 0,70% | 7
696897 | CONVERSOR TENS CC/CC 18/36VC 24VC 30W | CONVERSOR TENS CC/CC 18/36VC 24VC 30W |  | REGULACAO TENSAO ENTRADA PRIORITARIA EM +/10%; | [7 empty] | 2 |  |  |  | REGULACAO TENSAO SAIDA: +/- 1% | 8
696897 | CONVERSOR TENS CC/CC 18/36VC 24VC 30W | CONVERSOR TENS CC/CC 18/36VC 24VC 30W |  | OBS: FREQUENCIA 47/63 Hz; | [7 empty] | 2 |  |  |  | DIMENSOES: 99 X 82 X 35MM | 9
696897 | CONVERSOR TENS CC/CC 18/36VC 24VC 30W | CONVERSOR TENS CC/CC 18/36VC 24VC 30W |  | REGIME FUNCIONAMENTO CONTINUO; | [7 empty] | 2 |  |  |  | CARACTERISTICAS ADICIONAIS: RIPPLE MAX 200MV, MAX CORRENTE 1,3A | 10
696897 | CONVERSOR TENS CC/CC 18/36VC 24VC 30W | CONVERSOR TENS CC/CC 18/36VC 24VC 30W |  | RIPPLE MAXIMO 200 mV; | [7 empty] | 2 |  |  |  |  | 11
696897 | CONVERSOR TENS CC/CC 18/36VC 24VC 30W | CONVERSOR TENS CC/CC 18/36VC 24VC 30W |  | MAXIMA CORRENTE 1,3 A. | [7 empty] | 2 |  |  |  |  | 12
69710 | DISPENSADOR COPO PLAST AGUA 180/200ML | DISPENSADOR VASO PLAST AGUA 180/200ML |  | DISPENSADOR, PARA COPOS DESCARTAVEIS (AGUA); | DISPENSADOR, PARA VASOS DESCARTABLES (AGUA); | Referência: | Referencia: | INSPEÇÃO: NÃO APLICÁVEL | INSPECCIÓN: NO APLICABLE |  |  | 2 | MATERIAL: PLASTICO CRISTAL | MATERIAL: PLASTICO CRISTAL |  |  | 1
69710 | DISPENSADOR COPO PLAST AGUA 180/200ML | DISPENSADOR VASO PLAST AGUA 180/200ML |  | COM 01 BASE; | CON 01 BASE; | [6 empty] | 2 | COMPONENTES: #12 SUPORTES ACRILICOS | COMPONENTES: #12 SUPORTES ACRILICOS |  |  | 2
69710 | DISPENSADOR COPO PLAST AGUA 180/200ML | DISPENSADOR VASO PLAST AGUA 180/200ML |  | 01 BOCAL DE SAIDA; | 01 BOCAL DE SALIDA; | Marca: Dixie | Marca: Dixie |  |  |  |  | 2 | COMPONENTES: #2PARA FIXACAO | COMPONENTES: #2PARA FIXACAO |  |  | 3
69710 | DISPENSADOR COPO PLAST AGUA 180/200ML | DISPENSADOR VASO PLAST AGUA 180/200ML |  | 01 TUBO PLASTICO TRANSPARENTE; | 01 TUBO PLASTICO TRANSPARENTE; | Modelo: Poupa copo | Modelo: Poupa copo |  |  |  |  | 2 | COMPONENTES: #32 GUIAS METALICAS PARA | COMPONENTES: #32 GUIAS METALICAS PARA |  |  | 4
69710 | DISPENSADOR COPO PLAST AGUA 180/200ML | DISPENSADOR VASO PLAST AGUA 180/200ML |  | 01 TAMPA DO TUBO; | 01 TAPA DEL TUBO; | [6 empty] | 2 | COMPONENTES: #4SUPORTE DIAMETRO 1/8 POL | COMPONENTES: #4SUPORTE DIAMETRO 1/8 POL |  |  | 5
69710 | DISPENSADOR COPO PLAST AGUA 180/200ML | DISPENSADOR VASO PLAST AGUA 180/200ML |  | 01 SUPORTE PARA FIXACAO; | 01 SOPORTE PARA FIJACION; | [6 empty] | 2 | COMPONENTES: #5CAPACIDADE COPO 180 A 200ML | COMPONENTES: #5CAPACIDADE COPO 180 A 200ML |  |  | 6
69710 | DISPENSADOR COPO PLAST AGUA 180/200ML | DISPENSADOR VASO PLAST AGUA 180/200ML |  | COM 01 ALAVANCA DE ACIONAMENTO PARA QUE PERMITA A | CON 01 PALANCA DE ACCIONAMIENTO PARA QUE PERMITA LA | [6 empty] | 2 | CAPACIDADE DO COPO: 0 ml | CAPACIDAD DEL VASO: 0 ml |  |  | 7
69710 | DISPENSADOR COPO PLAST AGUA 180/200ML | DISPENSADOR VASO PLAST AGUA 180/200ML |  | RETIRADA DE UM COPO POR VEZ; | EXTRACCION DE UN VASO CADA VEZ; | [6 empty] | 2 | DIAMETRO INTERNO: 75,00MM | DIAMETRO INTERNO: 75,00MM |  |  | 8
69710 | DISPENSADOR COPO PLAST AGUA 180/200ML | DISPENSADOR VASO PLAST AGUA 180/200ML |  | 03 BUCHAS 03 PARAFUSOS; | 03 BUJES; | [6 empty] | 2 | COMPRIMENTO EM MILIMETROS: 460,00 mm | LARGO EN MILIMETROS: 460,00 mm |  |  | 9
69710 | DISPENSADOR COPO PLAST AGUA 180/200ML | DISPENSADOR VASO PLAST AGUA 180/200ML |  | CAPACIDADE DO COPO 180/200 ml; | 03 TORNILLOS; | [6 empty] | 2 |  |  |  |  | 10
69710 | DISPENSADOR COPO PLAST AGUA 180/200ML | DISPENSADOR VASO PLAST AGUA 180/200ML |  | ALTURA 530 mm; | CAPACIDAD DEL VASO 180/200 ml; | [6 empty] | 2 |  |  |  |  | 11
69710 | DISPENSADOR COPO PLAST AGUA 180/200ML | DISPENSADOR VASO PLAST AGUA 180/200ML |  | LARGURA 250 mm; | ALTURA 530 mm; | [6 empty] | 2 |  |  |  |  | 12
69710 | DISPENSADOR COPO PLAST AGUA 180/200ML | DISPENSADOR VASO PLAST AGUA 180/200ML |  | PROFUNDIDADE 150 mm. | ANCHO 250 mm; | [6 empty] | 2 |  |  |  |  | 13
69710 | DISPENSADOR COPO PLAST AGUA 180/200ML | DISPENSADOR VASO PLAST AGUA 180/200ML |  |  | PROFUNDIDAD 150 mm. | [6 empty] | 2 |  |  |  |  | 14
697133 | FILTRO PERMAN ASPIR AERO PLUB ST 20 WAP | FILTRO PERMAN ASPIR AERO PLUB ST 20 WAP |  | FILTRO; | FILTRO; |  |  | INSPEÇÃO: NÃO APLICÁVEL | INSPECCIÓN: NO APLICABLE |  |  | 2 | TIPO: PERMANENTE | TIPO: PERMANENTE |  |  | 1
697133 | FILTRO PERMAN ASPIR AERO PLUB ST 20 WAP | FILTRO PERMAN ASPIR AERO PLUB ST 20 WAP |  | TIPO PERMANENTE; | TIPO PERMANENTE; | [6 empty] | 2 | USO: #1ASPIRADOR PO AERO PLUB ST20 | USO: #1ASPIRADOR PO AERO PLUB ST20 |  |  | 2
697133 | FILTRO PERMAN ASPIR AERO PLUB ST 20 WAP | FILTRO PERMAN ASPIR AERO PLUB ST 20 WAP |  | USO ASPIRADOR PO MODELO AERO PLUB ST 20 MARCA WAP. | USO ASPIRADOR POLVO MODELO AERO PLUB ST 20 MARCA WAP. | [6 empty] | 2 | USO: #2MARCA WAP | USO: #2MARCA WAP |  |  | 3
698016 | BATERIA TRACION 225A/H 6V 272X181X262MM | BATERIA TRAC 225A/H 6V 272X181X262MM | T-105 - TROJAN | BATERIA, TRACIONARIA; | BATERIA, TRACCION; | REFERENCIA: | REFERENCIA | INSPEÇÃO: CLASSE 3 | INSPECCIÓN: CLASE 3 |  |  | 1 | APLICACAO: VEHICULO ELETRICO | APLICACION: VEHICULO ELETRICO |  |  | 1
698016 | BATERIA TRACION 225A/H 6V 272X181X262MM | BATERIA TRAC 225A/H 6V 272X181X262MM | T-105 - TROJAN | APLICACAO VEICULO ELETRICO; | APLICACION VEHICULO ELETRICO; | T-105 - Trojan. | T-105 - Trojan. |  |  |  |  | 1 | TENSAO NOMINAL: 6V | TENSION NOMINAL: 6V |  |  | 2
698016 | BATERIA TRACION 225A/H 6V 272X181X262MM | BATERIA TRAC 225A/H 6V 272X181X262MM | T-105 - TROJAN | TENSAO NOMINAL 6 V; | TENSION NOMINAL 6 V; | [6 empty] | 1 | CAPACIDADE: #1225A/H (20 HORAS) | CAPACIDAD: #1225A/H (20 HORAS) |  |  | 3
698016 | BATERIA TRACION 225A/H 6V 272X181X262MM | BATERIA TRAC 225A/H 6V 272X181X262MM | T-105 - TROJAN | CAPACIDADE 225A/H (20 HORAS); | CAPACIDAD 225A/H (20 HORAS); | ENTREGA PARCELADA: | ENTREGA PARCELADA: |  |  |  |  | 1 | CAPACIDADE: #2PROYECTADA PARA 300 CICLOS | CAPACIDAD: #2PROYECTADA PARA 300 CICLOS |  |  | 4
698016 | BATERIA TRACION 225A/H 6V 272X181X262MM | BATERIA TRAC 225A/H 6V 272X181X262MM | T-105 - TROJAN | PROJETADA PARA 300 CICLOS; | PROYECTADA PARA 300 CICLOS; | 50% - ATÉ 60 DIAS APÓS EMISSÃO DA O.C | 50% - ATÉ 60 DIAS APÓS EMISSÃO DA O.C |  |  |  |  | 1 | CAPACIDADE: #3VIDA UTIL APROXIMADA | CAPACIDAD: #3VIDA UTIL APROXIMADA |  |  | 5
698016 | BATERIA TRACION 225A/H 6V 272X181X262MM | BATERIA TRAC 225A/H 6V 272X181X262MM | T-105 - TROJAN | VIDA UTIL APROXIMADA 3 A 4 ANOS; | VIDA UTIL APROXIMADA; | 50% - ENTRE 150 DIAS A 180 DIAS APÓS EMISSÃO DA O.C | 50% - ENTRE 150 DIAS A 180 DIAS APÓS EMISSÃO DA O.C |  |  |  |  | 1 | CAPACIDADE: #43 A 4 ANOS | CAPACIDAD: #43 A 4 ANOS |  |  | 6
698016 | BATERIA TRACION 225A/H 6V 272X181X262MM | BATERIA TRAC 225A/H 6V 272X181X262MM | T-105 - TROJAN | BORNES TERMINAL (ELPT); | 3 A 4 ANOS; | [6 empty] | 1 | CAPACIDADE: #5BORNES CON TERMINAL (ELPT) | CAPACIDAD: #5BORNES CON TERMINAL (ELPT) |  |  | 7
698016 | BATERIA TRACION 225A/H 6V 272X181X262MM | BATERIA TRAC 225A/H 6V 272X181X262MM | T-105 - TROJAN | DIMENSOES ALTURA TOTAL 272 mm; | BORNES CON TERMINAL (ELPT); | As baterias são aplicadas em veículo elétrico marca JACTO. | Las baterias son aplicadas en vehiculo eléctrico de la marca JACTO. |  |  |  |  | 1 | CAPACIDADE: #6ALTURA TOTAL 272MM | CAPACIDAD: #6ALTURA TOTAL 272MM |  |  | 8
698016 | BATERIA TRACION 225A/H 6V 272X181X262MM | BATERIA TRAC 225A/H 6V 272X181X262MM | T-105 - TROJAN | LARGURA 181 mm; | ALTURA TOTAL 272 mm; | [6 empty] | 1 | LARGURA: 181,00 mm | ANCHO: 181,00 mm |  |  | 9
698016 | BATERIA TRACION 225A/H 6V 272X181X262MM | BATERIA TRAC 225A/H 6V 272X181X262MM | T-105 - TROJAN | COMPRIMENTO 262 mm. | ANCHO 181 mm; | As baterias deverão conter indicação da data de fabricação indelével e | Las baterías deberán contener la fecha de fabricación impresa en forma |  |  |  |  | 1 | COMPRIMENTO EM MILIMETROS: 262,00 mm | LARGO EN MILIMETROS: 262,00 mm |  |  | 10
698016 | BATERIA TRACION 225A/H 6V 272X181X262MM | BATERIA TRAC 225A/H 6V 272X181X262MM | T-105 - TROJAN |  | LARGO 262 mm. | não removível e com prazo máximo de fornecimento de até 6 meses após a | indeleble y no removible y con plazo máximo de suministro de hasta 6 |  |  |  |  | 1 |  |  |  |  | 11
698016 | BATERIA TRACION 225A/H 6V 272X181X262MM | BATERIA TRAC 225A/H 6V 272X181X262MM | T-105 - TROJAN |  |  | fabricação. | meses luego de su fabricación. |  |  |  |  | 1 |  |  |  |  | 12
698016 | BATERIA TRACION 225A/H 6V 272X181X262MM | BATERIA TRAC 225A/H 6V 272X181X262MM | T-105 - TROJAN | [8 empty] | 1 |  |  |  |  | 13
698016 | BATERIA TRACION 225A/H 6V 272X181X262MM | BATERIA TRAC 225A/H 6V 272X181X262MM | T-105 - TROJAN |  |  | COM REQUISITOS DE COMPRAS SUSTENTAVEIS | CON REQUISITOS DE COMPRAS SUSTENTABLES |  |  |  |  | 1 |  |  |  |  | 14
698016 | BATERIA TRACION 225A/H 6V 272X181X262MM | BATERIA TRAC 225A/H 6V 272X181X262MM | T-105 - TROJAN | [8 empty] | 1 |  |  |  |  | 15
698016 | BATERIA TRACION 225A/H 6V 272X181X262MM | BATERIA TRAC 225A/H 6V 272X181X262MM | T-105 - TROJAN | [8 empty] | 1 |  |  |  |  | 16
698016 | BATERIA TRACION 225A/H 6V 272X181X262MM | BATERIA TRAC 225A/H 6V 272X181X262MM | T-105 - TROJAN | [8 empty] | 1 |  |  |  |  | 17
701330 | MEDIDOR ULTRAS MINISONIC 600 | MEDIDOR ULTRAS MINISONIC 600 |  | MEDIDOR; | MEDIDOR; |  |  | INSPEÇÃO: CLASSE 3 | INSPECCIÓN: CLASE 3 | Apenas o medidor ultrassônico MINISONIC 600 da ULTRAFLUX pode ser | Solamente se puede adquirir el medidor ultrasónico MINISONIC 600 de | 2 |  |  | SUBSTITUTO - MINISONIC 600 - ULTRAFLUX | TIPO: LOCAL | 1
701330 | MEDIDOR ULTRAS MINISONIC 600 | MEDIDOR ULTRAS MINISONIC 600 |  | FLUXO; | FUJO; |  |  |  |  | adquirido para ser utilizado nos Tubos/Válvulas/Acessórios do Sistema de | ULTRAFLUX para ser utilizado en los Tubos/Válvulas/Accesorios del | 2 |  |  | ORIGINAL - - - - | FLUIDOS: AGUA | 2
701330 | MEDIDOR ULTRAS MINISONIC 600 | MEDIDOR ULTRAS MINISONIC 600 |  | PARA SISTEMA DE AGUA DE RESFRIAMENTO DAS UNIDADES | PARA SISTEMA DE AGUA DE ENFRIAMIENTO DE LAS UNIDADES |  |  |  |  | Água Pura dos geradores da ITAIPU pelas seguintes razões: | Sistema de Agua Pura de los generadores de la ITAIPU por las siguientes | 2 |  |  | ORIGINAL - - - - | TIPO DO ELEMENTO SENSOR: ULTRA-SONICO | 3
701330 | MEDIDOR ULTRAS MINISONIC 600 | MEDIDOR ULTRAS MINISONIC 600 |  | GERADORAS; | GENERADORAS; | [5 empty] | razones: | 2 |  |  |  | CARACTERISTICAS DIMENSIONAIS: COMPRIMENTO: 237MM, ESPESSURA: 79MM, ALTURA: 108MM | 4
701330 | MEDIDOR ULTRAS MINISONIC 600 | MEDIDOR ULTRAS MINISONIC 600 |  | TIPO LOCAL; | TIPO LOCAL; |  |  |  |  | -As sondas utilizadas na ITAIPU são fabricadas pela Ultraflux e são |  | 2 |  |  |  | PRESSAO MAXIMA DE TRABALHO: 18 BAR | 5
701330 | MEDIDOR ULTRAS MINISONIC 600 | MEDIDOR ULTRAS MINISONIC 600 |  | FLUIDOS AGUA; | FLUIDOS AGUA; |  |  |  |  | exclusivamente compatíveis com seus medidores, garantindo medições | -Las sondas utilizadas en la ITAIPU son fabricadas por Ultraflux y solo | 2 |  |  |  | TEMPERATURA MAXIMA DO FLUIDO: 70 GRAUS C. | 6
701330 | MEDIDOR ULTRAS MINISONIC 600 | MEDIDOR ULTRAS MINISONIC 600 |  | ULTRA-SONICO; | ULTRA-SONICO; |  |  |  |  | precisas. | son compatibles con sus medidores, lo que garantiza mediciones precisas. | 2 |  |  |  | GRAU DE PROTECAO: IP67 | 7
701330 | MEDIDOR ULTRAS MINISONIC 600 | MEDIDOR ULTRAS MINISONIC 600 |  | PRESSÃO MAXIMA DE TRABALHO 18 bar; | PRESION MAXIMA DE TRABAJO 18 bar; |  |  |  |  | -As modificações feitas nos quadros GGB foram realizadas para se | -Las modificaciones realizadas en los cuadros GGB se hicieron para | 2 |  |  |  | MATERIAL DO CORPO: ALUMINIO COM ACABAMENTO EM EPOXI | 8
701330 | MEDIDOR ULTRAS MINISONIC 600 | MEDIDOR ULTRAS MINISONIC 600 |  | TEMPERATURA MAXIMA DO FLUIDO 70°C; | TEMPERATURA MAXIMA DEL FLUIDO 70°C; |  |  |  |  | adaptarem às dimensões da linha de produtos da Ultraflux. | ajustarse a las dimensiones de la línea de productos de Ultraflux. | 2 |  |  |  | CARACTERISTICAS ADICIONAIS: ALIMENTACAO:125VCC; 75MA; SAIDA ANALOGICA: 4 A 20MA; 1500 OHMS; | 9
701330 | MEDIDOR ULTRAS MINISONIC 600 | MEDIDOR ULTRAS MINISONIC 600 |  | GRAU DE PROTECAO IP-67; | GRADO DE PROTECCION IP-67; |  |  |  |  | -Os medidores Ultraflux têm sido utilizados na ITAIPU por mais de 20 | -Los medidores Ultraflux han sido utilizados en la ITAIPU durante más de | 2 |  |  |  | CONTINUACAO DA CARACTERISTICA: C/DISPLAY LCD C/2 LINHAS DE 16 CARACT.;SAIDAS DIGITAIS RS-232/RS-485 JBUS/MODBUS | 10
701330 | MEDIDOR ULTRAS MINISONIC 600 | MEDIDOR ULTRAS MINISONIC 600 |  | MATERIAL DO CORPO ALUMINIO COM ACABAMENTO EM EPOXI; | MATERIAL DEL CUERPO ALUMINIO CON ACABADO EN EPOXI; |  |  |  |  | anos sem problemas, garantindo um funcionamento confiável. | 20 años sin problemas, lo que garantiza un funcionamiento confiable. | 2 |  |  |  |  | 11
701330 | MEDIDOR ULTRAS MINISONIC 600 | MEDIDOR ULTRAS MINISONIC 600 |  | ALIMENTACAO 125 Vcc; | ALIMENTACION 125 Vcc; | [6 empty] | 2 |  |  |  |  | 12
701330 | MEDIDOR ULTRAS MINISONIC 600 | MEDIDOR ULTRAS MINISONIC 600 |  | 75 mA; | 75 mA; | [6 empty] | 2 |  |  |  |  | 13
701330 | MEDIDOR ULTRAS MINISONIC 600 | MEDIDOR ULTRAS MINISONIC 600 |  | SAIDA ANALOGICA 4 A 20 mA; | SALIDA ANALOGICA 4 A 20 mA; | [6 empty] | 2 |  |  |  |  | 14
701330 | MEDIDOR ULTRAS MINISONIC 600 | MEDIDOR ULTRAS MINISONIC 600 |  | 1500 Ohm; | 1500 Ohm; | [6 empty] | 2 |  |  |  |  | 15
701330 | MEDIDOR ULTRAS MINISONIC 600 | MEDIDOR ULTRAS MINISONIC 600 |  | COM DISPLAY LCD COM 2 LINHAS DE 16; | CON DISPLAY LCD CON 2 LINEAS DE 16; | [6 empty] | 2 |  |  |  |  | 16
701330 | MEDIDOR ULTRAS MINISONIC 600 | MEDIDOR ULTRAS MINISONIC 600 |  | SAIDAS DIGITAIS RS-232/RS-485 JBUS/MODBUS; | SALIDAS DIGITALES RS-232/RS-485 JBUS/MODBUS; | [6 empty] | 2 |  |  |  |  | 17
701330 | MEDIDOR ULTRAS MINISONIC 600 | MEDIDOR ULTRAS MINISONIC 600 |  | REFERENCIA MINISONIC 600; | REFERENCIA MINISONIC 600; | [6 empty] | 2 |  |  |  |  | 18
701330 | MEDIDOR ULTRAS MINISONIC 600 | MEDIDOR ULTRAS MINISONIC 600 |  | MARCA ULTRAFLUX. | MARCA ULTRAFLUX. | [6 empty] | 2 |  |  |  |  | 19
701368 | FUSIVEL MULTIM DIG MD175 1100V 440MA | FUSIBLE MULTIM DIG MD175 1100V 440MA | 943121 - FLUKE | FUSIVEL; | FUSIBLE; | REFERENCIA | REFERENCIA | INSPEÇÃO: NÃO APLICÁVEL | INSPECCIÓN: NO APLICABLE |  |  | 1 | APLICACAO: #1MULTIMETRO DIGITAL MD-175 | APLICACION: #1MULTIMETRO DIGITAL MD-175 |  |  | 1
701368 | FUSIVEL MULTIM DIG MD175 1100V 440MA | FUSIBLE MULTIM DIG MD175 1100V 440MA | 943121 - FLUKE | PARA MULTIMETRO DIGITAL MD-175; | PARA MULTIMETRO DIGITAL MD-175; | 943121 - FLUKE | 943121 - FLUKE |  |  |  |  | 1 | APLICACAO: #2TENSAO NOMINAL 1,1 KV | APLICACION: #2TENSAO NOMINAL 1,1 KV |  |  | 2
701368 | FUSIVEL MULTIM DIG MD175 1100V 440MA | FUSIBLE MULTIM DIG MD175 1100V 440MA | 943121 - FLUKE | TENSAO NOMINAL 1,1 kV; | TENSION NOMINAL 1,1 kV; | AMERICAN FUSE 440mA | AMERICAN FUSE 440mA |  |  |  |  | 1 | APLICACAO: #3CORRENTE NOMINAL 440MA | APLICACION: #3CORRENTE NOMINAL 440MA |  |  | 3
701368 | FUSIVEL MULTIM DIG MD175 1100V 440MA | FUSIBLE MULTIM DIG MD175 1100V 440MA | 943121 - FLUKE | CORRENTE NOMINAL 440 mA; | CORRIENTE NOMINAL 440 mA; | [6 empty] | 1 | APLICACAO: #4ACAO RAPIDA | APLICACION: #4ACAO RAPIDA |  |  | 4
701368 | FUSIVEL MULTIM DIG MD175 1100V 440MA | FUSIBLE MULTIM DIG MD175 1100V 440MA | 943121 - FLUKE | ACAO RAPIDA; | ACCION RAPIDA; | [6 empty] | 1 | DIAMETRO NOMINAL: 10,00MM | DIAMETRO NOMINAL: 10,00MM |  |  | 5
701368 | FUSIVEL MULTIM DIG MD175 1100V 440MA | FUSIBLE MULTIM DIG MD175 1100V 440MA | 943121 - FLUKE | DIAMETRO NOMINAL 10 mm; | DIAMETRO NOMINAL 10 mm; | [6 empty] | 1 | COMPRIMENTO NOMINAL: 35,00 mm | LARGO NOMINAL: 35,00 mm |  |  | 6
701368 | FUSIVEL MULTIM DIG MD175 1100V 440MA | FUSIBLE MULTIM DIG MD175 1100V 440MA | 943121 - FLUKE | COMPRIMENTO NOMINAL 35 mm. | LARGO NOMINAL 35 mm. | [6 empty] | 1 |  |  |  |  | 7
701477 | EMENDA INT ELETROCAL PERF ACO/ZQ 50X100 | EMPALME INT ELECTROCA PERF ACE/CF 50X100 | DP736 - DISPAN | EMENDA, INTERNA PARA ELETROCALHA PERFURADA; | EMPALME, INTERNO PARA ELECTROCANALETA PERFORADA; | REFERENCIA: | REFERENCIA: | INSPEÇÃO: NÃO APLICÁVEL | INSPECCIÓN: NO APLICABLE |  |  | 2 | APLICACAO: ELETROCALHA PERFURADA | APLICACION: ELETROCALHA PERFURADA |  |  | 1
701477 | EMENDA INT ELETROCAL PERF ACO/ZQ 50X100 | EMPALME INT ELECTROCA PERF ACE/CF 50X100 | DP736 - DISPAN | MATERIAL ACO CARBONO (CHAPA 14 MSG); | MATERIAL ACERO CARBONO (CHAPA 14 msG); | DP736 - DISPAN | DP736 - DISPAN |  |  |  |  | 2 | MATERIAL: ACO CARBONO (CHAPA 14 MSG) | MATERIAL: ACO CARBONO (CHAPA 14 MSG) |  |  | 2
701477 | EMENDA INT ELETROCAL PERF ACO/ZQ 50X100 | EMPALME INT ELECTROCA PERF ACE/CF 50X100 | DP736 - DISPAN | PROTECAO SUPERFICIAL ZINCADO A QUENTE; | PROTECCION SUPERFICIAL CINCADO A FUEGO; | [6 empty] | 2 | PROTECAO SUPERFICIAL: ZINCADO A QUENTE | PROTECCION SUPERFICIAL: ZINCADO A QUENTE |  |  | 3
701477 | EMENDA INT ELETROCAL PERF ACO/ZQ 50X100 | EMPALME INT ELECTROCA PERF ACE/CF 50X100 | DP736 - DISPAN | LARGURA DAS ABAS 50 mm; | ANCHO DE LOS BORDES 50 mm; | [6 empty] | 2 | LARGURA DAS ABAS: 50,00 mm | ANCHO DE LAS ALAS: 50,00 mm |  |  | 4
701477 | EMENDA INT ELETROCAL PERF ACO/ZQ 50X100 | EMPALME INT ELECTROCA PERF ACE/CF 50X100 | DP736 - DISPAN | LARGURA 100 mm. | ANCHO 100 mm. | [6 empty] | 2 | LARGURA: 100,00 mm | ANCHO: 100,00 mm |  |  | 5
701477 | EMENDA INT ELETROCAL PERF ACO/ZQ 50X100 | EMPALME INT ELECTROCA PERF ACE/CF 50X100 | DP736 - DISPAN | [8 empty] | 2 | NORMAS TECNICAS APLICAVEIS: ABNT NBR 7008 E 7013 | NORMAS TECNICAS APLICABLES: ABNT NBR 7008 E 7013 |  |  | 6
701965 | CONDENSADOR AR COND SAVA 125 TRANE | CONDENSADOR ACOND SAVA 125 TRANE | SAVA 125 - TRANE | CONDENSADOR AR CONDICIONADO, MODELO SHELL TUBE, NUMERO | CONDENSADOR AIRE ACONDICIONADO, MODELO SHELL TUBE, | Anexo foto de la placa. | Anexado foto de la placa. | INSPEÇÃO: NÃO APLICÁVEL | INSPECCIÓN: NO APLICABLE | Somente o material da marca indicada possui as | Solamente el material de la marca indicada tiene las | 2 | MODELO: #1SHELL TUBE | MODELO: #1SHELL TUBE |  |  | 1
701965 | CONDENSADOR AR COND SAVA 125 TRANE | CONDENSADOR ACOND SAVA 125 TRANE | SAVA 125 - TRANE | DE SERIE B0114S0268; | NUMERO DE SERIE B0114S0268; |  |  |  |  | caracteristicas técnicas e dimensionais para | caracteristicas tecnicas y dimensionales para | 2 | MODELO: #2VAZAO DE AGUA 9,90M3/H | MODELO: #2VAZAO DE AGUA 9,90M3/H |  |  | 2
701965 | CONDENSADOR AR COND SAVA 125 TRANE | CONDENSADOR ACOND SAVA 125 TRANE | SAVA 125 - TRANE | VAZAO DE AGUA 3,4 - 9,9 m3/H; | CAUDAL DE AGUA 3,4 - 9,9 m3/H; |  |  |  |  | aplicação do equipamento SELF CONTAINED DAC-903 | aplicación del equipo SELF CONTAINED DAC-903 | 2 | POTENCIA: 12,50TR, 37800KCAL/H, 43960W | POTENCIA: 12,50TR, 37800KCAL/H, 43960W |  |  | 3
701965 | CONDENSADOR AR COND SAVA 125 TRANE | CONDENSADOR ACOND SAVA 125 TRANE | SAVA 125 - TRANE | POTENCIA 12,5TR; | POTENCIA 12,5TR; |  |  |  |  | do sistema de refrigeração da área industrial. | del sistema de refrigeración de la area industrial. | 2 | DIAMETRO: 185,00 mm | DIAMETRO: 185,00 mm |  |  | 4
701965 | CONDENSADOR AR COND SAVA 125 TRANE | CONDENSADOR ACOND SAVA 125 TRANE | SAVA 125 - TRANE | NUMERO DE CIRCUITOS 2; | NUMERO DE CIRCUITOS 2; | [6 empty] | 2 | COMPRIMENTO EM MILIMETROS: 1.500,00 mm | LARGO EN MILIMETROS: 1.500,00 mm |  |  | 5
701965 | CONDENSADOR AR COND SAVA 125 TRANE | CONDENSADOR ACOND SAVA 125 TRANE | SAVA 125 - TRANE | CAPACIDADE CIRCUITO 1 7,5TR; | CAPACIDAD CIRCUITO 1 7,5TR; | [6 empty] | 2 |  |  |  |  | 6
701965 | CONDENSADOR AR COND SAVA 125 TRANE | CONDENSADOR ACOND SAVA 125 TRANE | SAVA 125 - TRANE | CAPACIDADE CIRCUITO 2 5TR; | CAPACIDAD CIRCUITO 2 5TR; | [6 empty] | 2 |  |  |  |  | 7
701965 | CONDENSADOR AR COND SAVA 125 TRANE | CONDENSADOR ACOND SAVA 125 TRANE | SAVA 125 - TRANE | REF. SAVA 125 TRANE. | REF. SAVA 125 TRANE. | [6 empty] | 2 |  |  |  |  | 8
701969 | ELEMENTO BAT 370AH 6V 6ML370 MOURA | ELEMENTO BAT 370AH 6V 6ML370 MOURA | D350 – DYNO | ELEMENTO, BATERIA; | ELEMENTO, BATERIA; | REQUISITOS DE COMPRAS SUSTENTAVEIS | REQUISITOS DE COMPRAS SUSTENTABLES | INSPEÇÃO: CLASSE 3 C/ CERTIFICADO | INSPECCIÓN: CLASE 3 C/ CERTIFICADO | POR TRATAR-SE DE MATERIAL SOBRESSALENTE, SOMENTE O PRODUTO DA MARCA | POR TRATARSE DE PIEZA DE RESERVA, SOLAMENTE EL PRODUCTO | 1 | TIPO: DE CICLO PROFUNDO | TIPO: DE CICLO PROFUNDO |  |  | 1
701969 | ELEMENTO BAT 370AH 6V 6ML370 MOURA | ELEMENTO BAT 370AH 6V 6ML370 MOURA | D350 – DYNO | TIPO DE CICLO PROFUNDO; | TIPO DE CICLO PROFUNDO; |  |  |  |  | INDICADA POSSUI AS CARACTERISTICAS TECNICAS E DIMENSIONAIS REQUERIDAS | DE LA MARCA INDICADA POSEE LAS CARACTERISTICAS TECNICAS | 1 | CAPACIDADE NOMINAL: #1370A @20 HORAS TRABALHO | CAPACIDAD NOMINAL: #1370A @20 HORAS TRABALHO |  |  | 2
701969 | ELEMENTO BAT 370AH 6V 6ML370 MOURA | ELEMENTO BAT 370AH 6V 6ML370 MOURA | D350 – DYNO | CAPACIDADE NOMINAL 370A @20 HORAS TRABALHO, | APLICACION PLATAFORMA AEREA ARTICULADA; | Prazo de entrega: 210 dias. | Plazo de entrega: 210 dias. | O certificado deve conter, no mínimo, as seguintes informações: | El certificado deberá contener, como mínimo, la siguiente información: | PARA A INSTALACAO E CONFIABILIDADE EM SEU DESEMPENHO NAS PLATAFORMAS | Y DIMENSIONALES REQUERIDAS PARA LA INSTALACION Y CON- | 1 | CAPACIDADE NOMINAL: #2CAPACIDADE RESERVA 190 | CAPACIDAD NOMINAL: #2CAPACIDADE RESERVA 190 |  |  | 3
701969 | ELEMENTO BAT 370AH 6V 6ML370 MOURA | ELEMENTO BAT 370AH 6V 6ML370 MOURA | D350 – DYNO | CAPACIDADE RESERVA 190, MINUTO, 75 A; | MOD. Z45/25DC; |  |  | laboratório ou empresa responsável pelo ensaio, responsável técnico, | laboratorio o empresa responsable del ensayo, responsable técnico, firma | AÉREAS ARTICULADAS GENIE MODELO Z-45/25 DC (BP 623772), NÃO SENDO | FIABILIDAD EN SU DESEMPEÑO EN LAS PLATAFORMAS AEREAS | 1 | CAPACIDADE NOMINAL: #3MINUTO, 75 A | CAPACIDAD NOMINAL: #3MINUTO, 75 A |  |  | 4
701969 | ELEMENTO BAT 370AH 6V 6ML370 MOURA | ELEMENTO BAT 370AH 6V 6ML370 MOURA | D350 – DYNO | TENSAO FINAL 6 V; | PROVEIDO CARGADA Y HUMEDA; |  |  | assinatura do responsável técnico, data da realização do ensaio, | del responsable técnico, fecha de realización del ensayo, identificación | POSSÍVEL A INSTALAÇÃO DE PEÇAS DE OUTRO FABRICANTE, CONSIDERANDO QUE | ARTICULADAS GENIE MODELO Z-45/25 DC (BP 623772), NO | 1 | TENSAO FINAL: 6,00 V | TENSION FINAL: 6,00 V |  |  | 5
701969 | ELEMENTO BAT 370AH 6V 6ML370 MOURA | ELEMENTO BAT 370AH 6V 6ML370 MOURA | D350 – DYNO | FORNECIMENTO CARREGADA E UMIDA; | BORNES TERMINAL TIPO UT; |  |  | identificação do material ensaiado, lote ensaiado, norma técnica ou | del material ensayado, lote ensayado, norma técnica o procedimiento | TRATA-SE DE EQUIPAMENTO QUE NÃO HÁ SIMILAR NO MERCADO NACIONAL. | SIENDO POSIBLE LA INSTALACION DE PIEZAS DE OTRO FABRI- | 1 | FORNECIMENTO: CARREGADA E UMIDA | SUMINISTRO: CARREGADA E UMIDA |  |  | 6
701969 | ELEMENTO BAT 370AH 6V 6ML370 MOURA | ELEMENTO BAT 370AH 6V 6ML370 MOURA | D350 – DYNO | CONEXAO 2 PINOS PADRÃO; | CAPACIDAD NOMINAL 370AH; |  |  | procedimento próprio utilizado no ensaio. | propio utilizado en el ensayo. |  | CANTE, CONSIDERANDO QUE SE TRATA DE UN EQUIPAMIENTO QUE | 1 | CONEXAO: 2 PINOS PADRÃO | CONEXION: 2 PINOS PADRÃO |  |  | 7
701969 | ELEMENTO BAT 370AH 6V 6ML370 MOURA | ELEMENTO BAT 370AH 6V 6ML370 MOURA | D350 – DYNO | ALTURA 419 mm; | TENSION FINAL 6 V; | [5 empty] | NO EXISTE SIMILAR EN EL MERCADO NACIONAL | 1 | ALTURA: 419,00 mm | ALTURA: 419,00 mm |  |  | 8
701969 | ELEMENTO BAT 370AH 6V 6ML370 MOURA | ELEMENTO BAT 370AH 6V 6ML370 MOURA | D350 – DYNO | LARGURA 178 mm; | ALTURA 419 mm; |  |  | O certificado deve apresentar os ensaios aplicados em conformidade com a | El certificado debe presentar los ensayos aplicados de acuerdo con la |  |  | 1 | LARGURA: 178,00 mm | ANCHO: 178,00 mm |  |  | 9
701969 | ELEMENTO BAT 370AH 6V 6ML370 MOURA | ELEMENTO BAT 370AH 6V 6ML370 MOURA | D350 – DYNO | COMPRIMENTO 298 mm; | ANCHO 178 mm; |  |  | NBR 14199 ou normas internacionais equivalentes. O documento deve conter | NBR 14199 o normas internacionales equivalentes. El documento deberá |  |  | 1 | COMPRIMENTO EM MILIMETROS: 298,00 mm | LARGO EN MILIMETROS: 298,00 mm |  |  | 10
701969 | ELEMENTO BAT 370AH 6V 6ML370 MOURA | ELEMENTO BAT 370AH 6V 6ML370 MOURA | D350 – DYNO | REFERENCIA 6ML370; | LARGO 298 mm; |  |  | o número do lote que foi aplicado o ensaio, data do ensaio e assinatura | contener el número de lote que se aplicó al ensayo, la fecha del ensayo |  |  | 1 | REFERENCIA: 6ML370 | REFERENCIA: 6ML370 |  |  | 11
701969 | ELEMENTO BAT 370AH 6V 6ML370 MOURA | ELEMENTO BAT 370AH 6V 6ML370 MOURA | D350 – DYNO | MARCA MOURA. | REF. 6ML370 MOURA. |  |  | do responsável. | y la firma del responsable técnico. |  |  | 1 | MARCA: MOURA | MARCA: MOURA |  |  | 12
701969 | ELEMENTO BAT 370AH 6V 6ML370 MOURA | ELEMENTO BAT 370AH 6V 6ML370 MOURA | D350 – DYNO |  |  |  |  | De acordo com o tipo de acumulador |  |  |  | 1 |  |  |  |  | 13
701969 | ELEMENTO BAT 370AH 6V 6ML370 MOURA | ELEMENTO BAT 370AH 6V 6ML370 MOURA | D350 – DYNO |  |  |  |  | A – alta intensidade de descarga | De acuerdo con el tipo de acumulador |  |  | 1 |  |  |  |  | 14
701969 | ELEMENTO BAT 370AH 6V 6ML370 MOURA | ELEMENTO BAT 370AH 6V 6ML370 MOURA | D350 – DYNO |  |  |  |  | M – média intensidade de descarga | A - Alta intensidad de descarga |  |  | 1 |  |  |  |  | 15
701969 | ELEMENTO BAT 370AH 6V 6ML370 MOURA | ELEMENTO BAT 370AH 6V 6ML370 MOURA | D350 – DYNO |  |  |  |  | B – baixa intensidade de descarga | M - Media intensidad de descarga |  |  | 1 |  |  |  |  | 16
701969 | ELEMENTO BAT 370AH 6V 6ML370 MOURA | ELEMENTO BAT 370AH 6V 6ML370 MOURA | D350 – DYNO | [5 empty] | B - Baja intensidad de descarga |  |  | 1 |  |  |  |  | 17
701969 | ELEMENTO BAT 370AH 6V 6ML370 MOURA | ELEMENTO BAT 370AH 6V 6ML370 MOURA | D350 – DYNO |  |  |  |  | Os ensaios aplicados: |  |  |  | 1 |  |  |  |  | 18
701969 | ELEMENTO BAT 370AH 6V 6ML370 MOURA | ELEMENTO BAT 370AH 6V 6ML370 MOURA | D350 – DYNO |  |  |  |  | - Análise químico do eletrólito. | Los ensayos aplicados: |  |  | 1 |  |  |  |  | 19
701969 | ELEMENTO BAT 370AH 6V 6ML370 MOURA | ELEMENTO BAT 370AH 6V 6ML370 MOURA | D350 – DYNO |  |  |  |  | - Desempenho de barras e cabos de interligação. | - Análisis químico del electrolito. |  |  | 1 |  |  |  |  | 20
701969 | ELEMENTO BAT 370AH 6V 6ML370 MOURA | ELEMENTO BAT 370AH 6V 6ML370 MOURA | D350 – DYNO |  |  |  |  | - Análise dimensional. | - Rendimiento de barras y cables de interconexión. |  |  | 1 |  |  |  |  | 21
701969 | ELEMENTO BAT 370AH 6V 6ML370 MOURA | ELEMENTO BAT 370AH 6V 6ML370 MOURA | D350 – DYNO |  |  |  |  | - Capacidade real em regime nominal, item 6.5 NBR 14199. | - Análisis dimensional. |  |  | 1 |  |  |  |  | 22
701969 | ELEMENTO BAT 370AH 6V 6ML370 MOURA | ELEMENTO BAT 370AH 6V 6ML370 MOURA | D350 – DYNO |  |  |  |  | - Determinação da qualidade da tensão nas interconexões de acordo com o | - Capacidad real en régimen nominal, punto 6.5 NBR 14199. |  |  | 1 |  |  |  |  | 23
701969 | ELEMENTO BAT 370AH 6V 6ML370 MOURA | ELEMENTO BAT 370AH 6V 6ML370 MOURA | D350 – DYNO |  |  |  |  | ítem 6.17 da norma NBR 1499. | - Determinación de la calidad de la tensión en las interconexiones de |  |  | 1 |  |  |  |  | 24
701969 | ELEMENTO BAT 370AH 6V 6ML370 MOURA | ELEMENTO BAT 370AH 6V 6ML370 MOURA | D350 – DYNO |  |  |  |  | - Estanqueidade, ítem 6.22 da norma NBR 14199. | acuerdo con el ítem 6.17 de la norma NBR 14199. |  |  | 1 |  |  |  |  | 25
701969 | ELEMENTO BAT 370AH 6V 6ML370 MOURA | ELEMENTO BAT 370AH 6V 6ML370 MOURA | D350 – DYNO |  |  |  |  | - Desempenho de ciclo de carga e descarga | - Estanqueidad, ítem 6.22 de la norma NBR 14199. |  |  | 1 |  |  |  |  | 26
701969 | ELEMENTO BAT 370AH 6V 6ML370 MOURA | ELEMENTO BAT 370AH 6V 6ML370 MOURA | D350 – DYNO | [5 empty] | - Rendimiento de ciclo de carga y descarga |  |  | 1 |  |  |  |  | 27
701969 | ELEMENTO BAT 370AH 6V 6ML370 MOURA | ELEMENTO BAT 370AH 6V 6ML370 MOURA | D350 – DYNO | [8 empty] | 1 |  |  |  |  | 28
701969 | ELEMENTO BAT 370AH 6V 6ML370 MOURA | ELEMENTO BAT 370AH 6V 6ML370 MOURA | D350 – DYNO | [8 empty] | 1 |  |  |  |  | 29
702085 | LUMINARIA EMERG RED BR 220V 50/60HZ | LUMINARIA EMERG RED BL 220V 50/60HZ | LCLA – 4,8/500 – N/E - AUREON | LUMINARIA; | LUMINARIA; |  |  | INSPEÇÃO: CLASSE 3 | INSPECCIÓN: CLASE 3 | FAZ-SE NECESSÁRIA A AQUISIÇÃO DIRETA À EMPRESA AUREON | ES NECESARIO LA ADQUISICIÓN DIRECTA DE LA EMPRESA | 1 | TIPO: EMERGENCIA, FORMATO REDONDO | TIPO: EMERGENCIA, FORMATO REDONDO |  |  | 1
702085 | LUMINARIA EMERG RED BR 220V 50/60HZ | LUMINARIA EMERG RED BL 220V 50/60HZ | LCLA – 4,8/500 – N/E - AUREON | TIPO EMERGENCIA; | TIPO EMERGENCIA; |  |  |  |  | INDÚSTRIA E COMÉRCIO DE EQUIPAMENTOS ELETRÔNICOS LTDA | AUREON INDÚSTRIA E COMÉRCIO DE EQUIPAMENTOS ELETRÔNI- | 1 | MATERIAL DO CORPO: #1CHAPA ACO | MATERIAL DEL CUERPO: #1CHAPA ACO |  |  | 2
702085 | LUMINARIA EMERG RED BR 220V 50/60HZ | LUMINARIA EMERG RED BL 220V 50/60HZ | LCLA – 4,8/500 – N/E - AUREON | FORMATO REDONDO; | FORMA REDONDA; |  |  |  |  | POR SER A EMPRESA QUE DESENVOLVEU PARA A ITAIPU, COMO | COS LTDA POR SER LA EMPRESA QUE DESARROLLÓ PARA | 1 | MATERIAL DO CORPO: #2DIFUSOR FORMATO CONVEXO | MATERIAL DEL CUERPO: #2DIFUSOR FORMATO CONVEXO |  |  | 3
702085 | LUMINARIA EMERG RED BR 220V 50/60HZ | LUMINARIA EMERG RED BL 220V 50/60HZ | LCLA – 4,8/500 – N/E - AUREON | MATERIAL DO CORPO CHAPA ACO; | MATERIAL DEL CUERPO CHAPA ACERO; |  |  |  |  | PROTÓTIPO E TOTALMENTE APROVADOS, SENDO QUE SUA CO- | ITAIPU, COMO PROTOTIPO Y TOTALMENTE APROBADOS, SIENDO | 1 | ACABAMENTO: PINTURA ELETROSTATICA | ACABADO: PINTURA ELETROSTATICA |  |  | 4
702085 | LUMINARIA EMERG RED BR 220V 50/60HZ | LUMINARIA EMERG RED BL 220V 50/60HZ | LCLA – 4,8/500 – N/E - AUREON | DIFUSOR FORMATO CONVEXO; | DIFUSOR FORMA CONVEXA; |  |  |  |  | MERCIALIZAÇÃO NO MERCADO NÃO EXISTE. A LUMINÁRIA ORA | QUE SU COMERCIALIZACIÓN EN EL MERCADO NO EXISTE. LA | 1 | MATERIAL DO VISOR: VIDRO FOSCO | MATERIAL DEL VISOR: VIDRO FOSCO |  |  | 5
702085 | LUMINARIA EMERG RED BR 220V 50/60HZ | LUMINARIA EMERG RED BL 220V 50/60HZ | LCLA – 4,8/500 – N/E - AUREON | ACABAMENTO PINTURA ELETROSTATICA; | ACABADO PINTURA ELECTROSTATICA; |  |  |  |  | SOLICITADA VISA MANTER A SEGURANÇA / SINALIZAÇÃO DE | LUMINARIA SOLICITADA VISA MANTENER LA SEGURIDAD Y SE- | 1 | CARACTERISTICAS DO VISOR: #1COR BRANCO | CARACTERISTICAS DEL VISOR: #1COR BRANCO |  |  | 6
702085 | LUMINARIA EMERG RED BR 220V 50/60HZ | LUMINARIA EMERG RED BL 220V 50/60HZ | LCLA – 4,8/500 – N/E - AUREON | MATERIAL DO VISOR VIDRO FOSCO; | MATERIAL DEL VISOR VIDRIO OPACO; |  |  |  |  | PESSOAS NAS ESCADAS DA USINA EM CASO DE SINISTRO | NALIZACIÓN DE PERSONAS EN LAS ESCALERAS DE LA USINA | 1 | CARACTERISTICAS DO VISOR: #2COM LED SINALIZADOR TENSAO | CARACTERISTICAS DEL VISOR: #2COM LED SINALIZADOR TENSAO |  |  | 7
702085 | LUMINARIA EMERG RED BR 220V 50/60HZ | LUMINARIA EMERG RED BL 220V 50/60HZ | LCLA – 4,8/500 – N/E - AUREON | COR BRANCO; | COLOR BLANCO; |  |  |  |  | (PERDA DE ALIMENTAÇÃO ALTERNADA). | EN CASO DE SINIESTRO (PERDIDA DE ALIMENTACION ALTERNA- | 1 | CARACTERISTICAS DO VISOR: #3TENSAO ENTRADA 220 VCA | CARACTERISTICAS DEL VISOR: #3TENSAO ENTRADA 220 VCA |  |  | 8
702085 | LUMINARIA EMERG RED BR 220V 50/60HZ | LUMINARIA EMERG RED BL 220V 50/60HZ | LCLA – 4,8/500 – N/E - AUREON | COM LED SINALIZADOR TENSAO; | CON LED SENALIZADOR TENSION; | [5 empty] | DA). | 1 | CARACTERISTICAS DO VISOR: #4FREQUENCIA 50/60HZ | CARACTERISTICAS DEL VISOR: #4FREQUENCIA 50/60HZ |  |  | 9
702085 | LUMINARIA EMERG RED BR 220V 50/60HZ | LUMINARIA EMERG RED BL 220V 50/60HZ | LCLA – 4,8/500 – N/E - AUREON | TENSAO ENTRADA 220 Vca; | TENSION ENTRADA 220 Vca; | [6 empty] | 1 | ELEMENTO SOQUETE: E-27 | ELEMENTO SOQUETE: E-27 |  |  | 10
702085 | LUMINARIA EMERG RED BR 220V 50/60HZ | LUMINARIA EMERG RED BL 220V 50/60HZ | LCLA – 4,8/500 – N/E - AUREON | FREQUENCIA 50/60Hz; | FRECUENCIA 50/60 Hz; | [6 empty] | 1 | NUMERO DE LAMPADA(S): 1 | NUMERO DE LAMPARA (S): 1 |  |  | 11
702085 | LUMINARIA EMERG RED BR 220V 50/60HZ | LUMINARIA EMERG RED BL 220V 50/60HZ | LCLA – 4,8/500 – N/E - AUREON | ELEMENTO SOQUETE E-27; | ZOCALO BASE E-27; | [6 empty] | 1 | TIPO DE LAMPADA: #1FLUORESCENTE 15W (VCA) OU, | TIPO DE LAMPARA: #1FLUORESCENTE 15W (VCA) OU, |  |  | 12
702085 | LUMINARIA EMERG RED BR 220V 50/60HZ | LUMINARIA EMERG RED BL 220V 50/60HZ | LCLA – 4,8/500 – N/E - AUREON | NUMERO DE LAMPADA(S) 1; | NUMERO DE LAMPARA(S) 1; | [6 empty] | 1 | TIPO DE LAMPADA: #2LED EQUIVALENTE (NAO, | TIPO DE LAMPARA: #2LED EQUIVALENTE (NAO, |  |  | 13
702085 | LUMINARIA EMERG RED BR 220V 50/60HZ | LUMINARIA EMERG RED BL 220V 50/60HZ | LCLA – 4,8/500 – N/E - AUREON | TIPO DE LAMPADA FLUORESCENTE 15W (Vca) OU LED | TIPO DE LAMPARA FLUORESCENTE 15 W (Vca), | [6 empty] | 1 | TIPO DE LAMPADA: #3FORNECIDO), COM, | TIPO DE LAMPARA: #3FORNECIDO), COM, |  |  | 14
702085 | LUMINARIA EMERG RED BR 220V 50/60HZ | LUMINARIA EMERG RED BL 220V 50/60HZ | LCLA – 4,8/500 – N/E - AUREON | EQUIVALENTE (NAO FORNECIDO); | O LED EQUIVALENTE (NO INCLUIDO); | [6 empty] | 1 | TIPO DE LAMPADA: #4COM REATOR/CARREGADOR E, | TIPO DE LAMPARA: #4COM REATOR/CARREGADOR E, |  |  | 15
702085 | LUMINARIA EMERG RED BR 220V 50/60HZ | LUMINARIA EMERG RED BL 220V 50/60HZ | LCLA – 4,8/500 – N/E - AUREON | FUNCAO NORMAL E EMERGENCIA; | FUNCION NORMAL Y EMERGENCIA; | [6 empty] | 1 | TIPO DE LAMPADA: #5BATERIA NIQUEL CADMIO OU, | TIPO DE LAMPARA: #5BATERIA NIQUEL CADMIO OU, |  |  | 16
702085 | LUMINARIA EMERG RED BR 220V 50/60HZ | LUMINARIA EMERG RED BL 220V 50/60HZ | LCLA – 4,8/500 – N/E - AUREON | COM REATOR/CARREGADOR E BATERIA NIQUEL CADMIO OU | CON REACTANCIA/CARGADOR Y BATERIA NIQUEL CADMIO O | [6 empty] | 1 | TIPO DE LAMPADA: #6NIQUEL METAL HIDRETO | TIPO DE LAMPARA: #6NIQUEL METAL HIDRETO |  |  | 17
702085 | LUMINARIA EMERG RED BR 220V 50/60HZ | LUMINARIA EMERG RED BL 220V 50/60HZ | LCLA – 4,8/500 – N/E - AUREON | NIQUEL METAL HIDRETO AUTONOMIA MINIMA 2 h; | NIQUEL METAL HIDRETO AUTONOMIA MINIMA 2 h; | [6 empty] | 1 | TIPO DE LAMPADA: #7AUTONOMIA MINIMA 2 H | TIPO DE LAMPARA: #7AUTONOMIA MINIMA 2 H |  |  | 18
702085 | LUMINARIA EMERG RED BR 220V 50/60HZ | LUMINARIA EMERG RED BL 220V 50/60HZ | LCLA – 4,8/500 – N/E - AUREON | TEMPO CARGA MENOR QUE 24 h; | TIEMPO DE CARGA MENOR DE 24 h; | [6 empty] | 1 | TIPO DE LAMPADA: #8TEMPO CARGA MENOR QUE 24H | TIPO DE LAMPARA: #8TEMPO CARGA MENOR QUE 24H |  |  | 19
702085 | LUMINARIA EMERG RED BR 220V 50/60HZ | LUMINARIA EMERG RED BL 220V 50/60HZ | LCLA – 4,8/500 – N/E - AUREON | CONEXAO SUPORTE COM FUROS OBLONGOS PARA FIXACAO NO | SOPORTE CON AGUJEROS OBLONGOS PARA FIJACION A | [6 empty] | 1 | CONEXAO: #1SUPORTE COM FUROS OBLONGOS, | CONEXION: #1SUPORTE COM FUROS OBLONGOS, |  |  | 20
702085 | LUMINARIA EMERG RED BR 220V 50/60HZ | LUMINARIA EMERG RED BL 220V 50/60HZ | LCLA – 4,8/500 – N/E - AUREON | TETO; | TECHO; | [6 empty] | 1 | CONEXAO: #2PARA FIXACAO NO TETO | CONEXION: #2PARA FIXACAO NO TETO |  |  | 21
702085 | LUMINARIA EMERG RED BR 220V 50/60HZ | LUMINARIA EMERG RED BL 220V 50/60HZ | LCLA – 4,8/500 – N/E - AUREON | DIAMETRO 266 mm; | DIAMETRO 266 mm; | [6 empty] | 1 | DIAMETRO: 266,00 mm | DIAMETRO: 266,00 mm |  |  | 22
702085 | LUMINARIA EMERG RED BR 220V 50/60HZ | LUMINARIA EMERG RED BL 220V 50/60HZ | LCLA – 4,8/500 – N/E - AUREON | ALTURA 93 mm; | ALTURA 93 mm; | [6 empty] | 1 | ALTURA: 93,00 mm | ALTURA: 93,00 mm |  |  | 23
702085 | LUMINARIA EMERG RED BR 220V 50/60HZ | LUMINARIA EMERG RED BL 220V 50/60HZ | LCLA – 4,8/500 – N/E - AUREON | REFERENCIA LCLA – 4,8/500 – N/E; | REFERENCIA LCLA – 4,8/500 – N/E; | [6 empty] | 1 | REFERENCIA: LCLA – 4,8/500 – N/E | REFERENCIA: LCLA – 4,8/500 – N/E |  |  | 24
702085 | LUMINARIA EMERG RED BR 220V 50/60HZ | LUMINARIA EMERG RED BL 220V 50/60HZ | LCLA – 4,8/500 – N/E - AUREON | MARCA AUREON. | MARCA AUREON. | [6 empty] | 1 | MARCA: AUREON | MARCA: AUREON |  |  | 25
702085 | LUMINARIA EMERG RED BR 220V 50/60HZ | LUMINARIA EMERG RED BL 220V 50/60HZ | LCLA – 4,8/500 – N/E - AUREON | [8 empty] | 1 |  |  |  |  | 26
702525 | CHAPA ACO 1045 3/4"X1000X2000MM | CHAPA ACE 1045 3/4"X1000X2000MM |  | CHAPA, METALICA; | CHAPA, METALICA; | Este material deve ser entregue exclusivamente | El material deberá ser entregado exclusivamente | INSPEÇÃO: NÃO APLICÁVEL | INSPECCIÓN: NO APLICABLE |  |  | 1 | MATERIAL: ACO CARBONO SAE 1045 | MATERIAL: ACERO CARBONO SAE 1045 |  |  | 1
702525 | CHAPA ACO 1045 3/4"X1000X2000MM | CHAPA ACE 1045 3/4"X1000X2000MM |  | MATERIAL ACO CARBONO SAE 1045; | MATERIAL ACERO CARBONO SAE 1045; | em caminhão com carroceria aberta. | em camión con carroceria abierta. |  |  |  |  | 1 | ESPESSURA (POLEGADA): 3/4 POLEGADA | ESPESOR (PULGADA): 3/4 PULGADA |  |  | 2
702525 | CHAPA ACO 1045 3/4"X1000X2000MM | CHAPA ACE 1045 3/4"X1000X2000MM |  | ESPESSURA 3/4 POLEGADA; | ESPESOR 3/4 PULGADA; | [6 empty] | 1 | LARGURA: 1.000,00 mm | ANCHO: 1.000,00 mm |  |  | 3
702525 | CHAPA ACO 1045 3/4"X1000X2000MM | CHAPA ACE 1045 3/4"X1000X2000MM |  | LARGURA 1000 mm; | ANCHO 1000 mm; | [6 empty] | 1 | COMPRIMENTO: 2.000,00 mm | LARGO: 2.000,00 mm |  |  | 4
702525 | CHAPA ACO 1045 3/4"X1000X2000MM | CHAPA ACE 1045 3/4"X1000X2000MM |  | COMPRIMENTO 2000 mm. | LARGO 2000 mm. | [6 empty] | 1 |  |  |  |  | 5
703068 | FITA IMPRES POLIE BR 50MMX22,9M | CINTA IMPRES POLIE BL 50MMX22,9M |  | FITA IMPRESSAO, PARA ETIQUETADORA PORTATIL BRADY TLS | CINTA IMPRESION, PARA ETIQUETADORA PORTATIL BRADY TLS | SUGERIMOS QUE SEJA ADQUIRIDO PARA ESTE ITEM | SUGERIMOS QUE SEA ADQUIRIDO PARA ESTE ITEM | INSPEÇÃO: NÃO APLICÁVEL | INSPECCIÓN: NO APLICABLE |  |  | 2 | APLICACAO: #1ETIQUETADORA PORTATIL | APLICACION: #1ETIQUETADORA PORTATIL |  |  | 1
703068 | FITA IMPRES POLIE BR 50MMX22,9M | CINTA IMPRES POLIE BL 50MMX22,9M |  | 2000; | 2000; | REF. R4410WT - BRADY | REF. R4410WT - BRADY |  |  |  |  | 2 | APLICACAO: #2BRADY TLS 2000 | APLICACION: #2BRADY TLS 2000 |  |  | 2
703068 | FITA IMPRES POLIE BR 50MMX22,9M | CINTA IMPRES POLIE BL 50MMX22,9M |  | MATERIAL POLIESTER NA COR BRANCA (RIBBON); | MATERIAL POLIESTER EN COLOR BLANCO (RIBBON); | [6 empty] | 2 | MATERIAL: POLIESTER | MATERIAL: POLIESTER |  |  | 3
703068 | FITA IMPRES POLIE BR 50MMX22,9M | CINTA IMPRES POLIE BL 50MMX22,9M |  | LARGURA 50 mm; | ANCHO 50 mm; | CASO SEJA OFERTADO MARCA DIFERENTE DO ESPECIFICADO, | CASO SEA OFERTADO MARCA DIFERENTE DEL ESPECIFICADO, |  |  |  |  | 2 | COR: BRANCA(RIBBON) | COLOR: BRANCA(RIBBON) |  |  | 4
703068 | FITA IMPRES POLIE BR 50MMX22,9M | CINTA IMPRES POLIE BL 50MMX22,9M |  | COMPRIMENTO 22,9M. | LARGO 22,9M. | DEVERA SER CONSULTADO A MTSE.DF, ANTES DA EMISSAO | DEBERA SER CONSULTADO LA MTSE.DF, ANTES DE LA EMISION |  |  |  |  | 2 | LARGURA: 50,00 mm | ANCHO: 50,00 mm |  |  | 5
703068 | FITA IMPRES POLIE BR 50MMX22,9M | CINTA IMPRES POLIE BL 50MMX22,9M |  |  |  | DO DOCUMENTO CONTRATUAL | DEL DOCUMENTO CONTRACTUAL. |  |  |  |  | 2 | COMPRIMENTO EM MILIMETROS: 2.900,00 mm | LARGO EN MILIMETROS: 2.900,00 mm |  |  | 6
703068 | FITA IMPRES POLIE BR 50MMX22,9M | CINTA IMPRES POLIE BL 50MMX22,9M | [9 empty] | 2 |  |  |  |  | 7
703328 | CHAPA ACRIL TRANSP 10X1000X2000MM | CHAPA ACRIL TRANSP 10X1000X2000MM |  | CHAPA, NAO METALICA; | CHAPA, NO METALICA; |  |  | INSPEÇÃO: NÃO APLICÁVEL | INSPECCIÓN: NO APLICABLE |  |  | 1 | MATERIAL: ACRILICO | MATERIAL: ACRILICO |  |  | 1
703328 | CHAPA ACRIL TRANSP 10X1000X2000MM | CHAPA ACRIL TRANSP 10X1000X2000MM |  | TIPO LISO; | TIPO LISO; | [6 empty] | 1 | COR: TRANSPARENTE | COLOR: TRANSPARENTE |  |  | 2
703328 | CHAPA ACRIL TRANSP 10X1000X2000MM | CHAPA ACRIL TRANSP 10X1000X2000MM |  | MATERIAL ACRILICO; | MATERIAL ACRILICO; | [6 empty] | 1 | ESPESSURA: 10,00 mm | ESPESOR: 10,00 mm |  |  | 3
703328 | CHAPA ACRIL TRANSP 10X1000X2000MM | CHAPA ACRIL TRANSP 10X1000X2000MM |  | TRANSPARENTE; | TRANSPARENTE; | [6 empty] | 1 | LARGURA: 1.000 mm | ANCHO: 1.000 mm |  |  | 4
703328 | CHAPA ACRIL TRANSP 10X1000X2000MM | CHAPA ACRIL TRANSP 10X1000X2000MM |  | ESPESSURA 10 mm; | ESPESOR 10 mm; | [6 empty] | 1 | COMPRIMENTO: 2.000 mm | LARGO: 2.000 mm |  |  | 5
703328 | CHAPA ACRIL TRANSP 10X1000X2000MM | CHAPA ACRIL TRANSP 10X1000X2000MM |  | LARGURA 1000 mm; | ANCHO 1000 mm; | [6 empty] | 1 |  |  |  |  | 6
703328 | CHAPA ACRIL TRANSP 10X1000X2000MM | CHAPA ACRIL TRANSP 10X1000X2000MM |  | COMPRIMENTO 2000 mm. | LARGO 2000 mm. | [6 empty] | 1 |  |  |  |  | 7
703910 | TERMINAL ELET COMP TUB 1,5MM2 1,7MM VM | TERMINAL ELECT COMP TUB 1,5MM2 1,7MM RJ | 0463100000 - CONEXEL | TERMINAL, ELETRICO COMPRESSAO; | TERMINAL, ELECTRICO COMPRESION; | REFERENCIA: | REFERENCIA: | INSPEÇÃO: NÃO APLICÁVEL | INSPECCIÓN: NO APLICABLE |  |  | 1 | TIPO: TUBULAR | TIPO: TUBULAR |  |  | 1
703910 | TERMINAL ELET COMP TUB 1,5MM2 1,7MM VM | TERMINAL ELECT COMP TUB 1,5MM2 1,7MM RJ | 0463100000 - CONEXEL | TIPO TUBULAR; | TIPO TUBULAR; | 0463100000 - CONEXEL | 0463100000 - CONEXEL |  |  |  |  | 1 | TIPO CONSTRUTIVO: #1ISOLADO, SIMPLES(1 CONDUTOR) | TIPO CONSTRUCTIVO: #1ISOLADO, SIMPLES(1 CONDUTOR) |  |  | 2
703910 | TERMINAL ELET COMP TUB 1,5MM2 1,7MM VM | TERMINAL ELECT COMP TUB 1,5MM2 1,7MM RJ | 0463100000 - CONEXEL | COBRE; | COBRE; | TE.IS.VM.0015.08 - ELETROKIT | TE.IS.VM.0015.08 - ELETROKIT |  |  |  |  | 1 | TIPO CONSTRUTIVO: #2TERMINAL COBRE | TIPO CONSTRUCTIVO: #2TERMINAL COBRE |  |  | 3
703910 | TERMINAL ELET COMP TUB 1,5MM2 1,7MM VM | TERMINAL ELECT COMP TUB 1,5MM2 1,7MM RJ | 0463100000 - CONEXEL | MATERIAL DA ISOLACAO NYLON OU POLIPROPILENO; | PROTECCION SUPERFICIAL ESTANADO,AISLAMIENTO DE NYLON | [6 empty] | 1 | MATERIAL: COBRE | MATERIAL: COBRE |  |  | 4
703910 | TERMINAL ELET COMP TUB 1,5MM2 1,7MM VM | TERMINAL ELECT COMP TUB 1,5MM2 1,7MM RJ | 0463100000 - CONEXEL | RESISTENTE ATE 105°C; | OU POLIPROPILENO; | [6 empty] | 1 | PROTECAO SUPERFICIAL: ESTANHADO | PROTECCION SUPERFICIAL: ESTANADO |  |  | 5
703910 | TERMINAL ELET COMP TUB 1,5MM2 1,7MM VM | TERMINAL ELECT COMP TUB 1,5MM2 1,7MM RJ | 0463100000 - CONEXEL | PROTECAO SUPERFICIAL ESTANHADO; | RESISTENTE HASTA 105°C; | [6 empty] | 1 | MATERIAL DA ISOLACAO: #1NYLON OU POLIPROPILENO | MATERIAL DEL AISLAMIENTO: #1NYLON OU POLIPROPILENO |  |  | 6
703910 | TERMINAL ELET COMP TUB 1,5MM2 1,7MM VM | TERMINAL ELECT COMP TUB 1,5MM2 1,7MM RJ | 0463100000 - CONEXEL | TIPO CONSTRUTIVO ISOLADO; | TIPO CONSTRUCTIVO AISLADO; | [6 empty] | 1 | MATERIAL DA ISOLACAO: #2RESISTENTE ATE 105ºC | MATERIAL DEL AISLAMIENTO: #2RESISTENTE ATE 105ºC |  |  | 7
703910 | TERMINAL ELET COMP TUB 1,5MM2 1,7MM VM | TERMINAL ELECT COMP TUB 1,5MM2 1,7MM RJ | 0463100000 - CONEXEL | SIMPLES(1 CONDUTOR); | SIMPLES ( 1 CONDUTOR); | [6 empty] | 1 | CORPO: FECHADO | CUERPO: CERRADO |  |  | 8
703910 | TERMINAL ELET COMP TUB 1,5MM2 1,7MM VM | TERMINAL ELECT COMP TUB 1,5MM2 1,7MM RJ | 0463100000 - CONEXEL | TERMINAL COBRE; | TERMINAL COBRE; | [6 empty] | 1 | COR: #1VERMELHA | COLOR: #1VERMELHA |  |  | 9
703910 | TERMINAL ELET COMP TUB 1,5MM2 1,7MM VM | TERMINAL ELECT COMP TUB 1,5MM2 1,7MM RJ | 0463100000 - CONEXEL | CORPO FECHADO; | CUERPO CERRADO; | [6 empty] | 1 | COR: #2DIMENSOES 14,0X8,0X1,7MM | COLOR: #2DIMENSOES 14,0X8,0X1,7MM |  |  | 10
703910 | TERMINAL ELET COMP TUB 1,5MM2 1,7MM VM | TERMINAL ELECT COMP TUB 1,5MM2 1,7MM RJ | 0463100000 - CONEXEL | COR VERMELHA; | COLOR ROJO; | [6 empty] | 1 | BITOLA: 1,5MM2 | SECCION: 1,5MM2 |  |  | 11
703910 | TERMINAL ELET COMP TUB 1,5MM2 1,7MM VM | TERMINAL ELECT COMP TUB 1,5MM2 1,7MM RJ | 0463100000 - CONEXEL | DIMENSOES 14,0X8,0X1,7 mm; | DIMENSIONES 14,0X8,0X1,7 mm; | [6 empty] | 1 |  |  |  |  | 12
703910 | TERMINAL ELET COMP TUB 1,5MM2 1,7MM VM | TERMINAL ELECT COMP TUB 1,5MM2 1,7MM RJ | 0463100000 - CONEXEL | BITOLA 1,5 mm2. | SECCION 1,5 mm2. | [6 empty] | 1 |  |  |  |  | 13
704616 | ADAPTADOR FUR RED PVC 30/22MM | ADAPTADOR AGUJ RED PVC 30/22MM | Z620 - ACE SCHMERSAL | ADAPTADOR PARA FURACAO; | ADAPTADOR PARA PERFORACION; |  |  | INSPEÇÃO: NÃO APLICÁVEL | INSPECCIÓN: NO APLICABLE | POR SE TRATAR DE MATERIAL SOBRESSALENTE, | POR SE TRATAR DE PIEZA DE REPUESTO, | 2 | TIPO: REDUCAO | TIPO: REDUCION | ORIGINAL - Z620 - ACE SCHMERSAL | TIPO: REDUCAO | 1
704616 | ADAPTADOR FUR RED PVC 30/22MM | ADAPTADOR AGUJ RED PVC 30/22MM | Z620 - ACE SCHMERSAL | TIPO REDUCAO; | TIPO REDUCCION; |  |  |  |  | SOMENTE A MARCA E MODELO ESPECIFICADO, | SOLAMENTE LA MARCA Y EL MODELO ESPECIFICADO, | 2 | APLICACAO: FURACAO | APLICACION: FURACAO |  | MATERIAL: PVC | 2
704616 | ADAPTADOR FUR RED PVC 30/22MM | ADAPTADOR AGUJ RED PVC 30/22MM | Z620 - ACE SCHMERSAL | EM PVC; | EN PVC; |  |  |  |  | POSSUI AS CARACTERISTICAS TECNICAS E DIMENSIONAIS | POSEE LAS CARACTERISTICAS TECNICAS Y DIMENSIONALES | 2 | MATERIAL: PVC | MATERIAL: PVC |  | DIAMETRO EXTERNO: 30MM | 3
704616 | ADAPTADOR FUR RED PVC 30/22MM | ADAPTADOR AGUJ RED PVC 30/22MM | Z620 - ACE SCHMERSAL | DIAMETRO NOMINAL 30X22 mm; | DIAMETRO NOMINAL 30X22 mm; |  |  |  |  | REQUERIDAS PARA A INSTALACAO COM CONFIABILIDADE | REQUERIDAS PARA LA INSTALACION CON CONFIABILIDAD | 2 | DIAMETRO NOMINAL: 30X22MM | DIAMETRO NOMINAL: 30X22MM |  | DIAMETRO INTERNO: 22MM | 4
704616 | ADAPTADOR FUR RED PVC 30/22MM | ADAPTADOR AGUJ RED PVC 30/22MM | Z620 - ACE SCHMERSAL | REFERENCIA Z620; | REFERENCIA Z620; |  |  |  |  | EM SEU DESEMPENHO | EN SU DESEMPENO | 2 |  |  |  | CARACTERISTICAS ADICIONAIS: APLICACIÓN FURACAO | 5
704616 | ADAPTADOR FUR RED PVC 30/22MM | ADAPTADOR AGUJ RED PVC 30/22MM | Z620 - ACE SCHMERSAL | MARCA ACE SCHMERSAL. | MARCA ACE SCHMERSAL. | [6 empty] | 2 |  |  |  |  | 6
704796 | BRACADEIRA POLIAMIDA PT 145MM | ABRAZADERA POLIAMIDA PT 145MM |  | BRACADEIRA; | ABRAZADERA; | Marca referencia | Marca referencia | INSPEÇÃO: NÃO APLICÁVEL | INSPECCIÓN: NO APLICABLE | FAZ-SE NECESSÁRIA A AQUISIÇÃO DESTE COMPONENTE NA MODADALIDADE DE MARCA | ES NECESARIA LA AQUISICION DE ESTE COMPONENTE EN LA | 2 | MATERIAL: POLIAMIDA 6.6 | MATERIAL: POLIAMIDA 6.6 |  |  | 1
704796 | BRACADEIRA POLIAMIDA PT 145MM | ABRAZADERA POLIAMIDA PT 145MM |  | DIMENSAO 5.1/2 POLEGADA; | DIMENSION 5.1/2 PULGADA; | AVERY 08431 | AVERY 08431 |  |  | & MODELO POR EFEITO DE PADRONIZAÇÃO NA MONTAGEM DOS CABOS NA | MODALIDAD DE MARCA Y MODELO POR EFECTO DE ESTANDARI- | 2 | ACABAMENTO: COR PRETA | ACABADO: COR PRETA |  |  | 2
704796 | BRACADEIRA POLIAMIDA PT 145MM | ABRAZADERA POLIAMIDA PT 145MM |  | COR PRETA; | COLOR NEGRO; |  |  |  |  | ESTRUTURA | ZACION EN EL MONTAJE DE LOS CABLES DE EN LA ESTRUC- | 2 | FAIXA DE DIAMETROS: 20 A 35 MM | RANGO DE DIAMETROS: 20 A 35 MM |  |  | 3
704796 | BRACADEIRA POLIAMIDA PT 145MM | ABRAZADERA POLIAMIDA PT 145MM |  | PART NUMBER 08431 MARCA AVERY. | PART NUMBER 08431 MARCA AVERY. |  |  |  |  | DE SEGURANÇA DA ÁREA INDUSTRIAL (ESAI), NÃO SENDO POSSIVEL ADQUIRIR | TURA DE SEGURIDAD DEL ÁREA INDUSTRIAL (ESAI), NO | 2 | LARGURA: 3,60 mm | ANCHO: 3,60 mm |  |  | 4
704796 | BRACADEIRA POLIAMIDA PT 145MM | ABRAZADERA POLIAMIDA PT 145MM | [7 empty] | COMPONENTE SIMILAR. | SIENDO POSIBLE ADQUIRIR COMPONENTE SIMILAR. | 2 | COMPRIMENTO TOTAL: 150,00 mm | LARGO TOTAL: 150,00 mm |  |  | 5
705146 | KIT BANDAGEM IND 2''X12' (10 UN) | KIT VENDAJE IND 2''X12' (10 UN) | 21278 (STOP IT PIPE REPAIR SYSTEM 2"X12' | KIT BANDAGEM INDUSTRIAL; | KIT VENDAJE INDUSTRIAL; | Sugere-se a aquisição da referencia: | Se sugiere la adquisición de la referencia: | INSPEÇÃO: CLASSE 3 | INSPECCIÓN: CLASE 3 |  |  | 2 | TIPO: #1STOP IT 2X12POL | TIPO: #1STOP IT 2X12POL |  |  | 1
705146 | KIT BANDAGEM IND 2''X12' (10 UN) | KIT VENDAJE IND 2''X12' (10 UN) | 21278 (STOP IT PIPE REPAIR SYSTEM 2"X12' | APLICACAO TUBOS DE: | APLICACION TUBOS DE: | 21278 (STOP IT 2" x 12' / 5.08cm x 3.6m) - INDUMAR | 21278 (STOP IT 2" x 12' / 5.08cm x 3.6m) - INDUMAR |  |  |  |  | 2 | TIPO: #2(5,08CMX3,6M) | TIPO: #2(5,08CMX3,6M) |  |  | 2
705146 | KIT BANDAGEM IND 2''X12' (10 UN) | KIT VENDAJE IND 2''X12' (10 UN) | 21278 (STOP IT PIPE REPAIR SYSTEM 2"X12' | ACO CARBONO, ACO GALVANIZADO, ACO INOXIDAVEL | ACERO CARBONO, ACERO GALVANIZADO, ACERO INOXIDABLE | [6 empty] | 2 | TIPO: #3MARCA MULTIMETALL. | TIPO: #3MARCA MULTIMETALL. |  |  | 3
705146 | KIT BANDAGEM IND 2''X12' (10 UN) | KIT VENDAJE IND 2''X12' (10 UN) | 21278 (STOP IT PIPE REPAIR SYSTEM 2"X12' | ALUMINIO, COBRE, PVC, CPVC, PVDF, POLIETILENO | ALUMINIO, COBRE, PVC, CPVC, PVDF, POLIETILENO | Não será aceito produto da linha SEALUX 1900, tendo | No se aceptará producto de la línea SEALUX 1900, |  |  |  |  | 2 |  |  |  |  | 4
705146 | KIT BANDAGEM IND 2''X12' (10 UN) | KIT VENDAJE IND 2''X12' (10 UN) | 21278 (STOP IT PIPE REPAIR SYSTEM 2"X12' | POLIPROPILENO, FIBRA DE VIDRO; | POLIPROPILENO, FIBRA DE VIDRIO; | em vista este não ser ativado somente por água, mas | considerando que el mismo no se activa solamente |  |  |  |  | 2 |  |  |  |  | 5
705146 | KIT BANDAGEM IND 2''X12' (10 UN) | KIT VENDAJE IND 2''X12' (10 UN) | 21278 (STOP IT PIPE REPAIR SYSTEM 2"X12' | MATERIAL: | MATERIAL: | sim por componente "S", o qual escorre durante a | con agua, sino mediante el componente "S", el |  |  |  |  | 2 |  |  |  |  | 6
705146 | KIT BANDAGEM IND 2''X12' (10 UN) | KIT VENDAJE IND 2''X12' (10 UN) | 21278 (STOP IT PIPE REPAIR SYSTEM 2"X12' | FITA EM FIBRA DE VIDRO, REVESTIDA COM URETANO, | CINTA EN FIBRA DE VIDRIO, REVESTIDA CON URETANO | plicação, gerando transtorno quando utilizado para | cual se escurre durante la aplicación, generando |  |  |  |  | 2 |  |  |  |  | 7
705146 | KIT BANDAGEM IND 2''X12' (10 UN) | KIT VENDAJE IND 2''X12' (10 UN) | 21278 (STOP IT PIPE REPAIR SYSTEM 2"X12' | SEM COMPONENTE DE MISTURA (ATIVADO SOMENTE | SIN COMPONENTE DE MEZCLA (ACTIVADO SOLAMENTE | reparos em tubulações acima da altura do reparador | trastornos cuando se utiliza para reparaciones en |  |  |  |  | 2 |  |  |  |  | 8
705146 | KIT BANDAGEM IND 2''X12' (10 UN) | KIT VENDAJE IND 2''X12' (10 UN) | 21278 (STOP IT PIPE REPAIR SYSTEM 2"X12' | POR AGUA); | POR AGUA); | (material é de difícil remoção quando em contato com | tuberías por encima de la altura del reparador, el |  |  |  |  | 2 |  |  |  |  | 9
705146 | KIT BANDAGEM IND 2''X12' (10 UN) | KIT VENDAJE IND 2''X12' (10 UN) | 21278 (STOP IT PIPE REPAIR SYSTEM 2"X12' | COR BRANCA; | COLOR BLANCO; | a pele ou roupas). Além disto, a malha rasga com | material es de difícil remoción cuando entra en |  |  |  |  | 2 |  |  |  |  | 10
705146 | KIT BANDAGEM IND 2''X12' (10 UN) | KIT VENDAJE IND 2''X12' (10 UN) | 21278 (STOP IT PIPE REPAIR SYSTEM 2"X12' | DUREZA MINIMA 63 SHORE D (ASTM D 2240); | DUREZA MINIMA 63 SHORE D (ASTM D 2240); | facilidade quando aplicada a força para aplicação | contacto con la piel o la ropa). |  |  |  |  | 2 |  |  |  |  | 11
705146 | KIT BANDAGEM IND 2''X12' (10 UN) | KIT VENDAJE IND 2''X12' (10 UN) | 21278 (STOP IT PIPE REPAIR SYSTEM 2"X12' | RESISTENCIA TRACAO MINIMO: | RESISTENCIA TRACCION MINIMA: | do produto, neste caso é necessário descarta-lo e | Además, la malla se rasga con facilidad cuando se |  |  |  |  | 2 |  |  |  |  | 12
705146 | KIT BANDAGEM IND 2''X12' (10 UN) | KIT VENDAJE IND 2''X12' (10 UN) | 21278 (STOP IT PIPE REPAIR SYSTEM 2"X12' | 24.950 PSI / EM LARGURA / 172Mpa(ASTM D 3039); | 24.950 PSI / EN ANCHO / 172Mpa(ASTM D 3039); | usar novo. | aplica la fuerza para la colocación del producto, |  |  |  |  | 2 |  |  |  |  | 13
705146 | KIT BANDAGEM IND 2''X12' (10 UN) | KIT VENDAJE IND 2''X12' (10 UN) | 21278 (STOP IT PIPE REPAIR SYSTEM 2"X12' | RESISTENCIA A FLEXAO: | RESISTENCIA A FLEXION: | Poderá ser aceito material de outras marcas que | en este caso es necesario desecharlo y usar de nuevo. |  |  |  |  | 2 |  |  |  |  | 14
705146 | KIT BANDAGEM IND 2''X12' (10 UN) | KIT VENDAJE IND 2''X12' (10 UN) | 21278 (STOP IT PIPE REPAIR SYSTEM 2"X12' | 12.500 psi / 82.77 Mpa (± 5%) (ASTM790) | 12.500 psi / 82.77 Mpa (± 5%) (ASTM790) | atendam integralmente a especificação. | Puede ser aceptado material de otra marca que |  |  |  |  | 2 |  |  |  |  | 15
705146 | KIT BANDAGEM IND 2''X12' (10 UN) | KIT VENDAJE IND 2''X12' (10 UN) | 21278 (STOP IT PIPE REPAIR SYSTEM 2"X12' | PRESSAO MAXIMA DE TRABABALHO > DE 390 PSI (26,89BAR); | PRESIÓN MAXIMA DE TRABAJO > DE 390 PSI (26,89BAR) |  | atienda íntegramente la especificación. |  |  |  |  | 2 |  |  |  |  | 16
705146 | KIT BANDAGEM IND 2''X12' (10 UN) | KIT VENDAJE IND 2''X12' (10 UN) | 21278 (STOP IT PIPE REPAIR SYSTEM 2"X12' | RESISTENCIA A TEMPERATURA: | RESISTENCIA A TEMPERATURA: | [6 empty] | 2 |  |  |  |  | 17
705146 | KIT BANDAGEM IND 2''X12' (10 UN) | KIT VENDAJE IND 2''X12' (10 UN) | 21278 (STOP IT PIPE REPAIR SYSTEM 2"X12' | TRABALHO CONTINUA DE -29 A 125°C, | TRABAJO CONTINUO DE -29 A 125°C, | [6 empty] | 2 |  |  |  |  | 18
705146 | KIT BANDAGEM IND 2''X12' (10 UN) | KIT VENDAJE IND 2''X12' (10 UN) | 21278 (STOP IT PIPE REPAIR SYSTEM 2"X12' | INTERMITENTE DE 120 A 260°C; | INTERMITENTE DE 120 A 260°C; | [6 empty] | 2 |  |  |  |  | 19
705146 | KIT BANDAGEM IND 2''X12' (10 UN) | KIT VENDAJE IND 2''X12' (10 UN) | 21278 (STOP IT PIPE REPAIR SYSTEM 2"X12' | TEMPO DE APLICACAO 3 A 5 MINUTOS; | TIEMPO DE APLICACION 3 A 5 MINUTOS; | [6 empty] | 2 |  |  |  |  | 20
705146 | KIT BANDAGEM IND 2''X12' (10 UN) | KIT VENDAJE IND 2''X12' (10 UN) | 21278 (STOP IT PIPE REPAIR SYSTEM 2"X12' | TEMPO DE CURA PARA PRESSURIZACAO 30 MINUTOS(+/-5%); | TIEMPO DE CURADO PARA PRESURIZACION 30 MINUTOS(+/-5%); | [6 empty] | 2 |  |  |  |  | 21
705146 | KIT BANDAGEM IND 2''X12' (10 UN) | KIT VENDAJE IND 2''X12' (10 UN) | 21278 (STOP IT PIPE REPAIR SYSTEM 2"X12' | LARGURA 2 POLEGADAS (5,08 cm); | ANCHO 2" (5,08 cm); | [6 empty] | 2 |  |  |  |  | 22
705146 | KIT BANDAGEM IND 2''X12' (10 UN) | KIT VENDAJE IND 2''X12' (10 UN) | 21278 (STOP IT PIPE REPAIR SYSTEM 2"X12' | COMPRIMENTO 12 PES (3,6 m); | LARGO 12 PIES (3,6 m); | [6 empty] | 2 |  |  |  |  | 23
705146 | KIT BANDAGEM IND 2''X12' (10 UN) | KIT VENDAJE IND 2''X12' (10 UN) | 21278 (STOP IT PIPE REPAIR SYSTEM 2"X12' | EMBALAGEM COM 10 UNIDADES; | EMBALAJE CON 10 UNIDADES; | [6 empty] | 2 |  |  |  |  | 24
705146 | KIT BANDAGEM IND 2''X12' (10 UN) | KIT VENDAJE IND 2''X12' (10 UN) | 21278 (STOP IT PIPE REPAIR SYSTEM 2"X12' | NORMAS TECNICAS APLICAVEIS US DOT 49CFR 192 e 195, | NORMAS TECNICAS APLICABLES US DOT 49CFR 192 y 195, | [6 empty] | 2 |  |  |  |  | 25
705146 | KIT BANDAGEM IND 2''X12' (10 UN) | KIT VENDAJE IND 2''X12' (10 UN) | 21278 (STOP IT PIPE REPAIR SYSTEM 2"X12' | e ASME PCC-2; | y ASME PCC-2. | [6 empty] | 2 |  |  |  |  | 26
705146 | KIT BANDAGEM IND 2''X12' (10 UN) | KIT VENDAJE IND 2''X12' (10 UN) | 21278 (STOP IT PIPE REPAIR SYSTEM 2"X12' | CERTIFICACAO NSF/ANSI 61 (PARA USO AGUA POTAVEL). | CERTIFICACION NSF/ANSI 61 (PARA USO AGUA POTABLE). | [6 empty] | 2 |  |  |  |  | 27
705476 | FECHADURA ELETROM 0,12A 24VCC HES | CERRADURA ELECTROM 0,12A 24VCC HES |  | FECHADURA ELETROMECANICA; | CERRADURA ELECTROMECANICA; | FAZ-SE NECESSÁRIA A AQUISIÇÃO DA MARCA E | ES NECESARIO LA ADQUISICION DE LA MARCA | INSPEÇÃO: CLASSE 3 | INSPECCIÓN: CLASE 3 | FAZ-SE NECESSÁRIA A AQUISIÇÃO DA MARCA E | ES NECESARIO LA ADQUISICION DE LA MARCA | 2 | TIPO: #1ELETROMECANICA | TIPO: #1ELETROMECANICA |  |  | 1
705476 | FECHADURA ELETROM 0,12A 24VCC HES | CERRADURA ELECTROM 0,12A 24VCC HES |  | TENSAO DE ALIMENTACAO 24 Vcc; | TENSION DE ALIMENTACION 24 Vcc; | MODELO ESPECIFICADOS, POR SEREM PEÇAS DE | Y MODELO ESPECIFICADO, POR SER PIEZA DE |  |  | MODELO ESPECIFICADOS, POR SEREM PEÇAS DE | Y MODELO ESPECIFICADO, POR SER PIEZA DE | 2 | TIPO: #2CORRENTE NOMINAL 0,12A | TIPO: #2CORRENTE NOMINAL 0,12A |  |  | 2
705476 | FECHADURA ELETROM 0,12A 24VCC HES | CERRADURA ELECTROM 0,12A 24VCC HES |  | CORRENTE NOMINAL 0,12 A; | CORRIENTE NOMINAL 0,12 A; | RESERVA PARA EQUIPAMENTOS INSTALADOS E | RESERVA PARA EQUIPOS YA INSTALADOS Y EN |  |  | RESERVA PARA EQUIPAMENTOS INSTALADOS E | RESERVA PARA EQUIPOS YA INSTALADOS Y EN | 2 | TENSAO NOMINAL: 24VCC | TENSION NOMINAL: 24VCC |  |  | 3
705476 | FECHADURA ELETROM 0,12A 24VCC HES | CERRADURA ELECTROM 0,12A 24VCC HES |  | ALTURA 123,83 mm; | ALTURA 123,83 mm; | EM FUNCIONAMENTO, NÃO SENDO POSSÍVEL A | FUNCIONAMIENTO, NO SIENDO POSIBLE LA A- |  |  | EM FUNCIONAMENTO, NÃO SENDO POSSÍVEL A | FUNCIONAMIENTO, NO SIENDO POSIBLE LA A- | 2 | ALTURA: 123,40 mm | ALTURA: 123,40 mm |  |  | 4
705476 | FECHADURA ELETROM 0,12A 24VCC HES | CERRADURA ELECTROM 0,12A 24VCC HES |  | LARGURA 31,75 mm; | ANCHO 31,75 mm; | APLICAÇÃO DE OUTRAS MARCAS, TENDO EM | PLICACION DE OTRA MARCA, TENIENDO EN |  |  | APLICAÇÃO DE OUTRAS MARCAS, TENDO EM | PLICACION DE OTRA MARCA, TENIENDO EN | 2 | PROFUNDIDADE: 104,80 mm | PROFUNDIDAD: 104,80 mm |  |  | 5
705476 | FECHADURA ELETROM 0,12A 24VCC HES | CERRADURA ELECTROM 0,12A 24VCC HES |  | PROFUNDIDADE 30,16 mm; | PROFUNDIDAD 30,16 mm; | VISTA QUE DEVERÁ SER MANTIDO A COMPATI- | CUENTA QUE DEBERA SER MANTENIDO LA COM- |  |  | VISTA QUE DEVERÁ SER MANTIDO A COMPATI- | CUENTA QUE DEBERA SER MANTENIDO LA COM- | 2 | ESPESSURA: 31,5000 mm | ESPESOR: 31,5000 mm |  |  | 6
705476 | FECHADURA ELETROM 0,12A 24VCC HES | CERRADURA ELECTROM 0,12A 24VCC HES |  | DISTANCIA FUROS FIXACAO 104,8 mm; | DISTANCIA AGUJEROS FIJACION 104,8 mm; | BILIDADE ELÉTRICA E DIMENSIONAL. | PATIBILIDAD ELECTRICA Y DIMENSIONAL. |  |  | BILIDADE ELÉTRICA E DIMENSIONAL. | PATIBILIDAD ELECTRICA Y DIMENSIONAL. | 2 |  |  |  |  | 7
705476 | FECHADURA ELETROM 0,12A 24VCC HES | CERRADURA ELECTROM 0,12A 24VCC HES |  | SERIE 5200; | SERIE 5200; | [6 empty] | 2 |  |  |  |  | 8
705476 | FECHADURA ELETROM 0,12A 24VCC HES | CERRADURA ELECTROM 0,12A 24VCC HES |  | MODELO 501; | MODELO 501; | [6 empty] | 2 |  |  |  |  | 9
705476 | FECHADURA ELETROM 0,12A 24VCC HES | CERRADURA ELECTROM 0,12A 24VCC HES |  | MARCA HES. | MARCA HES. | [6 empty] | 2 |  |  |  |  | 10
705747 | TINTA SINAL BORR CLOR AM 18L | PINTURA SENAL GOMA CLOR AM 18L |  | TINTA, SINALIZACAO; | PINTURA, SENALIZACION; | 1) Sugerimos que seja adquirido para esse item: | 1) Sugerimos que sea adquirido para este item: | INSPEÇÃO: CLASSE 3 | INSPECCIÓN: CLASE 3 |  |  | 2 | APLICACAO: DEMARCACAO | APLICACION: DEMARCACAO |  |  | 1
705747 | TINTA SINAL BORR CLOR AM 18L | PINTURA SENAL GOMA CLOR AM 18L |  | PARA DEMARCACAO; | PARA DEMARCACION; | PERFORTEX- 25522-18 | PERFORTEX- 25522-18 |  |  |  |  | 2 | BASE: BORRACHA CLORADA | BASE: BORRACHA CLORADA |  |  | 2
705747 | TINTA SINAL BORR CLOR AM 18L | PINTURA SENAL GOMA CLOR AM 18L |  | BASE BORRACHA CLORADA; | BASE GOMA Y CLORO; | [6 empty] | 2 | COR: AMARELA | COLOR: AMARELA |  |  | 3
705747 | TINTA SINAL BORR CLOR AM 18L | PINTURA SENAL GOMA CLOR AM 18L |  | COR AMARELA; | COLOR AMARILLO; | Deverá ser enviado catálogo com ficha técnica à | Catálogo com ficha técnica deberá ser enviada a la |  |  |  |  | 2 | ACABAMENTO: REFLETIVO | ACABADO: REFLETIVO |  |  | 4
705747 | TINTA SINAL BORR CLOR AM 18L | PINTURA SENAL GOMA CLOR AM 18L |  | EMBALAGEM LATA; | EMBALAJE LATA; | Itaipu Binacional aos cuidados da MTSE.DF, para apro- | MTSE.DF, para su aprobación, antes de la emisión del |  |  |  |  | 2 | EMBALAGEM: LATA | EMBALAJE: LATA |  |  | 5
705747 | TINTA SINAL BORR CLOR AM 18L | PINTURA SENAL GOMA CLOR AM 18L |  | 18 LITROS. | 18 LITROS. | vação, antes da emissão do documento contratual; | documento contratual; |  |  |  |  | 2 | CAPACIDADE DA EMBALAGEM: 18 LITROS | CAPACIDAD DEL EMBALAJE: 18 LITROS |  |  | 6
705747 | TINTA SINAL BORR CLOR AM 18L | PINTURA SENAL GOMA CLOR AM 18L |  |  |  | *Para as Marcas/ Referências sugeridas não é necessário | * Para las Marcas/referencias sugeridas no es necesario |  |  |  |  | 2 |  |  |  |  | 7
705747 | TINTA SINAL BORR CLOR AM 18L | PINTURA SENAL GOMA CLOR AM 18L |  |  |  | envio de catálogo/Ficha técnica | el envío de catálogo / Ficha técnica. |  |  |  |  | 2 |  |  |  |  | 8
705747 | TINTA SINAL BORR CLOR AM 18L | PINTURA SENAL GOMA CLOR AM 18L | [9 empty] | 2 |  |  |  |  | 9
705747 | TINTA SINAL BORR CLOR AM 18L | PINTURA SENAL GOMA CLOR AM 18L |  |  |  | 2) O material poderá ser enviado para laboratório de | 2) El material puede ser enviado al laboratorio de |  |  |  |  | 2 |  |  |  |  | 10
705747 | TINTA SINAL BORR CLOR AM 18L | PINTURA SENAL GOMA CLOR AM 18L |  |  |  | tintas imobiliárias para análise da qualidade, a | pinturas imobiliárias para el análisis de la calidad, |  |  |  |  | 2 |  |  |  |  | 11
705747 | TINTA SINAL BORR CLOR AM 18L | PINTURA SENAL GOMA CLOR AM 18L |  |  |  | qualquer momento, a critério da Itaipu Binacional; | cualquier momento a discreción de la Itaipú; |  |  |  |  | 2 |  |  |  |  | 12
705747 | TINTA SINAL BORR CLOR AM 18L | PINTURA SENAL GOMA CLOR AM 18L | [9 empty] | 2 |  |  |  |  | 13
705747 | TINTA SINAL BORR CLOR AM 18L | PINTURA SENAL GOMA CLOR AM 18L |  |  |  | 3) O material deverá ser fornecido em embalagem metá- | 3) El material deberá ser suministrado en embalage metá- |  |  |  |  | 2 |  |  |  |  | 14
705747 | TINTA SINAL BORR CLOR AM 18L | PINTURA SENAL GOMA CLOR AM 18L |  |  |  | lica, original do fabricante , com dados litografados | lica, fabricante original, con los datos LITOGRAFIADOS |  |  |  |  | 2 |  |  |  |  | 15
705747 | TINTA SINAL BORR CLOR AM 18L | PINTURA SENAL GOMA CLOR AM 18L |  |  |  | diretamente sobre a embalagem; | directamente en el envase; |  |  |  |  | 2 |  |  |  |  | 16
705747 | TINTA SINAL BORR CLOR AM 18L | PINTURA SENAL GOMA CLOR AM 18L | [9 empty] | 2 |  |  |  |  | 17
705747 | TINTA SINAL BORR CLOR AM 18L | PINTURA SENAL GOMA CLOR AM 18L |  |  |  | 4) Deverá constar na embalagem do produto a data de | 4) Debe aparecer en el envase la fecha de vencimiento |  |  |  |  | 2 |  |  |  |  | 18
705747 | TINTA SINAL BORR CLOR AM 18L | PINTURA SENAL GOMA CLOR AM 18L |  |  |  | vencimento de no mínimo 12 meses, contados a partir | de al menos 12 meses, contados a partir de la fecha de |  |  |  |  | 2 |  |  |  |  | 19
705747 | TINTA SINAL BORR CLOR AM 18L | PINTURA SENAL GOMA CLOR AM 18L |  |  |  | da data de entrega. | entrega. |  |  |  |  | 2 |  |  |  |  | 20
705747 | TINTA SINAL BORR CLOR AM 18L | PINTURA SENAL GOMA CLOR AM 18L | [9 empty] | 2 |  |  |  |  | 21
705747 | TINTA SINAL BORR CLOR AM 18L | PINTURA SENAL GOMA CLOR AM 18L |  |  |  | - Material com Requisito de Compra Sustentável - Documento anexo | - Material con Requisito de Compra Sustentable - Documento anexo |  |  |  |  | 2 |  |  |  |  | 22
705747 | TINTA SINAL BORR CLOR AM 18L | PINTURA SENAL GOMA CLOR AM 18L | [9 empty] | 2 |  |  |  |  | 23
705747 | TINTA SINAL BORR CLOR AM 18L | PINTURA SENAL GOMA CLOR AM 18L | [9 empty] | 2 |  |  |  |  | 24
706175 | LUVA HIDR PVC COR 150MM AZ | UNION HIDR PVC COR 150MM AZ |  | LUVA; | UNION; |  |  | INSPEÇÃO: NÃO APLICÁVEL | INSPECCIÓN: NO APLICABLE |  |  | 2 | TIPO: CORRER | TIPO: CORRER |  |  | 1
706175 | LUVA HIDR PVC COR 150MM AZ | UNION HIDR PVC COR 150MM AZ |  | HIDRAULICA; | HIDRAULICA; | [6 empty] | 2 | USO: AGUA POTAVEL | USO: AGUA POTAVEL |  |  | 2
706175 | LUVA HIDR PVC COR 150MM AZ | UNION HIDR PVC COR 150MM AZ |  | USO AGUA POTAVEL; | USO AGUA POTABLE; | [6 empty] | 2 | APLICACAO: HIDRAULICA | APLICACION: HIDRAULICA |  |  | 3
706175 | LUVA HIDR PVC COR 150MM AZ | UNION HIDR PVC COR 150MM AZ |  | TIPO CORRER; | TIPO CORRER; | [6 empty] | 2 | MATERIAL: #1PVC SIGMA 12 COM COMPOSTO | MATERIAL: #1PVC SIGMA 12 COM COMPOSTO |  |  | 4
706175 | LUVA HIDR PVC COR 150MM AZ | UNION HIDR PVC COR 150MM AZ |  | PVC SIGMA 12 COM COMPOSTO MODIFICADOR DE IMPACTO; | PVC SIGMA 12 CON COMPUESTO MODIFICADOR DE IMPACTO; | [6 empty] | 2 | MATERIAL: #2MODIFICADOR DE IMPACTO | MATERIAL: #2MODIFICADOR DE IMPACTO |  |  | 5
706175 | LUVA HIDR PVC COR 150MM AZ | UNION HIDR PVC COR 150MM AZ |  | COMPATIVEL COM AS CONEXOES DE FERRO FUNDIDO; | COMPATIBLE CON CONEXIONES DE HIERRO FUNDIDO; | [6 empty] | 2 | MATERIAL: #3COMPATIVEL COM AS CONEXOES | MATERIAL: #3COMPATIVEL COM AS CONEXOES |  |  | 6
706175 | LUVA HIDR PVC COR 150MM AZ | UNION HIDR PVC COR 150MM AZ |  | SISTEMA (JEI) (JUNTA ELASTICA INTEGRADA); | SISTEMA JEI(JUNTA ELASTICA INTEGRADA); | [6 empty] | 2 | MATERIAL: #4DE FERRO FUNDIDO | MATERIAL: #4DE FERRO FUNDIDO |  |  | 7
706175 | LUVA HIDR PVC COR 150MM AZ | UNION HIDR PVC COR 150MM AZ |  | ANEL NAO REMOVIVEL DE BORRACHA EPDM ( ESTIRENO | ANILLO NO REMOVIBLE DE GOMA EPDM (ESTIRENO | [6 empty] | 2 | MATERIAL: #5SISTEMA (JEI) | MATERIAL: #5SISTEMA (JEI) |  |  | 8
706175 | LUVA HIDR PVC COR 150MM AZ | UNION HIDR PVC COR 150MM AZ |  | BUTADIENO ); | BUTADIENO ); | [6 empty] | 2 | MATERIAL: #6(JUNTA ELASTICA INTEGRADA) | MATERIAL: #6(JUNTA ELASTICA INTEGRADA) |  |  | 9
706175 | LUVA HIDR PVC COR 150MM AZ | UNION HIDR PVC COR 150MM AZ |  | PRESSÃO NOMINAL DE SERVIÇO 100M.C.A. A 20 °C; | PRESION NOMINAL DE TRABAJO 100M.C.A. A 20 °C; | [6 empty] | 2 | COR: #1AZUL | COLOR: #1AZUL |  |  | 10
706175 | LUVA HIDR PVC COR 150MM AZ | UNION HIDR PVC COR 150MM AZ |  | COR AZUL; | COLOR AZUL; | [6 empty] | 2 | COR: #2ANEL NAO REMOVIVEL | COLOR: #2ANEL NAO REMOVIVEL |  |  | 11
706175 | LUVA HIDR PVC COR 150MM AZ | UNION HIDR PVC COR 150MM AZ |  | DIAMETRO NOMINAL 150 mm; | DIAMETRO NOMINAL 150 mm; | [6 empty] | 2 | COR: #3DE BORRACHA EPDM | COLOR: #3DE BORRACHA EPDM |  |  | 12
706175 | LUVA HIDR PVC COR 150MM AZ | UNION HIDR PVC COR 150MM AZ |  | NORMA NBR 7665/2007. | NORMA NBR 7665/2007. | [6 empty] | 2 | COR: #4(ESTIRENO BUTADIENO) | COLOR: #4(ESTIRENO BUTADIENO) |  |  | 13
706175 | LUVA HIDR PVC COR 150MM AZ | UNION HIDR PVC COR 150MM AZ | [9 empty] | 2 | COR: #5PRESSAO NOMINAL SERVIÇO | COLOR: #5PRESSAO NOMINAL SERVIÇO |  |  | 14
706175 | LUVA HIDR PVC COR 150MM AZ | UNION HIDR PVC COR 150MM AZ | [9 empty] | 2 | COR: #6DE 100M.C.A., A 20ºC | COLOR: #6DE 100M.C.A., A 20ºC |  |  | 15
706175 | LUVA HIDR PVC COR 150MM AZ | UNION HIDR PVC COR 150MM AZ | [9 empty] | 2 | DIAMETRO NOMINAL: 150,00MM | DIAMETRO NOMINAL: 150,00MM |  |  | 16
706175 | LUVA HIDR PVC COR 150MM AZ | UNION HIDR PVC COR 150MM AZ | [9 empty] | 2 | NORMAS TECNICAS APLICAVEIS: NBR 7665/2007 | NORMAS TECNICAS APLICABLES: NBR 7665/2007 |  |  | 17
706195 | LUVA HIDR PVC COR 60MM | UNION HIDR PVC COR 60MM | TIGRE - 22172352 | LUVA; | UNION; | Referências: | Referências: | INSPEÇÃO: NÃO APLICÁVEL | INSPECCIÓN: NO APLICABLE |  |  | 2 | APLICACAO: #5HIDRAULICA | APLICACION: #5HIDRAULICA |  |  | 1
706195 | LUVA HIDR PVC COR 60MM | UNION HIDR PVC COR 60MM | TIGRE - 22172352 | HIDRAULICA; | HIDRAULICA; | [6 empty] | 2 | MATERIAL: PVC RIGIDO | MATERIAL: PVC RIGIDO |  |  | 2
706195 | LUVA HIDR PVC COR 60MM | UNION HIDR PVC COR 60MM | TIGRE - 22172352 | CORRER; | CORRER; | TIGRE - 22172352 | TIGRE - 22172352 |  |  |  |  | 2 | COR: MARROM | COLOR: MARROM |  |  | 3
706195 | LUVA HIDR PVC COR 60MM | UNION HIDR PVC COR 60MM | TIGRE - 22172352 | PVC RIGIDO; | PVC RIGIDO; | AMANCO - 18500 | AMANCO - 18500 |  |  |  |  | 2 | EXTREMIDADE(S): #1BOLSA E BOLSA DE CORRER | EXTREMO(S): #1BOLSA E BOLSA DE CORRER |  |  | 4
706195 | LUVA HIDR PVC COR 60MM | UNION HIDR PVC COR 60MM | TIGRE - 22172352 | COR MARROM; | COLOR MARRON; | PLASTILIT - 20103006 | PLASTILIT - 20103006 |  |  |  |  | 2 | EXTREMIDADE(S): #2PRESSAO NOMINAL DE SERVIÇO | EXTREMO(S): #2PRESSAO NOMINAL DE SERVIÇO |  |  | 5
706195 | LUVA HIDR PVC COR 60MM | UNION HIDR PVC COR 60MM | TIGRE - 22172352 | EXTREMIDADE(S) BOLSA E BOLSA; | EXTREMOS CAMPANA Y CAMPANA; | [6 empty] | 2 | EXTREMIDADE(S): #37,5 KGF/CM2 A 20ºC | EXTREMO(S): #37,5 KGF/CM2 A 20ºC |  |  | 6
706195 | LUVA HIDR PVC COR 60MM | UNION HIDR PVC COR 60MM | TIGRE - 22172352 | COM ANEIS DE VEDACAO EM BORRACHA TIPO NITRILICA; | CON ANILLOS DE SELLADO EN GOMA NITRILICA; | [6 empty] | 2 | EXTREMIDADE(S): #4ANEIS DE VEDACAO | EXTREMO(S): #4ANEIS DE VEDACAO |  |  | 7
706195 | LUVA HIDR PVC COR 60MM | UNION HIDR PVC COR 60MM | TIGRE - 22172352 | USO EM TUBOS SOLDAVEIS; | USO EN TUBOS SOLDABLES; | [6 empty] | 2 | EXTREMIDADE(S): #5EM BORRACHA NITRILICA | EXTREMO(S): #5EM BORRACHA NITRILICA |  |  | 8
706195 | LUVA HIDR PVC COR 60MM | UNION HIDR PVC COR 60MM | TIGRE - 22172352 | PRESSAO MAXIMA DE SERVIÇO 7,5 kgf/cm2 A 20 °C; | PRESION MAXIMA DE TRABAJO 7,5 kgf/cm2 A 20 °C; | [6 empty] | 2 | DIAMETRO NOMINAL: 60,00MM | DIAMETRO NOMINAL: 60,00MM |  |  | 9
706195 | LUVA HIDR PVC COR 60MM | UNION HIDR PVC COR 60MM | TIGRE - 22172352 | DIAMETRO NOMINAL 60 mm; | DIAMETRO NOMINAL DE 60 mm; | [6 empty] | 2 | NORMAS TECNICAS APLICAVEIS: NBR 5648, 5626 | NORMAS TECNICAS APLICABLES: NBR 5648, 5626 |  |  | 10
706195 | LUVA HIDR PVC COR 60MM | UNION HIDR PVC COR 60MM | TIGRE - 22172352 | CONFORME NORMAS NBR 5648 E 5626. | CONFORME NORMAS NBR 5648 Y 5626. | [6 empty] | 2 |  |  |  |  | 11
706578 | PERFIL ESTRUT I ACO 3X2.3/8X3/16" | PERFIL ESTRUCT I ACE 3X2.3/8X3/16" |  | PERFIL, ESTRUTURAL; | PERFIL, ESTRUCTURAL; |  |  | INSPEÇÃO: NÃO APLICÁVEL | INSPECCIÓN: NO APLICABLE |  |  | 1 | TIPO: I | TIPO: I |  |  | 1
706578 | PERFIL ESTRUT I ACO 3X2.3/8X3/16" | PERFIL ESTRUCT I ACE 3X2.3/8X3/16" |  | TIPO I; | TIPO I; | [6 empty] | 1 | DENOMINACAO COMERCIAL: I 76 X 8,5 | DENOMINACION COMERCIAL: I 76 X 8,5 |  |  | 2
706578 | PERFIL ESTRUT I ACO 3X2.3/8X3/16" | PERFIL ESTRUCT I ACE 3X2.3/8X3/16" |  | DENOMINACAO COMERCIAL I 76 X 8,5; | DENOMINACION COMERCIAL I 76 X 8,5; | [6 empty] | 1 | REFERENCIA (NORMA NBR 15980): I 3" X 1ª ALMA (3X2.3/8X3/16") | REFERENCIA (NORMA NBR 15980): I 3" X 1ª ALMA (3X2.3/8X3/16") |  |  | 3
706578 | PERFIL ESTRUT I ACO 3X2.3/8X3/16" | PERFIL ESTRUCT I ACE 3X2.3/8X3/16" |  | REFERENCIA DIMENSIONAL I 3" X 1ª ALMA (3X2.3/8X3/16"); | REFERENCIAL DIMENSIONAL I 3" X 1ª ALMA | [6 empty] | 1 | MATERIAL: ACO SAE 1020 | MATERIAL: ACO SAE 1020 |  |  | 4
706578 | PERFIL ESTRUT I ACO 3X2.3/8X3/16" | PERFIL ESTRUCT I ACE 3X2.3/8X3/16" |  | MATERIAL ACO SAE 1020; | (3X2.3/8X3/16"); | [6 empty] | 1 | LARGURA DA MESA-USO L,I,W,T,HP: 59,18 mm | ANCHO MESA-USO L,I,W,T,HP: 59,18 mm |  |  | 5
706578 | PERFIL ESTRUT I ACO 3X2.3/8X3/16" | PERFIL ESTRUCT I ACE 3X2.3/8X3/16" |  | LARGURA DA MESA 59,18 mm; | MATERIAL ACERO SAE 1020; | [6 empty] | 1 | ESPESSURA DA CHAPA: 6,60 mm | ESPESOR DE LA CHAPA: 6,60 mm |  |  | 6
706578 | PERFIL ESTRUT I ACO 3X2.3/8X3/16" | PERFIL ESTRUCT I ACE 3X2.3/8X3/16" |  | ESPESSURA DA(S) ABA(S) 6,6 mm; | ANCHO DE LA MESA 59,18 mm; | [6 empty] | 1 | ALTURA DA ABA: 76,20 mm | ALTURA DE LA ABA: 76,20 mm |  |  | 7
706578 | PERFIL ESTRUT I ACO 3X2.3/8X3/16" | PERFIL ESTRUCT I ACE 3X2.3/8X3/16" |  | ALTURA DA ALMA (mm) 76,2 mm; | ESPESOR DE LA(S) ALA(S) 6,6 mm; | [6 empty] | 1 | ALTURA DA ABA: 3" | ALTURA DE LA ABA: 3" |  |  | 8
706578 | PERFIL ESTRUT I ACO 3X2.3/8X3/16" | PERFIL ESTRUCT I ACE 3X2.3/8X3/16" |  | ALTURA DA ALMA POLEGADA 3"; | ALTURA DE LA ALMA (mm) 76,2 mm; | [6 empty] | 1 | ESPESSURA DA ALMA: 4,32 mm | ESPESSOR DEL ALMA: 4,32 mm |  |  | 9
706578 | PERFIL ESTRUT I ACO 3X2.3/8X3/16" | PERFIL ESTRUCT I ACE 3X2.3/8X3/16" |  | ESPESSURA DA ALMA 4,32 mm; | ALTURA DE LA ALMA PULGADA 3"; | [6 empty] | 1 | COMPRIMENTO: 6,00 m | LARGO: 6,00 m |  |  | 10
706578 | PERFIL ESTRUT I ACO 3X2.3/8X3/16" | PERFIL ESTRUCT I ACE 3X2.3/8X3/16" |  | COMPRIMENTO 6 m; | ESPESSOR DEL ALMA 4,32 mm; | [6 empty] | 1 | NORMAS TECNICAS APLICAVEIS: ABNT NBR 15980 | NORMAS TECNICAS APLICABLES: ABNT NBR 15980 |  |  | 11
706578 | PERFIL ESTRUT I ACO 3X2.3/8X3/16" | PERFIL ESTRUCT I ACE 3X2.3/8X3/16" |  | NORMAS TECNICAS APLICAVEIS ABNT NBR 15980. | LARGO 6 m; | [6 empty] | 1 |  |  |  |  | 12
706578 | PERFIL ESTRUT I ACO 3X2.3/8X3/16" | PERFIL ESTRUCT I ACE 3X2.3/8X3/16" |  |  | NORMAS TECNICAS APLICABLES ABNT NBR 15980. | [6 empty] | 1 |  |  |  |  | 13
706684 | PRESSOSTATO PIST 10-100BAR 1/4" 1RV BAIX | PRESOSTATO PIST 10-100BAR 1/4" 1RV BAJ | HED8 OA-2X/100 K14 + R901017012 - REXROTH | PRESSOSTATO; | PRESOSTATO; |  |  | INSPEÇÃO: CLASSE 3 | INSPECCIÓN: CLASE 3 | FAZ-SE NECESSÁRIA A AQUISIÇÃO DOS MATE- | ES NECESARIA LA ADQUISICION DE LOS | 1 | TIPO: #1HIDROESTATICO A PISTON | TIPO: #1HIDROESTATICO A PISTON | SUBSTITUTO - HED8 OA-2X/100 K14 + R901017012 - BOSCH REXROTH | FAIXA DE AJUSTE: 10 A 100 BAR | 1
706684 | PRESSOSTATO PIST 10-100BAR 1/4" 1RV BAIX | PRESOSTATO PIST 10-100BAR 1/4" 1RV BAJ | HED8 OA-2X/100 K14 + R901017012 - REXROTH | TIPO HIDROESTATICO A PISTAO; | TIPO HIDROESTATICO A PISTON; |  |  |  |  | RIAIS DA MARCA E MODELO ESPECIFICADOS, | MATERIALES DE LA MARCA Y MODELO ESPECI- | 1 | TIPO: #2AJUSTABLE | TIPO: #2AJUSTABLE | ORIGINAL - - - - | TOLERANCIA: +/-1% PRESSAO MAX. AJUSTADA | 2
706684 | PRESSOSTATO PIST 10-100BAR 1/4" 1RV BAIX | PRESOSTATO PIST 10-100BAR 1/4" 1RV BAJ | HED8 OA-2X/100 K14 + R901017012 - REXROTH | AJUSTAVEL; | AJUSTABLE; |  |  |  |  | CONSIDERANDO QUE OS MESMOS SÃO | FICADOS, CONSIDERANDO QUE LOS MISMOS | 1 | FAIXA DE AJUSTE: 10 A 100 BAR | RANGO AJUSTE: 10 A 100 BAR |  | PRESSAO MAXIMA DE TRABALHO: 350 BAR | 3
706684 | PRESSOSTATO PIST 10-100BAR 1/4" 1RV BAIX | PRESOSTATO PIST 10-100BAR 1/4" 1RV BAJ | HED8 OA-2X/100 K14 + R901017012 - REXROTH | FAIXA DE AJUSTE 10 A 100 BAR; | RANGO AJUSTE 10 A 100 BAR; |  |  |  |  | SOBRESSALENTES DO CONTRATO 6128/2000, | SON SOBRESALIENTES DEL CONSTRATO | 1 | TOLERANCIA: #1+/-1% DE LA PRESION MAXIMA | TOLERANCIA: #1+/-1% DE LA PRESION MAXIMA |  | VEDACAO: NBR | 4
706684 | PRESSOSTATO PIST 10-100BAR 1/4" 1RV BAIX | PRESOSTATO PIST 10-100BAR 1/4" 1RV BAJ | HED8 OA-2X/100 K14 + R901017012 - REXROTH | TOLERANCIA +/-1% DA PRESSAO MAXIMA AJUSTADA; | TOLERANCIA +/-1% DE LA PRESION MAXIMA AJUSTADA; |  |  |  |  | RESPALDADO PELO COMITÊ GESTOR DO | 6128/2000, RESPALDADO POR EL COMITE | 1 | TOLERANCIA: #2AJUSTADA | TOLERANCIA: #2AJUSTADA |  | CONEXAO: ROSCA BSP 1/4" | 5
706684 | PRESSOSTATO PIST 10-100BAR 1/4" 1RV BAIX | PRESOSTATO PIST 10-100BAR 1/4" 1RV BAJ | HED8 OA-2X/100 K14 + R901017012 - REXROTH | PRESSAO DE SERVICO MAXIMA 350 BAR; | PRESION DE SERV MAX 350 BAR; |  |  |  |  | EMPREENDIMENTO DAS UNIDADES GERADORAS | GESTOR DEL EMPRENDIMIENTO DE LAS UNIDA- | 1 | TOLERANCIA: #3PRESION DE SERV MAX 350 BAR | TOLERANCIA: #3PRESION DE SERV MAX 350 BAR |  | FIXACAO: CONEXAO TRAZEIRA - M5 X 50MM | 6
706684 | PRESSOSTATO PIST 10-100BAR 1/4" 1RV BAIX | PRESOSTATO PIST 10-100BAR 1/4" 1RV BAJ | HED8 OA-2X/100 K14 + R901017012 - REXROTH | VEDACAO NBR; | JUNTAS NBR; |  |  |  |  | 09A / 18A, CONFORME ÍTEM 5 DA ATA DE RE- | DES GENERADORAS 09A / 18A, CONFORME AL | 1 | TOLERANCIA: #4JUNTAS NBR | TOLERANCIA: #4JUNTAS NBR |  | TENSAO NOMINAL: 250VCA | 7
706684 | PRESSOSTATO PIST 10-100BAR 1/4" 1RV BAIX | PRESOSTATO PIST 10-100BAR 1/4" 1RV BAJ | HED8 OA-2X/100 K14 + R901017012 - REXROTH | CONEXAO ROSCA BSP 1/4"; | CONEXION ROSCA BSP 1/4 PULGADA; |  |  |  |  | UNIÃO (AR 01/08-E) DE 05/03/08. | ITEM 5 DEL ACTA DE REUNION | 1 | TENSAO NOMINAL: TENSION NOMINAL 250 V | TENSION NOMINAL: TENSION NOMINAL 250 V |  | NUMERO E TIPOS DE CONTATOS: 1RV | 8
706684 | PRESSOSTATO PIST 10-100BAR 1/4" 1RV BAIX | PRESOSTATO PIST 10-100BAR 1/4" 1RV BAJ | HED8 OA-2X/100 K14 + R901017012 - REXROTH | FIXACAO CONEXAO TRASEIRA M5X50 mm; | FIJACION CONEXION TRASERA M5X50 mm; | [5 empty] | (AR 01/08-E) DE 05/03/08. | 1 | CONEXAO: ROSCA BSP 1/4 PULGADA | CONEXION: ROSCA BSP 1/4 PULGADA |  | CORRENTE NOMINAL DOS CONTATOS: 2A/250VCA E 0,50A/50VCC | 9
706684 | PRESSOSTATO PIST 10-100BAR 1/4" 1RV BAIX | PRESOSTATO PIST 10-100BAR 1/4" 1RV BAJ | HED8 OA-2X/100 K14 + R901017012 - REXROTH | TENSAO NOMINAL 250 V; | TENSION NOMINAL 250 V; | [6 empty] | 1 | FIXACAO: CONEXION TRASERA M5X50 mm | FIJACION: CONEXION TRASERA M5X50 mm |  | TIPO DE ATUACAO DOS CONTATOS: BAIXA | 10
706684 | PRESSOSTATO PIST 10-100BAR 1/4" 1RV BAIX | PRESOSTATO PIST 10-100BAR 1/4" 1RV BAJ | HED8 OA-2X/100 K14 + R901017012 - REXROTH | CONTATOS(S) 1RV; | CONTACTOS(S) 1RV; | [6 empty] | 1 | CONEXAO ELETRICA: EN 175301-803, 3 polos + PE | CONEXION ELECTRICA: EN 175301-803, 3 polos + PE |  | CONEXAO ELETRICA: EN 175301-803 3 POLOS + PE | 11
706684 | PRESSOSTATO PIST 10-100BAR 1/4" 1RV BAIX | PRESOSTATO PIST 10-100BAR 1/4" 1RV BAJ | HED8 OA-2X/100 K14 + R901017012 - REXROTH | CORRENTE NOMINAL CONTATOS 2A/250 VCA - 0,5A/50 VCC; | CORRIENTE NOMINAL CONTACTOS 2A/250 VCA - 0,5A/50 VCC; | [6 empty] | 1 | NUMERO E TIPO(S) DE CONTATO(S): 1RV | NUMERO Y TIPOS DE CONTACTOS: 1RV |  | GRAU DE PROTECAO: IP65 | 12
706684 | PRESSOSTATO PIST 10-100BAR 1/4" 1RV BAIX | PRESOSTATO PIST 10-100BAR 1/4" 1RV BAJ | HED8 OA-2X/100 K14 + R901017012 - REXROTH | TIPO DE ACTUACAO DE CONTATO BAIXA(NA DESCIDA); | TIPO DE ACTUACION DE CONTACTOS BAJA(BAJADA); | [6 empty] | 1 | CORRENTE NOMINAL DOS CONTATOS: 2A/250 VCA - 0,5A/50 VCC | CORRIENTE NOMINAL CONTACTOS: 2A/250 VCA - 0,5A/50 VCC |  | CONTINUACAO DA CARACTERISTICA: ACESORIO CONETOR SEM CIRCUITO PARA CONEXAO K14(R901017012) | 13
706684 | PRESSOSTATO PIST 10-100BAR 1/4" 1RV BAIX | PRESOSTATO PIST 10-100BAR 1/4" 1RV BAJ | HED8 OA-2X/100 K14 + R901017012 - REXROTH | CONEXAO ELETRICA EN 175301-803 3 polos + PE; | CONEXION ELECTRICA EN 175301-803, 3 polos + PE; | [6 empty] | 1 | TIPO DE ATUACAO DOS CONTATOS: BAJA | TIPO DE ACTUACION DE CONTACTOS: BAJA |  | CARACTERISTICAS ADICIONAIS: AJUSTE POR MEIO DE PORCA HEXAGONAL | 14
706684 | PRESSOSTATO PIST 10-100BAR 1/4" 1RV BAIX | PRESOSTATO PIST 10-100BAR 1/4" 1RV BAJ | HED8 OA-2X/100 K14 + R901017012 - REXROTH | GRAU DE PROTECAO IP 65; | GRADO DE PROTECCION IP 65; | [6 empty] | 1 | GRAU DE PROTECAO: #1IP 65 | GRADO DE PROTECCION: #1IP 65 |  |  | 15
706684 | PRESSOSTATO PIST 10-100BAR 1/4" 1RV BAIX | PRESOSTATO PIST 10-100BAR 1/4" 1RV BAJ | HED8 OA-2X/100 K14 + R901017012 - REXROTH | ACESORIO CONETOR SEM CIRCUITO PARA CONEXAO K14(R901017012); | ACCESORIO CONECTOR SIN CIRCUITO PARA CONEXION K14(R901017012); | [6 empty] | 1 | GRAU DE PROTECAO: #2OBS.:AJUSTE POR MEDIO DE | GRADO DE PROTECCION: #2OBS.:AJUSTE POR MEDIO DE |  |  | 16
706684 | PRESSOSTATO PIST 10-100BAR 1/4" 1RV BAIX | PRESOSTATO PIST 10-100BAR 1/4" 1RV BAJ | HED8 OA-2X/100 K14 + R901017012 - REXROTH | OBS.:AJUSTE POR MEIO DE PORCA HEXAGONAL; | OBS.:AJUSTE POR MEDIO DE TUERCA HEXAGONAL; | [6 empty] | 1 | GRAU DE PROTECAO: #3TUERCA HEXAGONAL | GRADO DE PROTECCION: #3TUERCA HEXAGONAL |  |  | 17
706684 | PRESSOSTATO PIST 10-100BAR 1/4" 1RV BAIX | PRESOSTATO PIST 10-100BAR 1/4" 1RV BAJ | HED8 OA-2X/100 K14 + R901017012 - REXROTH | REFERENCIA HED8 OA-2X/100 K14 + R901017012; | REFERENCIA HED8 OA-2X/100 K14 + R901017012; | [6 empty] | 1 | GRAU DE PROTECAO: #5ACCESORIO CONECTOR | GRADO DE PROTECCION: #5ACCESORIO CONECTOR |  |  | 18
706684 | PRESSOSTATO PIST 10-100BAR 1/4" 1RV BAIX | PRESOSTATO PIST 10-100BAR 1/4" 1RV BAJ | HED8 OA-2X/100 K14 + R901017012 - REXROTH | MARCA BOSCH REXROTH. | MARCA BOSCH REXROTH. | [6 empty] | 1 | GRAU DE PROTECAO: #6SIN CIRCUITO PARA CONEXION | GRADO DE PROTECCION: #6SIN CIRCUITO PARA CONEXION |  |  | 19
706684 | PRESSOSTATO PIST 10-100BAR 1/4" 1RV BAIX | PRESOSTATO PIST 10-100BAR 1/4" 1RV BAJ | HED8 OA-2X/100 K14 + R901017012 - REXROTH | [8 empty] | 1 | GRAU DE PROTECAO: #7K14(R901017012) | GRADO DE PROTECCION: #7K14(R901017012) |  |  | 20
706684 | PRESSOSTATO PIST 10-100BAR 1/4" 1RV BAIX | PRESOSTATO PIST 10-100BAR 1/4" 1RV BAJ | HED8 OA-2X/100 K14 + R901017012 - REXROTH | [8 empty] | 1 | REFERENCIA: #1HED8 OA-2X/100 K14 + | REFERENCIA: #1HED8 OA-2X/100 K14 + |  |  | 21
706684 | PRESSOSTATO PIST 10-100BAR 1/4" 1RV BAIX | PRESOSTATO PIST 10-100BAR 1/4" 1RV BAJ | HED8 OA-2X/100 K14 + R901017012 - REXROTH | [8 empty] | 1 | REFERENCIA: #2R901017012 | REFERENCIA: #2R901017012 |  |  | 22
706684 | PRESSOSTATO PIST 10-100BAR 1/4" 1RV BAIX | PRESOSTATO PIST 10-100BAR 1/4" 1RV BAJ | HED8 OA-2X/100 K14 + R901017012 - REXROTH | [8 empty] | 1 | MARCA: BOSCH REXROTH | MARCA: BOSCH REXROTH |  |  | 23
706830 | PLACA PVC EXPAN 3X1220X2440MM CZ | PLACA PVC EXPAN 3X1220X2440MM CZ |  | PLACA, PVC; | PLACA, PVC; | [6 empty] | 1 | TIPO: EXPANDIDO | TIPO: EXPANDIDO |  |  | 1
706830 | PLACA PVC EXPAN 3X1220X2440MM CZ | PLACA PVC EXPAN 3X1220X2440MM CZ |  | TIPO EXPANDIDO; | TIPO EXPANDIDO; | [6 empty] | 1 | COR: CINZA | COLOR: CINZA |  |  | 2
706830 | PLACA PVC EXPAN 3X1220X2440MM CZ | PLACA PVC EXPAN 3X1220X2440MM CZ |  | COR CINZA; | COLOR GRIS; | [6 empty] | 1 | ESPESSURA: 3,0000 mm | ESPESOR: 3,0000 mm |  |  | 3
706830 | PLACA PVC EXPAN 3X1220X2440MM CZ | PLACA PVC EXPAN 3X1220X2440MM CZ |  | ESPESSURA 3 mm; | ESPESOR 3 mm; | [6 empty] | 1 | LARGURA: 1.220,00 mm | ANCHO: 1.220,00 mm |  |  | 4
706830 | PLACA PVC EXPAN 3X1220X2440MM CZ | PLACA PVC EXPAN 3X1220X2440MM CZ |  | LARGURA 1.220 mm; | ANCHO 1.220 mm; | [6 empty] | 1 | COMPRIMENTO EM MILIMETROS: 2.440,00 mm | LARGO EN MILIMETROS: 2.440,00 mm |  |  | 5
706830 | PLACA PVC EXPAN 3X1220X2440MM CZ | PLACA PVC EXPAN 3X1220X2440MM CZ |  | COMPRIMENTO 2.440 mm. | LARGO 2.440 mm. | [6 empty] | 1 |  |  |  |  | 6
706832 | PLACA PVC EXPAN 3X1220X2440MM AM | PLACA PVC EXPAN 3X1220X2440MM AM |  | PLACA, PVC; | PLACA, PVC; |  |  | INSPEÇÃO: NÃO APLICÁVEL | INSPECCIÓN: NO APLICABLE |  |  | 1 | TIPO: EXPANDIDO | TIPO: EXPANDIDO |  |  | 1
706832 | PLACA PVC EXPAN 3X1220X2440MM AM | PLACA PVC EXPAN 3X1220X2440MM AM |  | TIPO EXPANDIDO; | TIPO EXPANDIDO; | [6 empty] | 1 | COR: AMARELA | COLOR: AMARELA |  |  | 2
706832 | PLACA PVC EXPAN 3X1220X2440MM AM | PLACA PVC EXPAN 3X1220X2440MM AM |  | COR AMARELA; | COLOR AMARILLO; | [6 empty] | 1 | ESPESSURA: 3,0000 mm | ESPESOR: 3,0000 mm |  |  | 3
706832 | PLACA PVC EXPAN 3X1220X2440MM AM | PLACA PVC EXPAN 3X1220X2440MM AM |  | ESPESSURA 3 mm; | ESPESOR 3 mm; | [6 empty] | 1 | LARGURA: 1.220,00 mm | ANCHO: 1.220,00 mm |  |  | 4
706832 | PLACA PVC EXPAN 3X1220X2440MM AM | PLACA PVC EXPAN 3X1220X2440MM AM |  | LARGURA 1.220 mm; | ANCHO 1.220 mm; | [6 empty] | 1 | COMPRIMENTO EM MILIMETROS: 2.440,00 mm | LARGO EN MILIMETROS: 2.440,00 mm |  |  | 5
706832 | PLACA PVC EXPAN 3X1220X2440MM AM | PLACA PVC EXPAN 3X1220X2440MM AM |  | COMPRIMENTO 2.440 mm. | LARGO 2.440 mm. | [6 empty] | 1 |  |  |  |  | 6
706987 | EPROM FIRMWARE CIFM27 C256Q90 ATEEI | EPROM FIRMWARE CIFM27 C256Q90 ATEEI |  | EPROM; | EPROM; |  |  | INSPEÇÃO: CLASSE 3 | INSPECCIÓN: CLASE 3 | FAZ-SE NECESSÁRIO A AQUISIÇÃO DA MARCA/MODELO INDICADOS PARA | ES NECESARIA LA ADQUISICIÓN DE LA MARCA/MODELO | 2 | FUNCAO: #1ATUALIZACAO DE FIRMWARE | FUNCION: #1ATUALIZACAO DE FIRMWARE |  |  | 1
706987 | EPROM FIRMWARE CIFM27 C256Q90 ATEEI | EPROM FIRMWARE CIFM27 C256Q90 ATEEI |  | PARA ATUALIZACAO DE FIR mWARE DOS ANUNCIADORES DE | PARA ACTUALIZACION DEL FIR mWARE DE LOS ANUNCIADORES |  |  |  |  | MANTER OS PAINÉIS DOS ANUNCIADORES DE ALARME DA SE-MD, COM AS MESMAS | INDICADOS PARA MANTENER LOS PANELES DE LOS ANUNCIADORES | 2 | FUNCAO: #2CONFIGURADO SECUENCIA ISA | FUNCION: #2CONFIGURADO SECUENCIA ISA |  |  | 2
706987 | EPROM FIRMWARE CIFM27 C256Q90 ATEEI | EPROM FIRMWARE CIFM27 C256Q90 ATEEI |  | ALARMES; | DE ALARMAS; |  |  |  |  | CONFIGURAÇÕES JÁ MODIFICADAS/IMPLANTADAS, EVITANDO NOVOS RE-ARRANJOS | DE ALARMA DE LA SE-MD, CON LAS MISMAS CONFIGURACIONES | 2 | APLICACAO: ANUNCIADORES DE ALARMES | APLICACION: ANUNCIADORES DE ALARMES |  |  | 3
706987 | EPROM FIRMWARE CIFM27 C256Q90 ATEEI | EPROM FIRMWARE CIFM27 C256Q90 ATEEI |  | CONFIGURADO PARA A SEQUENCIA “ISA“; | CONFIGURADO PARA LA SECUENCIA “ISA“; |  |  |  |  | (CABLAGEM / FURAÇÃO DE PAINEL, ETC.). | YA REALIZADAS/IMPLANTADAS, EVITANDO NUEVAS MODIFICACIONES, | 2 |  |  |  |  | 4
706987 | EPROM FIRMWARE CIFM27 C256Q90 ATEEI | EPROM FIRMWARE CIFM27 C256Q90 ATEEI |  | SENDO QUE OS RELES REPLICADORES DEVEM REPLICAR AS | SIENDO QUE LOS RELES REPLICADORES DEBEN REPLICAR LAS | [5 empty] | CABLEADOS, PERFORACIÓN DE PANEL, ETC.) | 2 |  |  |  |  | 5
706987 | EPROM FIRMWARE CIFM27 C256Q90 ATEEI | EPROM FIRMWARE CIFM27 C256Q90 ATEEI |  | ENTRADAS DO CAMPO; | ENTRADAS DEL CAMPO; | [6 empty] | 2 |  |  |  |  | 6
706987 | EPROM FIRMWARE CIFM27 C256Q90 ATEEI | EPROM FIRMWARE CIFM27 C256Q90 ATEEI |  | E AO PRESSIONAR O BOTAO TESTE CANAL REPLICADORES | Y AL PRESIONAR EL BOTON TEST CANAL REPLICADORES | [6 empty] | 2 |  |  |  |  | 7
706987 | EPROM FIRMWARE CIFM27 C256Q90 ATEEI | EPROM FIRMWARE CIFM27 C256Q90 ATEEI |  | DEVERAO ATUAR E OS LED´S DEVERAO ACENDER; | DEBERAN ACTUAR Y LOS LED´S DEBERAN ENCENDER; | [6 empty] | 2 |  |  |  |  | 8
706987 | EPROM FIRMWARE CIFM27 C256Q90 ATEEI | EPROM FIRMWARE CIFM27 C256Q90 ATEEI |  | MODELO: CIFM27 C256Q90; | MODELO: CIFM27 C256Q90; | [6 empty] | 2 |  |  |  |  | 9
706987 | EPROM FIRMWARE CIFM27 C256Q90 ATEEI | EPROM FIRMWARE CIFM27 C256Q90 ATEEI |  | FAB. ATEEI. | FAB.ATEEI. | [6 empty] | 2 |  |  |  |  | 10
707385 | SUPORTE CABO FIX CRUZ POSTE ELOS | SOPORTE CABO FIJ CRUZ POSTE ELOS |  | SUPORTE DE CABO PARA FIXACAO EM CRUZETA DE POSTE; | SUPORTE DE CABLE PARA FIJACION EN CRUZETA DE POSTE; | CONDIÇÕES GERAIS: | CONDICIONES: | INSPEÇÃO: CLASSE 3 | INSPECCIÓN: CLASE 3 |  |  | 2 | APLICACAO: #1FIXACAO DO CABO | APLICACION: #1FIXACAO DO CABO |  |  | 1
707385 | SUPORTE CABO FIX CRUZ POSTE ELOS | SOPORTE CABO FIJ CRUZ POSTE ELOS |  | FABRICACAO: ELOS MODELO SUPO; | FABRICACION ELOS MODELO SUPO; | [6 empty] | 2 | APLICACAO: #2EM CRUZETA DE POSTE | APLICACION: #2EM CRUZETA DE POSTE |  |  | 2
707385 | SUPORTE CABO FIX CRUZ POSTE ELOS | SOPORTE CABO FIJ CRUZ POSTE ELOS |  | CODIGO 19-018-03. | CODIGO 19-018-03. | - Será necessário o envio de catálogo do fabricante | - Será necessário el envio de catálogo del fabricante |  |  |  |  | 2 | EXECUCAO: #1FABRICACAO ELOS | EJECUCION: #1FABRICACAO ELOS |  |  | 3
707385 | SUPORTE CABO FIX CRUZ POSTE ELOS | SOPORTE CABO FIJ CRUZ POSTE ELOS |  |  |  | para verificar especificação do produto antes do | para verificar especificacion de lo produto antes do |  |  |  |  | 2 | EXECUCAO: #2MODELO SUPO,CODIGO 19-018-08 | EJECUCION: #2MODELO SUPO,CODIGO 19-018-08 |  |  | 4
707385 | SUPORTE CABO FIX CRUZ POSTE ELOS | SOPORTE CABO FIJ CRUZ POSTE ELOS |  |  |  | fornecimento. | fornecimento. |  |  |  |  | 2 |  |  |  |  | 5
707385 | SUPORTE CABO FIX CRUZ POSTE ELOS | SOPORTE CABO FIJ CRUZ POSTE ELOS | [9 empty] | 2 |  |  |  |  | 6
707385 | SUPORTE CABO FIX CRUZ POSTE ELOS | SOPORTE CABO FIJ CRUZ POSTE ELOS | [9 empty] | 2 |  |  |  |  | 7
707385 | SUPORTE CABO FIX CRUZ POSTE ELOS | SOPORTE CABO FIJ CRUZ POSTE ELOS |  |  |  | FONTE DE CONSULTA: | FONTE DE CONSULTA: |  |  |  |  | 2 |  |  |  |  | 8
707385 | SUPORTE CABO FIX CRUZ POSTE ELOS | SOPORTE CABO FIJ CRUZ POSTE ELOS |  |  |  | Elos Eletrotecnica Ltda | Elos Eletrotecnica Ltda |  |  |  |  | 2 |  |  |  |  | 9
707385 | SUPORTE CABO FIX CRUZ POSTE ELOS | SOPORTE CABO FIJ CRUZ POSTE ELOS |  |  |  | 41 3383-9290 | 41 3383-9290 |  |  |  |  | 2 |  |  |  |  | 10
707520 | DISJUNTOR TERMOMAG 3P 600V 630A | DISYUNTOR TERMOMAG 3P 600V 630A |  | DISJUNTOR; | DISYUNTOR; |  |  | INSPEÇÃO: CLASSE 3 | INSPECCIÓN: CLASE 3 | FAZ-SE NECESSARIA A AQUISICAO DOS MATE- |  | 1 | TIPO: TERMOMAGNETICO | TIPO: TERMOMAGNETICO |  |  | 1
707520 | DISJUNTOR TERMOMAG 3P 600V 630A | DISYUNTOR TERMOMAG 3P 600V 630A |  | TIPO TERMOMAGNETICO; | TIPO TERMOMAGNETICO; |  |  |  |  | RIAIS CONSTANTES NESSA REQUISICAO, DA |  | 1 | TIPO DE CAIXA: #1MOLDADA | TIPO DE CAJA: #1MOLDADA |  |  | 2
707520 | DISJUNTOR TERMOMAG 3P 600V 630A | DISYUNTOR TERMOMAG 3P 600V 630A |  | CAIXA MOLDADA ; | CAJA MOLDEADA ; |  |  |  |  | MARCA E MODELO ESPECIFICADOS, CONSIDE- |  | 1 | TIPO DE CAIXA: #2NAO EXTRAIVEL | TIPO DE CAJA: #2NAO EXTRAIVEL |  |  | 3
707520 | DISJUNTOR TERMOMAG 3P 600V 630A | DISYUNTOR TERMOMAG 3P 600V 630A |  | NAO EXTRAIVEL; | NO EXTRAIBLE; |  |  |  |  | RANDO QUE OS MESMOS SAO SOBRESSALENTES |  | 1 | NUMERO DE POLOS: 3 | NUMERO DE POLOS: 3 |  |  | 4
707520 | DISJUNTOR TERMOMAG 3P 600V 630A | DISYUNTOR TERMOMAG 3P 600V 630A |  | NUMERO DE POLOS 3; | NUMERO DE POLOS 3; |  |  |  |  | DO CONTRATO 6128/2000. RESPALDADO PELO |  | 1 | CARACTERISTICAS DE OPERACAO: MANUAL | CARACTERISTICAS DE OPERACION: MANUAL |  |  | 5
707520 | DISJUNTOR TERMOMAG 3P 600V 630A | DISYUNTOR TERMOMAG 3P 600V 630A |  | CARACTERISTICAS DE OPERACAO MANUAL; | CARACTERISTICAS DE OPERACION MANUAL; |  |  |  |  | COMITE GESTOR DO EMPREENDIMENTO DAS UNI- |  | 1 | TIPO DE ACIONAMENTO: ALAVANCA SIMPLES BASCULANTE | TIPO DE ACCIONAMIENTO: ALAVANCA SIMPLES BASCULANTE |  |  | 6
707520 | DISJUNTOR TERMOMAG 3P 600V 630A | DISYUNTOR TERMOMAG 3P 600V 630A |  | TIPO DE ACIONAMENTO ALAVANCA SIMPLES BASCULANTE; | TIPO DE ACCIONAMIENTO PALANCA SIMPLE BASCULANTE; |  |  |  |  | DADES GERADORAS – 09A/18A, CONFORME ITEM |  | 1 | TENSAO DE ISOLAMENTO: 600 V | TENSION DE AISLAMIENTO: 600 V |  |  | 7
707520 | DISJUNTOR TERMOMAG 3P 600V 630A | DISYUNTOR TERMOMAG 3P 600V 630A |  | TENSAO DE ISOLAMENTO 600 Vca; | TENSION DE AISLAMIENTO 600 Vca; |  |  |  |  | 5 DA ATA DE REUNIAO (AR 01/08-E) DE |  | 1 | CORRENTE NOMINAL: 630,00 A | CORRIENTE NOMINAL: 630,00 A |  |  | 8
707520 | DISJUNTOR TERMOMAG 3P 600V 630A | DISYUNTOR TERMOMAG 3P 600V 630A |  | CORRENTE NOMINAL 630 A; | CORRIENTE NOMINAL 630 A; |  |  |  |  | 05/03/08. |  | 1 | CAPACIDADE INTERRUP SIMETRICA: 40KA EM 440VCA | CAPACIDAD INTERRUP SIMETRICA: 40KA EM 440VCA |  |  | 9
707520 | DISJUNTOR TERMOMAG 3P 600V 630A | DISYUNTOR TERMOMAG 3P 600V 630A |  | CAPACIDADE INTERRUP SIMETRICA 40 kA EM 440 Vca; | CAPACIDAD INTERRUP SIMETRICA 40 kA EN 440 Vca; | [6 empty] | 1 | AJUSTE DO ELEMENTO TERMICO: 500 A 630A | AJUSTE DEL ELEMENTO TERMICO: 500 A 630A |  |  | 10
707520 | DISJUNTOR TERMOMAG 3P 600V 630A | DISYUNTOR TERMOMAG 3P 600V 630A |  | AJUSTE ELEMENTO TERMICO 500 A 630 A; | AJUSTE ELEMENTO TERMICO 500 A 630 A; | [6 empty] | 1 | AJUSTE DO ELEMENTO MAGNETICO: 3250 A 6500A | AJUSTE DEL ELEMENTO MAGNETICO: 3250 A 6500A |  |  | 11
707520 | DISJUNTOR TERMOMAG 3P 600V 630A | DISYUNTOR TERMOMAG 3P 600V 630A |  | AJUSTE ELEMENTO MAGNETICO 3250 A 6500 A; | AJUSTE ELEMENTO MAGNETICO 3250 A 6500 A; | [6 empty] | 1 | TIPO DE CONEXAO: FRONTAL | TIPO DE CONEXION: FRONTAL |  |  | 12
707520 | DISJUNTOR TERMOMAG 3P 600V 630A | DISYUNTOR TERMOMAG 3P 600V 630A |  | TIPO DE CONEXAO FRONTAL; | TIPO DE CONEXION FRONTAL; | [6 empty] | 1 | ALTURA: 279,50 mm | ALTURA: 279,50 mm |  |  | 13
707520 | DISJUNTOR TERMOMAG 3P 600V 630A | DISYUNTOR TERMOMAG 3P 600V 630A |  | ALTURA 279,5 mm; | ALTURA 279,5 mm; | [6 empty] | 1 | LARGURA: 190,00 mm | ANCHO: 190,00 mm |  |  | 14
707520 | DISJUNTOR TERMOMAG 3P 600V 630A | DISYUNTOR TERMOMAG 3P 600V 630A |  | LARGURA 190 mm; | ANCHO 190 mm; | [6 empty] | 1 | PROFUNDIDADE: 136,50 mm | PROFUNDIDAD: 136,50 mm |  |  | 15
707520 | DISJUNTOR TERMOMAG 3P 600V 630A | DISYUNTOR TERMOMAG 3P 600V 630A |  | PROFUNDIDADE 136,5 mm; | PROFUNDIDAD 136,5 mm; | [6 empty] | 1 | ACESSORIO(S): EIXO ACIONAMENTO DESDE A PORTA | ACCESORIOS: EIXO ACIONAMENTO DESDE A PORTA |  |  | 16
707520 | DISJUNTOR TERMOMAG 3P 600V 630A | DISYUNTOR TERMOMAG 3P 600V 630A |  | ACESSORIO (S) EIXO ACIONAMENTO DESDE A PORTA; | ACCESORIO(S) EJE ACCIONAMIENTO DESDE LA PUERTA; | [6 empty] | 1 | NORMAS TECNICAS APLICAVEIS: IEC 947-2 | NORMAS TECNICAS APLICABLES: IEC 947-2 |  |  | 17
707520 | DISJUNTOR TERMOMAG 3P 600V 630A | DISYUNTOR TERMOMAG 3P 600V 630A |  | CONFORME NORMA(S) TECNICA(S) IEC 60947-2. | CONFORME NORMA(S) TECNICA(S) IEC 60947-2. | [6 empty] | 1 |  |  |  |  | 18
707757 | PAPEL TERM 49,5X114MM DISJ TM/1600 | PAPEL TERM 49,5X114MM DISY TM/1600 |  | PAPEL TERMICO, USO ANALISADOR DE DISJUNTORES | PAPEL TERMICO, USO ANALISADOR DE DISYUNTORES |  |  | INSPEÇÃO: NÃO APLICÁVEL | INSPECCIÓN: NO APLICABLE |  |  | 2 | APLICACAO: #1ANALISADOR DISJUNTORES | APLICACION: #1ANALISADOR DISJUNTORES |  |  | 1
707757 | PAPEL TERM 49,5X114MM DISJ TM/1600 | PAPEL TERM 49,5X114MM DISY TM/1600 |  | TM/1600-EGIL; | TM/1600-EGIL; | [6 empty] | 2 | APLICACAO: #2TM/1600-EGIL | APLICACION: #2TM/1600-EGIL |  |  | 2
707757 | PAPEL TERM 49,5X114MM DISJ TM/1600 | PAPEL TERM 49,5X114MM DISY TM/1600 |  | LARGURA 114 mm; | ANCHO 114 mm; | [6 empty] | 2 | APLICACAO: #3EM ROLO DE 30M | APLICACION: #3EM ROLO DE 30M |  |  | 3
707757 | PAPEL TERM 49,5X114MM DISJ TM/1600 | PAPEL TERM 49,5X114MM DISY TM/1600 |  | EM ROLO DE 30M. | EN ROLLO DE 30M. | [6 empty] | 2 | LARGURA: 114,00 mm | ANCHO: 114,00 mm |  |  | 4
707845 | SOLVENTE 175/235°C 200L | SOLVENTE 175/235°C 200L | SOLBRAX ECO 175/235 - PETROBRAS | SOLVENTE; | SOLVENTE; |  |  | INSPEÇÃO: NÃO APLICÁVEL | INSPECCIÓN: NO APLICABLE | Somente o produto das marcas indicadas, foram | Solamente el producto de las marcas indicadas, fueron | 2 | USO: LIMPEZA DAS PECAS | USO: LIMPEZA DAS PECAS |  |  | 1
707845 | SOLVENTE 175/235°C 200L | SOLVENTE 175/235°C 200L | SOLBRAX ECO 175/235 - PETROBRAS | PARA LIMPEZA DE PECAS DAS UNIDADES GERADORAS; | PARA LIMPIEZA DE PIEZAS DE LAS UNIDADES GENERADORAS; |  |  |  |  | testadas e aprovadas em todas as formas de | testeados y aprobados en todas las formas de aplicacion | 2 | TIPO: #1COMPOSTO DE HIDROCARBONETOS | TIPO: #1COMPOSTO DE HIDROCARBONETOS |  |  | 2
707845 | SOLVENTE 175/235°C 200L | SOLVENTE 175/235°C 200L | SOLBRAX ECO 175/235 - PETROBRAS | COMPOSTO DE HIDROCARBONETOS ALIFATICOS E NAFTENICOS; | COMPUESTO DE HIDROCARBUROS ALIFATICOS Y NAFTENICOS; |  |  |  |  | aplicação (utilização) nos equipamentos da Itaipu, | (utilizacion) en los equipamientos de la Itaipu, y | 2 | TIPO: #2ALIFATICOS E NAFTENICOS | TIPO: #2ALIFATICOS E NAFTENICOS |  |  | 3
707845 | SOLVENTE 175/235°C 200L | SOLVENTE 175/235°C 200L | SOLBRAX ECO 175/235 - PETROBRAS | FAIXA DE DESTILACAO ENTRE 175 E 235 °C; | FAJA DE DESTILACION ENTRE 175 Y 235 °C; |  |  |  |  | e aprovadas nas condições dos diferentes ambientes | aprobadas en las diferentes condiciones de trabajo, | 2 | TIPO: #3FAIXA DESTILACAO | TIPO: #3FAIXA DESTILACAO |  |  | 4
707845 | SOLVENTE 175/235°C 200L | SOLVENTE 175/235°C 200L | SOLBRAX ECO 175/235 - PETROBRAS | EM TAMBOR DE 200 LITROS; | EN TAMBOR DE 200 LITROS; |  |  |  |  | de trabalho, com as caracteristicas necessárias | con las caracteristicas necesarias como: bajo olor, | 2 | TIPO: #4ENTRE 175 A 235ºC | TIPO: #4ENTRE 175 A 235ºC |  |  | 5
707845 | SOLVENTE 175/235°C 200L | SOLVENTE 175/235°C 200L | SOLBRAX ECO 175/235 - PETROBRAS | REFERENCIA 1: SOLBRAX ECO 175/235 PETROBRAS; | REFERENCIA 1: SOLBRAX ECO 175/235 PETROBRAS; |  |  |  |  | como: baixo odor, baixos teores de enxofre | bajos tenores de azufre(5ppm max), baja evaporacion | 2 | APLICACAO: UNIDADES GERADORAS | APLICACION: UNIDADES GERADORAS |  |  | 6
707845 | SOLVENTE 175/235°C 200L | SOLVENTE 175/235°C 200L | SOLBRAX ECO 175/235 - PETROBRAS | REFERENCIA 2: PSX127 SPECIALMIX; | REFERENCIA 2: PSX127 SPECIALMIX; |  |  |  |  | (5 ppm máx.), baixa evaporação e biodegradável, | y biodegradable, no siendo posible la adquisicion de | 2 | EMBALAGEM: TAMBOR | EMBALAJE: TAMBOR |  |  | 7
707845 | SOLVENTE 175/235°C 200L | SOLVENTE 175/235°C 200L | SOLBRAX ECO 175/235 - PETROBRAS | REFERENCIA 3: HOMY GRAX 20 - HOMY QUIMICA. | REFERENCIA 3: HOMY GRAX 20 - HOMY QUIMICA. |  |  |  |  | não sendo possível a aquisição de produto similar | componente similar sin testes preliminares. | 2 | CAPACIDADE DA EMBALAGEM: #1200 LITROS | CAPACIDAD DEL EMBALAJE: #1200 LITROS |  |  | 8
707845 | SOLVENTE 175/235°C 200L | SOLVENTE 175/235°C 200L | SOLBRAX ECO 175/235 - PETROBRAS | [6 empty] | sem testes preliminares. | Los testes son realizados por el equipo de mantenimiento | 2 | CAPACIDADE DA EMBALAGEM: #2 REF.: SOLBRAX ECO 175/235 | CAPACIDAD DEL EMBALAJE: #2 REF.: SOLBRAX ECO 175/235 |  |  | 9
707845 | SOLVENTE 175/235°C 200L | SOLVENTE 175/235°C 200L | SOLBRAX ECO 175/235 - PETROBRAS | [6 empty] | Os testes são realizados pela equipe de manutenção | en diversas situaciones y equipamientos, poseen | 2 | CAPACIDADE DA EMBALAGEM: #3FABRICANTE PETROBRAS | CAPACIDAD DEL EMBALAJE: #3FABRICANTE PETROBRAS |  |  | 10
707845 | SOLVENTE 175/235°C 200L | SOLVENTE 175/235°C 200L | SOLBRAX ECO 175/235 - PETROBRAS | [6 empty] | em diverasas situações e equipamentos e possuem tempo | un tiempo minimo de 3 meses para su ejecucion, | 2 |  |  |  |  | 11
707845 | SOLVENTE 175/235°C 200L | SOLVENTE 175/235°C 200L | SOLBRAX ECO 175/235 - PETROBRAS | [6 empty] | mínimo de 3 meses para sua execução, desta forma, não | de esta manera, no podemos aceptar muestras para | 2 |  |  |  |  | 12
707845 | SOLVENTE 175/235°C 200L | SOLVENTE 175/235°C 200L | SOLBRAX ECO 175/235 - PETROBRAS | [6 empty] | podemos aceitar amostras no processo de compras | analisis en el proceso de compras. | 2 |  |  |  |  | 13
707845 | SOLVENTE 175/235°C 200L | SOLVENTE 175/235°C 200L | SOLBRAX ECO 175/235 - PETROBRAS | [6 empty] | para análises. |  | 2 |  |  |  |  | 14
707992 | CAIXA AGUA POLIET CONIC 1000L TAMPA | TANQUE AGUA POLIET CONIC 1000L TAPA |  | CAIXA D'AGUA; | TANQUE; | Marcas aprovadas: | Marcas aprobadas: | INSPEÇÃO: NÃO APLICÁVEL | INSPECCIÓN: NO APLICABLE |  |  | 2 | TIPO: COM TAMPA | TIPO: COM TAMPA |  |  | 1
707992 | CAIXA AGUA POLIET CONIC 1000L TAMPA | TANQUE AGUA POLIET CONIC 1000L TAPA |  | POLIETILENO; | AGUA; | Marca Fortlev | Marca Fortlev |  |  |  |  | 2 | MATERIAL: POLIETILENO | MATERIAL: POLIETILENO |  |  | 2
707992 | CAIXA AGUA POLIET CONIC 1000L TAMPA | TANQUE AGUA POLIET CONIC 1000L TAPA |  | FORMATO CONICO; | POLIETILENO; | Eternit | Eternit |  |  |  |  | 2 | FORMATO: CONICO | FORMA: CONICO |  |  | 3
707992 | CAIXA AGUA POLIET CONIC 1000L TAMPA | TANQUE AGUA POLIET CONIC 1000L TAPA |  | COM TAMPA; | FORMA CONICA; | [6 empty] | 2 | CAPACIDADE: 1000L | CAPACIDAD: 1000L |  |  | 4
707992 | CAIXA AGUA POLIET CONIC 1000L TAMPA | TANQUE AGUA POLIET CONIC 1000L TAPA |  | DIMENSOES MAXIMAS COM TAMPA: ALTURA 950 mm; | CON TAPA; | [6 empty] | 2 | DIAMETRO INFERIOR: 1.150,00 mm | DIAMETRO INFERIOR: 1.150,00 mm |  |  | 5
707992 | CAIXA AGUA POLIET CONIC 1000L TAMPA | TANQUE AGUA POLIET CONIC 1000L TAPA |  | DIAMETRO SUPERIOR 1500 mm; | DIMENSIONES MAXIMAS CON TAPA: ALTURA 950 mm; | [6 empty] | 2 | DIAMETRO SUPERIOR: 1.500,00 mm | DIAMETRO SUPERIOR: 1.500,00 mm |  |  | 6
707992 | CAIXA AGUA POLIET CONIC 1000L TAMPA | TANQUE AGUA POLIET CONIC 1000L TAPA |  | DIAMETRO INFERIOR 1150 mm; | DIAMETRO SUPERIOR 1500 mm; | [6 empty] | 2 | ALTURA: 950,00 mm | ALTURA: 950,00 mm |  |  | 7
707992 | CAIXA AGUA POLIET CONIC 1000L TAMPA | TANQUE AGUA POLIET CONIC 1000L TAPA |  | CAPACIDADE 1000 LITROS. CONFORME NORMAS NBR 14799. | DIAMETRO INFERIOR 1150 mm; | [6 empty] | 2 | NORMAS TECNICAS APLICAVEIS: NBR 14799 | NORMAS TECNICAS APLICABLES: NBR 14799 |  |  | 8
707992 | CAIXA AGUA POLIET CONIC 1000L TAMPA | TANQUE AGUA POLIET CONIC 1000L TAPA |  |  | CAPACIDAD 1000 LITROS. CONFORME NORMA NBR 14799. | [6 empty] | 2 |  |  |  |  | 9
708075 | PROTETOR SURTO 10KA 24VCC 450MA PHOENIX | PROTECTOR BROTE 10KA 24VCC 450MA PHOENIX |  | PROTETOR DE DESCARGA (SURTO), TIPO BLOCO CO; | PROTECTOR DE DESCARGA (SURTO), TIPO BLOQUE; |  |  | INSPEÇÃO: CLASSE 3 | INSPECCIÓN: CLASE 3 | FAZ-SE NECESSARIA A AQUISICAO DOS MATE- |  | 2 |  |  | ORIGINAL - PT 2X2 HF-24DC-ST (2839729) - PHOENIX CONTACT | TIPO: BLOCO | 1
708075 | PROTETOR SURTO 10KA 24VCC 450MA PHOENIX | PROTECTOR BROTE 10KA 24VCC 450MA PHOENIX |  | TENSAO MAXIMA DE TRABALHO 28 Vcc; | TENSION MAXIMA DE TRABAJO 28 Vcc; |  |  |  |  | RIAL DA MARCA E MODELO ESPECIFICADOS, |  | 2 |  |  |  | TENSAO MAXIMA DE TRABALHO: 28VCC | 2
708075 | PROTETOR SURTO 10KA 24VCC 450MA PHOENIX | PROTECTOR BROTE 10KA 24VCC 450MA PHOENIX |  | CORRENTE MAXIMA SUPORTAVEL 10 kA; | CORRIENTE MAXIMA SUPORTABLE 10 kA; |  |  |  |  | POR TRATAR-SE DE PECA SOBRESSALENTE QUE |  | 2 |  |  |  | CORRENTE MAXIMA SUPORTAVEL: 10KA | 3
708075 | PROTETOR SURTO 10KA 24VCC 450MA PHOENIX | PROTECTOR BROTE 10KA 24VCC 450MA PHOENIX |  | FIXACAO SOBRE TRILHO; | FIJACION SOBRE RIEL; |  |  |  |  | DEVERA SER COMPATIVEL TECNICA E DIMENSI- |  | 2 |  |  |  | FIXACAO: SOBRE TRILHO | 4
708075 | PROTETOR SURTO 10KA 24VCC 450MA PHOENIX | PROTECTOR BROTE 10KA 24VCC 450MA PHOENIX |  | TENSAO NOMINAL 24 Vcc; | TENSION NOMINAL 24 Vcc; |  |  |  |  | ONALMENTE COM OS ATUALMENTE INSTALADOS |  | 2 |  |  |  | CARACTERISTICAS ADICIONAIS: TENSAO NOMINAL: 24VCC; CORRENTE NOMINAL: 450MA; PROTECAO: IP20 | 5
708075 | PROTETOR SURTO 10KA 24VCC 450MA PHOENIX | PROTECTOR BROTE 10KA 24VCC 450MA PHOENIX |  | CORRENTE NOMINAL 450 mA; | CORRIENTE NOMINAL 450 mA; |  |  |  |  | NO SISTEMA DE REGULADOR DE VELOCIDADE, |  | 2 |  |  |  |  | 6
708075 | PROTETOR SURTO 10KA 24VCC 450MA PHOENIX | PROTECTOR BROTE 10KA 24VCC 450MA PHOENIX |  | GRAU DE PROTECAO IP-20; | GRADO DE PROTECCON IP-20; |  |  |  |  | QUADRO PA, CONTROLE DAS BOMBAS DE OLEO. |  | 2 |  |  |  |  | 7
708075 | PROTETOR SURTO 10KA 24VCC 450MA PHOENIX | PROTECTOR BROTE 10KA 24VCC 450MA PHOENIX |  | MODELO PT 2X2 HF-24DC-ST(2839729) MARCA PHOENIX | MODELO PT 2X2 HF-24DC-ST (2839729); | [6 empty] | 2 |  |  |  |  | 8
708075 | PROTETOR SURTO 10KA 24VCC 450MA PHOENIX | PROTECTOR BROTE 10KA 24VCC 450MA PHOENIX |  | CONTACT. | MARCA PHOENIX CONTACT. | [6 empty] | 2 |  |  |  |  | 9
708199 | BASE PROT SURT PT2X2+F-BE PHOENIX | BASE PROT BROTE PT2X2+F-BE PHOENIX |  | BASE; | BASE; | FAZ-SE NECESSARIA A AQUISICAO DOS MATE- | LA AQUISICION DE LOS MATERIAL DE LA MARCA Y MODELO | INSPEÇÃO: CLASSE 3 | INSPECCIÓN: CLASE 3 | FAZ-SE NECESSARIA A AQUISICAO DOS MATE- | LA AQUISICION DE LOS MATERIAL DE LA MARCA Y MODELO | 2 |  |  |  |  | 1
708199 | BASE PROT SURT PT2X2+F-BE PHOENIX | BASE PROT BROTE PT2X2+F-BE PHOENIX |  | PROTETOR SURTO; | PROTECTOR SURTO; | RIAL DA MARCA E MODELO ESPECIFICADOS, | ESPECIFICADOS ES PIEZA DE RESERVA TECNICA QUE |  |  | RIAL DA MARCA E MODELO ESPECIFICADOS, | ESPECIFICADOS ES PIEZA DE RESERVA TECNICA QUE | 2 |  |  |  |  | 2
708199 | BASE PROT SURT PT2X2+F-BE PHOENIX | BASE PROT BROTE PT2X2+F-BE PHOENIX |  | REFERENCIA PT2X2+F -BE(2839224); | REFERENCIA PT2X2+ F-BE(2839224); | POR TRATAR-SE DE PECA SOBRESSALENTE QUE | DEBERA SER COMPATIBLE TECNICA Y DIMENSIONALMENTE |  |  | POR TRATAR-SE DE PECA SOBRESSALENTE QUE | DEBERA SER COMPATIBLE TECNICA Y DIMENSIONALMENTE | 2 |  |  |  |  | 3
708199 | BASE PROT SURT PT2X2+F-BE PHOENIX | BASE PROT BROTE PT2X2+F-BE PHOENIX |  | PHOENIX CONTACT. | PHOENIX CONTACT. | DEVERA SER COMPATIVEL TECNICA E DIMENSI- | CON LOS ATUALMENTE INSTALADOS EN LO SISTEMA DE |  |  | DEVERA SER COMPATIVEL TECNICA E DIMENSI- | CON LOS ATUALMENTE INSTALADOS EN LO SISTEMA DE | 2 |  |  |  |  | 4
708199 | BASE PROT SURT PT2X2+F-BE PHOENIX | BASE PROT BROTE PT2X2+F-BE PHOENIX |  |  |  | ONALMENTE COM OS ATUALMENTE INSTALADOS | REGULADOR DE VELOCIDAD, CUADRO PA, CONTROLE DE LAS |  |  | ONALMENTE COM OS ATUALMENTE INSTALADOS | REGULADOR DE VELOCIDAD, CUADRO PA, CONTROLE DE LAS | 2 |  |  |  |  | 5
708199 | BASE PROT SURT PT2X2+F-BE PHOENIX | BASE PROT BROTE PT2X2+F-BE PHOENIX |  |  |  | NO SISTEMA DE REGULADOR DE VELOCIDADE, | BOMBAS DE ACEITE. |  |  | NO SISTEMA DE REGULADOR DE VELOCIDADE, | BOMBAS DE ACEITE. | 2 |  |  |  |  | 6
708199 | BASE PROT SURT PT2X2+F-BE PHOENIX | BASE PROT BROTE PT2X2+F-BE PHOENIX |  |  |  | QUADRO PA, CONTROLE DAS BOMBAS DE OLEO. |  |  |  | QUADRO PA, CONTROLE DAS BOMBAS DE OLEO. |  | 2 |  |  |  |  | 7
708673 | RELE PROT TERM PCPT-4 PEXTRON | RELE PROT TERM PCPT-4 PEXTRON | PCPT-4 - PEXTRON | RELE, PROTECAO; | RELE, PROTECCION; |  |  |  |  | Este material é sobressalente para item de mesma | Este material es material de reserva para ítem de la misma marca/modelo | 1 | USO: PROTECAO TERMICO | USO: PROTECCION TERMICA | ORIGINAL - PCPT4 - PEXTRON | ESCALA: 0 A 250 GRAUS C. | 1
708673 | RELE PROT TERM PCPT-4 PEXTRON | RELE PROT TERM PCPT-4 PEXTRON | PCPT-4 - PEXTRON | USO PROTECAO TERMICO; | USO PROTECCION TERMICA; |  |  |  |  | marca/modelo já instalado no sistema de proteção do transformador a seco | ya instalado en el sistema de protección del transformador aislado en | 1 | FUNCAO: ANSI 23/26/49 | FUNCION: ANSI 23/26/49 |  | CARACTERISTICA DO DISPLAY: COM 3 DIGITOS DE 10MM | 2
708673 | RELE PROT TERM PCPT-4 PEXTRON | RELE PROT TERM PCPT-4 PEXTRON | PCPT-4 - PEXTRON | FUNCAO ANSI 23/26/49; | FUNCION ANSI 23/26/49; |  |  |  |  | 225 kVA - Subestação ECB, garantindo a compatibilidade e padronização. | seco de 225 kVA - Subestación ECB, garantizando la compatibilidad y | 1 | TENSAO AUXILIAR: 20-270 VAC/DC 50/60 HZ | TENSION AUXILIAR: 20-270 VAC/DC 50/60 HZ |  | TENSAO NOMINAL DE ALIMENTACAO: 20 A 270VCA/VCC | 3
708673 | RELE PROT TERM PCPT-4 PEXTRON | RELE PROT TERM PCPT-4 PEXTRON | PCPT-4 - PEXTRON | TENSAO AUXILIAR 20-270 VAC/DC 50/60 HZ; | TENSION AUXILIAR 20-270 VAC/DC 50/60 HZ; |  |  |  |  | Portanto, para esta aplicação não é possível a aquisição/utilização de | estandarización. En consecuencia, para esta aplicación no es posible la | 1 | MODELO: PCPT-4 | MODELO: PCPT-4 |  | CONSUMO: 5VA | 4
708673 | RELE PROT TERM PCPT-4 PEXTRON | RELE PROT TERM PCPT-4 PEXTRON | PCPT-4 - PEXTRON | MODELO PCPT-4; | MODELO PCPT-4; |  |  |  |  | material de outras marcas/modelos. | adquisición/utilización de material de otras marcas/modelos. | 1 | MARCA: PEXTRON | MARCA: PEXTRON |  | POSICAO DE MONTAGEM: VERTICAL | 5
708673 | RELE PROT TERM PCPT-4 PEXTRON | RELE PROT TERM PCPT-4 PEXTRON | PCPT-4 - PEXTRON | MARCA PEXTRON. | MARCA PEXTRON. | [6 empty] | 1 |  |  |  | DIMENSOES: 96 X 96 X 90MM | 6
708673 | RELE PROT TERM PCPT-4 PEXTRON | RELE PROT TERM PCPT-4 PEXTRON | PCPT-4 - PEXTRON | [8 empty] | 1 |  |  |  | FIXACAO: PRESILHAS LATERAIS | 7
708673 | RELE PROT TERM PCPT-4 PEXTRON | RELE PROT TERM PCPT-4 PEXTRON | PCPT-4 - PEXTRON | [8 empty] | 1 |  |  |  | FAIXA DE MEDICAO: 3 DIGITOS (0 - 999) | 8
708673 | RELE PROT TERM PCPT-4 PEXTRON | RELE PROT TERM PCPT-4 PEXTRON | PCPT-4 - PEXTRON | [8 empty] | 1 |  |  |  | SINAL DE ENTRADA: 4 RTD PT 100 OHM, COM 3 FIOS | 9
708673 | RELE PROT TERM PCPT-4 PEXTRON | RELE PROT TERM PCPT-4 PEXTRON | PCPT-4 - PEXTRON | [8 empty] | 1 |  |  |  | CARACTERISTICAS ADICIONAIS: FREQUENCIA: 48 A 62HZ; COMUNICACAO: RS-485 MODBUS RTU | 10
709305 | MANGUEIRA FLEX VLN 55111762 AREVA | MANGUERA FLEX VLN 55111762 AREVA |  | MANGUEIRA; | MANGUERA; |  |  | INSPEÇÃO: CLASSE 3 | INSPECCIÓN: CLASE 3 | FAZ- SE NECESSARIA A AQUISICAO DIRETA A | ES NECESARIO COMPRAR DIRECTAMENTE A LA EMPRESA AREVA TD & SERVICE, | 2 |  |  |  |  | 1
709305 | MANGUEIRA FLEX VLN 55111762 AREVA | MANGUERA FLEX VLN 55111762 AREVA |  | FLEXIVEL; | FLEXIBLE; |  |  |  |  | EMPRESA AREVA TD & SERVICE, POR SER ESSE | YA | 2 |  |  |  |  | 2
709305 | MANGUEIRA FLEX VLN 55111762 AREVA | MANGUERA FLEX VLN 55111762 AREVA |  | ALTA E BAIXA PRESSAO; | ALTA Y BAJA PRESION REFERENCIA VLN 55111762; |  |  |  |  | FABRICANTE QUE SUCEDEU A EMPRESA ALSTOM, | QUE ESA FABRICANTE QUE SUCEDE A LA EMPRESA ALSTOM, FABRICANTE ORIGINAL | 2 |  |  |  |  | 3
709305 | MANGUEIRA FLEX VLN 55111762 AREVA | MANGUERA FLEX VLN 55111762 AREVA |  | REFERENCIA VLN 55111762; | MARCA AREVA. |  |  |  |  | FABRICANTE ORIGINAL DESSES EQUIPAMENTOS, | DE ESTOS EQUIPOS, POR CUENTA CON PIEZAS ORIGINALES DE DICHOS | 2 |  |  |  |  | 4
709305 | MANGUEIRA FLEX VLN 55111762 AREVA | MANGUERA FLEX VLN 55111762 AREVA |  | MARCA AREVA. | [5 empty] | POR POSSUIR PECAS ORIGINAIS DOS REFERI- | INTERRUPTORES, NO SE PUEDE APLICAR MATERIALES DE OTRAS MARCAS ( EVITANDO | 2 |  |  |  |  | 5
709305 | MANGUEIRA FLEX VLN 55111762 AREVA | MANGUERA FLEX VLN 55111762 AREVA | [7 empty] | DOS DISJUNTORES, NAO SENDO POSSIVEL A- | MODIFICACIONES A DICHAS PANTALLAS), Y NO COMPROMETER SU FUNCIONAMIENTO, | 2 |  |  |  |  | 6
709305 | MANGUEIRA FLEX VLN 55111762 AREVA | MANGUERA FLEX VLN 55111762 AREVA | [7 empty] | PLICAR MATERIAIS DE OUTRAS MARCAS (EVI- | GARANTIZANDO LA CONFIABILIDAD Y GARANTÍA DEL SISTEMA DE TRANSMISIÓN DE | 2 |  |  |  |  | 7
709305 | MANGUEIRA FLEX VLN 55111762 AREVA | MANGUERA FLEX VLN 55111762 AREVA | [7 empty] | TANDO MODIFICACAO NESSES DISJUNTORES), | LA PLANTA. | 2 |  |  |  |  | 8
709305 | MANGUEIRA FLEX VLN 55111762 AREVA | MANGUERA FLEX VLN 55111762 AREVA | [7 empty] | E NAO COMPROMETER SEU FUNCIONAMENTO, GA- |  | 2 |  |  |  |  | 9
709305 | MANGUEIRA FLEX VLN 55111762 AREVA | MANGUERA FLEX VLN 55111762 AREVA | [7 empty] | RANTINDO A CONFIABILIDADE E GARANTIA DO |  | 2 |  |  |  |  | 10
709305 | MANGUEIRA FLEX VLN 55111762 AREVA | MANGUERA FLEX VLN 55111762 AREVA | [7 empty] | SISTEMA DE TRANSMISSAO DA USINA. |  | 2 |  |  |  |  | 11
709305 | MANGUEIRA FLEX VLN 55111762 AREVA | MANGUERA FLEX VLN 55111762 AREVA | [9 empty] | 2 |  |  |  |  | 12
709305 | MANGUEIRA FLEX VLN 55111762 AREVA | MANGUERA FLEX VLN 55111762 AREVA | [9 empty] | 2 |  |  |  |  | 13
709837 | HASTE MANDRIL ACO CONE MORSE 2 ENC B18 | VASTAGO MANDRIL ACE CONO MORSE 2 ENC B18 |  | HASTE, MANDRIL; | VASTAGO, MANDRIL; | A REFERENCIA COMERCIAL É A MARCA CABRI. | LA REFERENCIA COMERCIAL ES LA MARCA CABRI | INSPEÇÃO: NÃO APLICÁVEL | INSPECCIÓN: NO APLICABLE |  |  | 1 | MATERIAL: ACO TEMPERADO | MATERIAL: ACO TEMPERADO |  |  | 1
709837 | HASTE MANDRIL ACO CONE MORSE 2 ENC B18 | VASTAGO MANDRIL ACE CONO MORSE 2 ENC B18 |  | ACO TEMPERADO; | ACERO TEMPERADO; | CASO SEJA APRESENTADA OUTRA MARCA, DEVE- | EN EL CASO QUE SEA OFERTADA OTRA MARCA, |  |  |  |  | 1 | ACABAMENTO: RETIFICADO | ACABADO: RETIFICADO |  |  | 2
709837 | HASTE MANDRIL ACO CONE MORSE 2 ENC B18 | VASTAGO MANDRIL ACE CONO MORSE 2 ENC B18 |  | ACABAMENTO RETIFICADO; | ACABADO RETIFICADO; | RÁ SER ENCAMINHADO CATÁLOGO PARA ANÁLISE | FAVOR ENCAMIAR CATALOGO PARA APROBACIÓN DEL |  |  |  |  | 1 | PADRAO: CONE MORSE 2 | PADRON: CONE MORSE 2 |  |  | 3
709837 | HASTE MANDRIL ACO CONE MORSE 2 ENC B18 | VASTAGO MANDRIL ACE CONO MORSE 2 ENC B18 |  | PADRAO CONE MORSE 2; | PADRON CONE MORSE 2; | E APROVAÇÃO. | ÁREA. |  |  |  |  | 1 | TIPO DE ENCAIXE: B18 | TIPO DE ENCASTRE: B18 |  |  | 4
709837 | HASTE MANDRIL ACO CONE MORSE 2 ENC B18 | VASTAGO MANDRIL ACE CONO MORSE 2 ENC B18 |  | TIPO DE ENCAIXE B18; | TIPO DE ENCASTRE B18; | [6 empty] | 1 | NORMAS TECNICAS APLICAVEIS: DIN 236 | NORMAS TECNICAS APLICABLES: DIN 236 |  |  | 5
709837 | HASTE MANDRIL ACO CONE MORSE 2 ENC B18 | VASTAGO MANDRIL ACE CONO MORSE 2 ENC B18 |  | CONFORME NORMA(S) TECNICA(S) DIN 236. | CONFORME NORMA(S) TECNICA(S) DIN 236. | [6 empty] | 1 |  |  |  |  | 6
709872 | APARELHO TELEF DECT SOPHO/GAP | APARATO TELEF DECT SOPHO/GAP | G566 - NEC | APARELHO, TELEFONICO; | APARATO, TELEFONICO; | SUGERIMOS QUE SEJA ADQUIRIDA | SUGERIMOS QUE SEA ADQUIRIDA: | INSPEÇÃO: CLASSE 3 | INSPECCIÓN: CLASE 3 |  |  | 1 | TIPO: #1SEM FIO TECNOLOGIA DECT | TIPO: #1SEM FIO TECNOLOGIA DECT |  |  | 1
709872 | APARELHO TELEF DECT SOPHO/GAP | APARATO TELEF DECT SOPHO/GAP | G566 - NEC | TIPO SEM FIO TECNOLOGIA DECT; | TIPO INALAMBRICO; | -G566 MARCA NEC | -G566 MARCA NEC |  |  |  |  | 1 | TIPO: #2GRAFICO DISPLAY LCD EM CORES | TIPO: #2GRAFICO DISPLAY LCD EM CORES |  |  | 2
709872 | APARELHO TELEF DECT SOPHO/GAP | APARATO TELEF DECT SOPHO/GAP | G566 - NEC | GRAFICO DISPLAY LCD EM CORES; | TECNOLOGIA DECT; | -DECT 8242s MARCA Alcatel-Lucent | -DECT 8242s MARCA Alcatel-Lucent |  |  |  |  | 1 | TIPO: #3COMPATIVEL CENTRAL | TIPO: #3COMPATIVEL CENTRAL |  |  | 3
709872 | APARELHO TELEF DECT SOPHO/GAP | APARATO TELEF DECT SOPHO/GAP | G566 - NEC | COMPATIVEL CENTRAL; | GRAFICO DISPLAY LCD EN COLORES; | -8254 DECT Handset MARCA Alcatel-Lucent | -8254 DECT Handset MARCA Alcatel-Lucent |  |  |  |  | 1 | TIPO: #4SOPHO E GAP | TIPO: #4SOPHO E GAP |  |  | 4
709872 | APARELHO TELEF DECT SOPHO/GAP | APARATO TELEF DECT SOPHO/GAP | G566 - NEC | SOPHO E GAP; | COMPATIBLE CENTRAL; | [6 empty] | 1 | TIPO: #5ALCANCE INTERNO 50M | TIPO: #5ALCANCE INTERNO 50M |  |  | 5
709872 | APARELHO TELEF DECT SOPHO/GAP | APARATO TELEF DECT SOPHO/GAP | G566 - NEC | ALCANCE INTERNO 50 m; | SOPHO Y GAP; |  | SERÁN ACEPTADAS OTRAS MARCAS MEDIANTE |  |  |  |  | 1 | TIPO: #6EXTERNO 300M | TIPO: #6EXTERNO 300M |  |  | 6
709872 | APARELHO TELEF DECT SOPHO/GAP | APARATO TELEF DECT SOPHO/GAP | G566 - NEC | EXTERNO 300 m; | ALCANCE INTERNO 50 m; | SERAO ACEITAS OUTRAS MARCAS MEDIANTE O ENVIO DE CATALOGO OU AMOSTRA | ENVÍO DE CATÁLOGO Y/O MUESTRA PARA ANÁLISIS Y |  |  |  |  | 1 | ACESSORIO(S): #1BATERIA RECARREGAVEL(2XAAA) | ACCESORIOS: #1BATERIA RECARREGAVEL(2XAAA) |  |  | 7
709872 | APARELHO TELEF DECT SOPHO/GAP | APARATO TELEF DECT SOPHO/GAP | G566 - NEC | USO INDICACAO ALARME; | EXTERNO 300 m; | PARA ANALISE E APROVACAO PELA MTSE.DF, ANTES DA EMISSAO DO DOCUMENTO | APROBACIÓN POR LA MTSE.DF, ANTES DE LA EMISIÓN DEL |  |  |  |  | 1 | ACESSORIO(S): #2CARREGADOR MESA + ADAPTADOR | ACCESORIOS: #2CARREGADOR MESA + ADAPTADOR |  |  | 8
709872 | APARELHO TELEF DECT SOPHO/GAP | APARATO TELEF DECT SOPHO/GAP | G566 - NEC | CONDICOES DE BATERIA; | USO INDICACION ALARMA; | CONTRATUAL. | DOCUMENTO CONTRACTUAL. |  |  |  |  | 1 | ACESSORIO(S): #3AC/DC ENTRADA 100-240VCA 50 | ACCESORIOS: #3AC/DC ENTRADA 100-240VCA 50 |  |  | 9
709872 | APARELHO TELEF DECT SOPHO/GAP | APARATO TELEF DECT SOPHO/GAP | G566 - NEC | FILTRO CHAMADOR ATIVO; | CONDICIONES DE BATERIA; | . | [5 empty] | 1 | ACESSORIO(S): #460H/250MA, SAIDA 5VCC/1000MA | ACCESORIOS: #460H/250MA, SAIDA 5VCC/1000MA |  |  | 10
709872 | APARELHO TELEF DECT SOPHO/GAP | APARATO TELEF DECT SOPHO/GAP | G566 - NEC | NIVEL DE SINAL; | FILTRO LLAMADOR ACTIVO; | OS APARELHOS DEVEM SER COMPATÍVEIS COM O SISTEMA TMR ATUALMENTE | [5 empty] | 1 | ACESSORIO(S): #5CLIPE DE CINTO | ACCESORIOS: #5CLIPE DE CINTO |  |  | 11
709872 | APARELHO TELEF DECT SOPHO/GAP | APARATO TELEF DECT SOPHO/GAP | G566 - NEC | TECLADO BLOQUEADO ATIVO; | NIVEL DE SENAL; | INSTALADO NA CHI E QUE ESTÃO INSTALADOS NO EQUIPAMENTO MARCA PHILIPS, | LOS APARATOS DEBEN SER COMPATIBLES CON EL SISTEMA |  |  |  |  | 1 | ACESSORIO(S): #6GRAU DE PROTECAO IP-40 | ACCESORIOS: #6GRAU DE PROTECAO IP-40 |  |  | 12
709872 | APARELHO TELEF DECT SOPHO/GAP | APARATO TELEF DECT SOPHO/GAP | G566 - NEC | VIVA-VOZ ATIVO; | TECLADO BLOQUEADO ACTIVO; | MODELO SOPHO IS3000. CASO NÃO HAJA ESSA COMPATIBILIDADE, OS APARELHOS | TMR ACTUALMENTE INSTALADO EN LA CHI Y QUE ESTÁN |  |  |  |  | 1 | ACESSORIO(S): #7LARGURA APARELHO 50MM | ACCESORIOS: #7LARGURA APARELHO 50MM |  |  | 13
709872 | APARELHO TELEF DECT SOPHO/GAP | APARATO TELEF DECT SOPHO/GAP | G566 - NEC | MENSAGEM; | VIVA-VOZ ACTIVO; | DECT NÃO IRÃO FAZER A SUBSCRIÇÃO NO SISTEMA TMR. | INSTALADOS EN EL EQUIPO MARCA PHILIPS, MODELO |  |  |  |  | 1 | ACESSORIO(S): #8PROFUNDIDADE APARELHO 20MM | ACCESORIOS: #8PROFUNDIDADE APARELHO 20MM |  |  | 14
709872 | APARELHO TELEF DECT SOPHO/GAP | APARATO TELEF DECT SOPHO/GAP | G566 - NEC | MICROFONE MUDO; | MENSAJE; |  | SOPHO IS3000. EN CASO QUE NO SEAN COMPATIBLES, LOS |  |  |  |  | 1 | ACESSORIO(S): #9ALTURA DO APARELHO 143MM | ACCESORIOS: #9ALTURA DO APARELHO 143MM |  |  | 15
709872 | APARELHO TELEF DECT SOPHO/GAP | APARATO TELEF DECT SOPHO/GAP | G566 - NEC | CHAMADAS PERDIDAS; | MICROFONO MUDO; |  | APARATOS DECT NO REALIZARÁN LA SUSCRIPCIÓN AL |  |  |  |  | 1 | USO: #1INDICACAO ALARME | USO: #1INDICACAO ALARME |  |  | 16
709872 | APARELHO TELEF DECT SOPHO/GAP | APARATO TELEF DECT SOPHO/GAP | G566 - NEC | CAMPAINHA DESLIGADA; | LLAMADAS PERDIDAS; |  | SISTEMA TMR. |  |  |  |  | 1 | USO: #2CONDICOES DE BATERIA | USO: #2CONDICOES DE BATERIA |  |  | 17
709872 | APARELHO TELEF DECT SOPHO/GAP | APARATO TELEF DECT SOPHO/GAP | G566 - NEC | COR PRETO BRILHANTE; | CAMPANILLA DESCONECTADA; | [6 empty] | 1 | USO: #3FILTRO CHAMADOR ATIVO | USO: #3FILTRO CHAMADOR ATIVO |  |  | 18
709872 | APARELHO TELEF DECT SOPHO/GAP | APARATO TELEF DECT SOPHO/GAP | G566 - NEC | ACESSORIO(S) BATERIA RECARREGAVEL(2XAAA); | COLOR NEGRO BRILLANTE; | [6 empty] | 1 | USO: #4NIVEL DE SINAL | USO: #4NIVEL DE SINAL |  |  | 19
709872 | APARELHO TELEF DECT SOPHO/GAP | APARATO TELEF DECT SOPHO/GAP | G566 - NEC | CARREGADOR MESA + ADAPTADOR; | ACCESORIO(S) BATERIA RECARGABLE(2XAAA); | [6 empty] | 1 | USO: #5TECLADO BLOQUEADO ATIVO | USO: #5TECLADO BLOQUEADO ATIVO |  |  | 20
709872 | APARELHO TELEF DECT SOPHO/GAP | APARATO TELEF DECT SOPHO/GAP | G566 - NEC | AC/DC ENTRADA 100-240 Vca 50,60H/250 mA; | CARGADOR MESA + ADAPTADOR; | [6 empty] | 1 | USO: #6VIVA-VOZ ATIVO, MENSAGEM | USO: #6VIVA-VOZ ATIVO, MENSAGEM |  |  | 21
709872 | APARELHO TELEF DECT SOPHO/GAP | APARATO TELEF DECT SOPHO/GAP | G566 - NEC | SAIDA 5 Vcc/1000 mA; | AC/DC ENTRADA 100-240 Vca 50/60HZ/250 mA; | [6 empty] | 1 | USO: #7MICROFONE MUDO | USO: #7MICROFONE MUDO |  |  | 22
709872 | APARELHO TELEF DECT SOPHO/GAP | APARATO TELEF DECT SOPHO/GAP | G566 - NEC | CLIP-E DE CINTO; | SALIDA 5 Vcc/1000 mA; | [6 empty] | 1 | USO: #8CHAMADAS PERDIDAS | USO: #8CHAMADAS PERDIDAS |  |  | 23
709872 | APARELHO TELEF DECT SOPHO/GAP | APARATO TELEF DECT SOPHO/GAP | G566 - NEC | GRAU DE PROTECAO IP-40; | CLIP- DE CINTO; | [6 empty] | 1 | USO: #9CAMPAINHA DESLIGADA | USO: #9CAMPAINHA DESLIGADA |  |  | 24
709872 | APARELHO TELEF DECT SOPHO/GAP | APARATO TELEF DECT SOPHO/GAP | G566 - NEC | LARGURA APARELHO 50 mm; | GRADO DE PROTECCON IP-40; | [6 empty] | 1 | LARGURA DO CARREGADOR: 77,00 mm | ANCHO DEL CARGADOR: 77,00 mm |  |  | 25
709872 | APARELHO TELEF DECT SOPHO/GAP | APARATO TELEF DECT SOPHO/GAP | G566 - NEC | PROFUNDIDADE APARELHO 20 mm; | ANCHO APARATO 50 mm; | [6 empty] | 1 | ALTURA DO CARREGADOR: 61,00 mm | ALTURA DEL CARGADOR: 61,00 mm |  |  | 26
709872 | APARELHO TELEF DECT SOPHO/GAP | APARATO TELEF DECT SOPHO/GAP | G566 - NEC | ALTURA DO APARELHO 143 mm; | PROFUNDIDAD APARATO 20 mm; | [6 empty] | 1 | COMPRIMENTO DO CARREGADOR: 77,00 mm | LARGO DEL CARGADOR: 77,00 mm |  |  | 27
709872 | APARELHO TELEF DECT SOPHO/GAP | APARATO TELEF DECT SOPHO/GAP | G566 - NEC | LARGURA DO CARREGADOR 77 mm; | ALTURA DEL APARATO 143 mm; | [6 empty] | 1 | NORMAS TECNICAS APLICAVEIS: #1EN301 489-1, EN301 406 | NORMAS TECNICAS APLICABLES: #1EN301 489-1, EN301 406 |  |  | 28
709872 | APARELHO TELEF DECT SOPHO/GAP | APARATO TELEF DECT SOPHO/GAP | G566 - NEC | ALTURA DO CARREGADOR 61 mm; | ANCHO DEL CARGADOR 77 mm; | [6 empty] | 1 | NORMAS TECNICAS APLICAVEIS: #2REF. G566 MARCA NEC | NORMAS TECNICAS APLICABLES: #2REF. G566 MARCA NEC |  |  | 29
709872 | APARELHO TELEF DECT SOPHO/GAP | APARATO TELEF DECT SOPHO/GAP | G566 - NEC | COMPRIMENTO DO CARREGADOR 77 mm; | ALTURA DEL CARGADOR 61 mm; | [6 empty] | 1 |  |  |  |  | 30
709872 | APARELHO TELEF DECT SOPHO/GAP | APARATO TELEF DECT SOPHO/GAP | G566 - NEC | CONFORME NORMA(S) TECNICA(S) EN301 4891; | LARGO DEL CARGADOR 77 mm; | [6 empty] | 1 |  |  |  |  | 31
709872 | APARELHO TELEF DECT SOPHO/GAP | APARATO TELEF DECT SOPHO/GAP | G566 - NEC | EN301 406. | CONFORME NORMA(S) TECNICA(S) EN301 4891; | [6 empty] | 1 |  |  |  |  | 32
709872 | APARELHO TELEF DECT SOPHO/GAP | APARATO TELEF DECT SOPHO/GAP | G566 - NEC |  | EN301 406. | [6 empty] | 1 |  |  |  |  | 33
710116 | ELETROCALHA PERF U ACO 50X100X3000 | ELECTROCANALETA PERF U ACE 50X100X3000 | DP702 - DISPAN | ELETROCALHA; | BANDEJA PORTACABLE; | REFERENCIA: | REFERENCIA: | INSPEÇÃO: NÃO APLICÁVEL | INSPECCIÓN: NO APLICABLE |  |  | 1 | TIPO: RETO PERFURADA | TIPO: RETO PERFURADA |  |  | 1
710116 | ELETROCALHA PERF U ACO 50X100X3000 | ELECTROCANALETA PERF U ACE 50X100X3000 | DP702 - DISPAN | TIPO RETO PERFURADA; | TIPO RECTO PERFORADO; | DP702 - DISPAN | DP702 - DISPAN |  |  |  |  | 1 | FORMATO: U | FORMA: U |  |  | 2
710116 | ELETROCALHA PERF U ACO 50X100X3000 | ELECTROCANALETA PERF U ACE 50X100X3000 | DP702 - DISPAN | FORMATO U; | FORMA U; | [6 empty] | 1 | MATERIAL: ACO CARBONO | MATERIAL: ACO CARBONO |  |  | 3
710116 | ELETROCALHA PERF U ACO 50X100X3000 | ELECTROCANALETA PERF U ACE 50X100X3000 | DP702 - DISPAN | ACO CARBONO; | MATERIAL ACERO CARBONO; | [6 empty] | 1 | PROTECAO SUPERFICIAL: ZINCADO QUENTE | PROTECCION SUPERFICIAL: ZINCADO AL FUEGO |  |  | 4
710116 | ELETROCALHA PERF U ACO 50X100X3000 | ELECTROCANALETA PERF U ACE 50X100X3000 | DP702 - DISPAN | PROTECAO SUPERFICIAL ZINCADO QUENTE; | PROTECCION SUPERFICIAL ZINCADO AL FUEGO; | [6 empty] | 1 | ESPESSURA DA CHAPA: 1,20 mm | ESPESOR DE LA CHAPA: 1,20 mm |  |  | 5
710116 | ELETROCALHA PERF U ACO 50X100X3000 | ELECTROCANALETA PERF U ACE 50X100X3000 | DP702 - DISPAN | ESPESSURA DA CHAPA 1,20 mm; | ESPESOR DE LA CHAPA 1,2 mm; | [6 empty] | 1 | ALTURA: 50,00 mm | ALTURA: 50,00 mm |  |  | 6
710116 | ELETROCALHA PERF U ACO 50X100X3000 | ELECTROCANALETA PERF U ACE 50X100X3000 | DP702 - DISPAN | ALTURA 50 mm; | ALTURA 50 mm; | [6 empty] | 1 | LARGURA: 100,00 mm | ANCHO: 100,00 mm |  |  | 7
710116 | ELETROCALHA PERF U ACO 50X100X3000 | ELECTROCANALETA PERF U ACE 50X100X3000 | DP702 - DISPAN | LARGURA 100 mm; | ANCHO 100 mm; | [6 empty] | 1 | COMPRIMENTO EM MILIMETROS: 3.000,00 mm | LARGO EN MILIMETROS: 3.000,00 mm |  |  | 8
710116 | ELETROCALHA PERF U ACO 50X100X3000 | ELECTROCANALETA PERF U ACE 50X100X3000 | DP702 - DISPAN | COMPRIMENTO 3.000 mm; | LARGO 3000 mm; | [6 empty] | 1 | NORMAS TECNICAS APLICAVEIS: ABNT NBR 7008 E 7013 | NORMAS TECNICAS APLICABLES: ABNT NBR 7008 Y 7013 |  |  | 9
710116 | ELETROCALHA PERF U ACO 50X100X3000 | ELECTROCANALETA PERF U ACE 50X100X3000 | DP702 - DISPAN | CONFORME NORMA(S) TECNICA(S) ABNT NBR 7008 E 7013. | NORMA TECNICA APLICABLE ABNT NBR 7008 Y 7013. | [6 empty] | 1 |  |  |  |  | 10
710251 | SUPORTE SUSP ELETROCAL 50X100 | SOPORTE COLG ELECTROCAN 50X100 |  | SUPORTE, SUSPENSAO; | SOPORTE, SUSPENSION; |  |  | INSPEÇÃO: NÃO APLICÁVEL | INSPECCIÓN: NO APLICABLE |  |  | 1 | TIPO: A | TIPO: A |  |  | 1
710251 | SUPORTE SUSP ELETROCAL 50X100 | SOPORTE COLG ELECTROCAN 50X100 |  | TIPO A; | TIPO A; | [6 empty] | 1 | MATERIAL: ACO CARBONO | MATERIAL: ACO CARBONO |  |  | 2
710251 | SUPORTE SUSP ELETROCAL 50X100 | SOPORTE COLG ELECTROCAN 50X100 |  | ACO CARBONO; | ACERO CARBONO; | [6 empty] | 1 | PROTECAO SUPERFICIAL: ZINCADO QUENTE | PROTECCION SUPERFICIAL: ZINCADO QUENTE |  |  | 3
710251 | SUPORTE SUSP ELETROCAL 50X100 | SOPORTE COLG ELECTROCAN 50X100 |  | PROTECAO SUPERFICIAL ZINCADO QUENTE; | PROTECCION SUPERFICIAL ZINCADO AL FUEGO; | [6 empty] | 1 | ESPESSURA DA CHAPA: 1,20 mm | ESPESOR DE LA CHAPA: 1,20 mm |  |  | 4
710251 | SUPORTE SUSP ELETROCAL 50X100 | SOPORTE COLG ELECTROCAN 50X100 |  | ESPESSURA DA CHAPA 1,20 mm; | ESPESOR DE LA CHAPA 1,20 mm; | [6 empty] | 1 | ALTURA: 50,00 mm | ALTURA: 50,00 mm |  |  | 5
710251 | SUPORTE SUSP ELETROCAL 50X100 | SOPORTE COLG ELECTROCAN 50X100 |  | ALTURA 50 mm; | ALTURA 50 mm; | [6 empty] | 1 | LARGURA: 100,00 mm | ANCHO: 100,00 mm |  |  | 6
710251 | SUPORTE SUSP ELETROCAL 50X100 | SOPORTE COLG ELECTROCAN 50X100 |  | LARGURA 100 mm; | ANCHO 100 mm; | [6 empty] | 1 | NORMAS TECNICAS APLICAVEIS: ABNT NBR 7008 E 7013 | NORMAS TECNICAS APLICABLES: ABNT NBR 7008 E 7013 |  |  | 7
710251 | SUPORTE SUSP ELETROCAL 50X100 | SOPORTE COLG ELECTROCAN 50X100 |  | CONFORME NORMA(S) TECNICA(S) ABNT NBR 7008 E 7013. | CONFORME NORMA(S) TECNICA(S) ABNT NBR 7008 Y 7013. | [6 empty] | 1 |  |  |  |  | 8
710407 | ALCOOL ETILICO HIDR 70% 1000ML LIQ | ALCOHOL ETILICO HIDR 70% 1000ML LIQ | RICIE - WIRATH | ALCOOL; | ALCOHOL; | 1) DOCUMENTACAO A SER APRESENTADA PARA | 1) DOCUMENTACION A SER PRESENTADA PARA A- | INSPEÇÃO: NÃO APLICÁVEL | INSPECCIÓN: NO APLICABLE |  |  | 1 | TIPO: ETILICO, HIDRATADO | TIPO: ETILICO, HIDRATADO |  |  | 1
710407 | ALCOOL ETILICO HIDR 70% 1000ML LIQ | ALCOHOL ETILICO HIDR 70% 1000ML LIQ | RICIE - WIRATH | TIPO ETILICO; | TIPO ETILICO; | APROVACAO DA ITAIPU. | PROBACION DE LA ITAIPU. |  |  |  |  | 1 | USO: LIMPEZA DE SUPERFICIE | USO: LIMPEZA DE SUPERFICIE |  |  | 2
710407 | ALCOOL ETILICO HIDR 70% 1000ML LIQ | ALCOHOL ETILICO HIDR 70% 1000ML LIQ | RICIE - WIRATH | HIDRATADO; | HIDRATADO; | - FICHA TECNICA; | - FICHA TECNICA; |  |  |  |  | 1 | CONCENTRACAO: ALCOOL ETILICO 70% INPM | CONCENTRACION: ALCOOL ETILICO 70% INPM |  |  | 3
710407 | ALCOOL ETILICO HIDR 70% 1000ML LIQ | ALCOHOL ETILICO HIDR 70% 1000ML LIQ | RICIE - WIRATH | USO LIMPEZA DE SUPERFICIE; | PARA LIMPIEZA DE SUPERFICIE; | - FICHA DE SEGURANCA; | - FICHA DE SEGURIDAD; |  |  |  |  | 1 | EMBALAGEM: #1FRASCO PLASTICO | EMBALAJE: #1FRASCO PLASTICO |  |  | 4
710407 | ALCOOL ETILICO HIDR 70% 1000ML LIQ | ALCOHOL ETILICO HIDR 70% 1000ML LIQ | RICIE - WIRATH | CONCENTRACAO ALCOOL ETILICO 70% INPM; | CONCENTRACION ALCOHOL ETILICO 70% INPM; | - LAUDO TECNICO DE COMPROVACAO DE EFI- | - INFORMACION TECNICA DE COMPROBACION DE |  |  |  |  | 1 | EMBALAGEM: #2TAMPA LACRADA | EMBALAJE: #2TAMPA LACRADA |  |  | 5
710407 | ALCOOL ETILICO HIDR 70% 1000ML LIQ | ALCOHOL ETILICO HIDR 70% 1000ML LIQ | RICIE - WIRATH | EMBALAGEM FRASCO PLASTICO; | EMBALAJE FRASCO PLASTICO; | CIENCIA DE LABORATORIO INDEPENDENTE; | EFICIENCIA DEL LABORATORIO INDEPENDI- |  |  |  |  | 1 | CAPACIDADE DA EMBALAGEM: 1000ML | CAPACIDAD DEL EMBALAJE: 1000ML |  |  | 6
710407 | ALCOOL ETILICO HIDR 70% 1000ML LIQ | ALCOHOL ETILICO HIDR 70% 1000ML LIQ | RICIE - WIRATH | TAMPA LACRADA; | TAPA SELLADA; | - REGISTRO NA ANVISA; | ENTE; |  |  |  |  | 1 |  |  |  |  | 7
710407 | ALCOOL ETILICO HIDR 70% 1000ML LIQ | ALCOHOL ETILICO HIDR 70% 1000ML LIQ | RICIE - WIRATH | CAPACIDADE DA EMBALAGEM 1000 ml. | CAPACIDAD DEL EMBALAJE 1000 ml. |  | - REGISTRO EN LA DIRIGENCIA NACIONAL Y |  |  |  |  | 1 |  |  |  |  | 8
710407 | ALCOOL ETILICO HIDR 70% 1000ML LIQ | ALCOHOL ETILICO HIDR 70% 1000ML LIQ | RICIE - WIRATH |  |  | 2) NA EMBALAGEM DEVERAO ESTAR IMPRESSOS | VIGILANCIA SANITARIA - MSPyBS (PARAGUAY). |  |  |  |  | 1 |  |  |  |  | 9
710407 | ALCOOL ETILICO HIDR 70% 1000ML LIQ | ALCOHOL ETILICO HIDR 70% 1000ML LIQ | RICIE - WIRATH |  |  | OS DADOS DE IDENTIFICACAO DO PRODUTO; | [5 empty] | 1 |  |  |  |  | 10
710407 | ALCOOL ETILICO HIDR 70% 1000ML LIQ | ALCOHOL ETILICO HIDR 70% 1000ML LIQ | RICIE - WIRATH |  |  | 3) ROTULO DA EMBALAGEM NAO PODERÁ SER | 2) EN EL EMBALAJE DEBERAN ESTAR IMPRESOS |  |  |  |  | 1 |  |  |  |  | 11
710407 | ALCOOL ETILICO HIDR 70% 1000ML LIQ | ALCOHOL ETILICO HIDR 70% 1000ML LIQ | RICIE - WIRATH |  |  | DESTACAVEL, MANCHADO OU ILEGIVEL. | LOS DATOS DE IDENTIFICACION DEL PRO- |  |  |  |  | 1 |  |  |  |  | 12
710407 | ALCOOL ETILICO HIDR 70% 1000ML LIQ | ALCOHOL ETILICO HIDR 70% 1000ML LIQ | RICIE - WIRATH |  |  | 4) NO ROTULO DEVE TER: | DUCTO; |  |  |  |  | 1 |  |  |  |  | 13
710407 | ALCOOL ETILICO HIDR 70% 1000ML LIQ | ALCOHOL ETILICO HIDR 70% 1000ML LIQ | RICIE - WIRATH |  |  | - NOME DO PRODUTO | 3) EL ROTULO DEL EMBALAJE NO PODRA |  |  |  |  | 1 |  |  |  |  | 14
710407 | ALCOOL ETILICO HIDR 70% 1000ML LIQ | ALCOHOL ETILICO HIDR 70% 1000ML LIQ | RICIE - WIRATH |  |  | - CONCENTRACAO (70%) | SER DESECHABLE, DAÑADO O ILEGIBLE; |  |  |  |  | 1 |  |  |  |  | 15
710407 | ALCOOL ETILICO HIDR 70% 1000ML LIQ | ALCOHOL ETILICO HIDR 70% 1000ML LIQ | RICIE - WIRATH |  |  | - FORMA FARMACEUTICA | 4) EN EL ROTULO DEBE TENER: |  |  |  |  | 1 |  |  |  |  | 16
710407 | ALCOOL ETILICO HIDR 70% 1000ML LIQ | ALCOHOL ETILICO HIDR 70% 1000ML LIQ | RICIE - WIRATH |  |  | - CONTEUDO (1.000ML) | - NOMBRE DEL PRODUCTO; |  |  |  |  | 1 |  |  |  |  | 17
710407 | ALCOOL ETILICO HIDR 70% 1000ML LIQ | ALCOHOL ETILICO HIDR 70% 1000ML LIQ | RICIE - WIRATH |  |  | - INDICACAO DE USO | - CONCENTRACION (70%); |  |  |  |  | 1 |  |  |  |  | 18
710407 | ALCOOL ETILICO HIDR 70% 1000ML LIQ | ALCOHOL ETILICO HIDR 70% 1000ML LIQ | RICIE - WIRATH |  |  | - COMPOSICAO, MODO DE USAR, PRECAUCOES E | - FORMA FARMACEUTICA |  |  |  |  | 1 |  |  |  |  | 19
710407 | ALCOOL ETILICO HIDR 70% 1000ML LIQ | ALCOHOL ETILICO HIDR 70% 1000ML LIQ | RICIE - WIRATH |  |  | ADVERTENCIA. | - CONTENIDO (1.000ML) |  |  |  |  | 1 |  |  |  |  | 20
710407 | ALCOOL ETILICO HIDR 70% 1000ML LIQ | ALCOHOL ETILICO HIDR 70% 1000ML LIQ | RICIE - WIRATH |  |  | - NUMERO DE LOTE, DATA DE FABRICACAO E | - INDICACION DE USO |  |  |  |  | 1 |  |  |  |  | 21
710407 | ALCOOL ETILICO HIDR 70% 1000ML LIQ | ALCOHOL ETILICO HIDR 70% 1000ML LIQ | RICIE - WIRATH |  |  | VALIDADE MINIMA DE 12(DOZE) MESES. | - COMPOSICION, MODO DE USAR, PRECAUCIO- |  |  |  |  | 1 |  |  |  |  | 22
710407 | ALCOOL ETILICO HIDR 70% 1000ML LIQ | ALCOHOL ETILICO HIDR 70% 1000ML LIQ | RICIE - WIRATH |  |  | - NOME DO FABRICANTE OU DISTRIBUIDOR, | NES Y ADVERTENCIA. |  |  |  |  | 1 |  |  |  |  | 23
710407 | ALCOOL ETILICO HIDR 70% 1000ML LIQ | ALCOHOL ETILICO HIDR 70% 1000ML LIQ | RICIE - WIRATH |  |  | CNPJ, ENDERECO COMPLETO E TELEFONE | - NUMERO DEL LOTE, FECHA DE FABRICACION |  |  |  |  | 1 |  |  |  |  | 24
710407 | ALCOOL ETILICO HIDR 70% 1000ML LIQ | ALCOHOL ETILICO HIDR 70% 1000ML LIQ | RICIE - WIRATH |  |  | - NOME E NUMERO DO CONSELHO DE CLASSE DO | Y VALIDAD MINIMA DE 12(DOCE) MESES. |  |  |  |  | 1 |  |  |  |  | 25
710407 | ALCOOL ETILICO HIDR 70% 1000ML LIQ | ALCOHOL ETILICO HIDR 70% 1000ML LIQ | RICIE - WIRATH |  |  | RESPONSAVEL TECNICO | - NOMBRE DEL FABRICANTE O DISTRIBUIDOR, |  |  |  |  | 1 |  |  |  |  | 26
710407 | ALCOOL ETILICO HIDR 70% 1000ML LIQ | ALCOHOL ETILICO HIDR 70% 1000ML LIQ | RICIE - WIRATH |  |  | - REGISTRO ANVISA-MS E OU PRODUTO NOTI- | RUC, DIRECCIÒN COMPLETA Y TELÉFONO |  |  |  |  | 1 |  |  |  |  | 27
710407 | ALCOOL ETILICO HIDR 70% 1000ML LIQ | ALCOHOL ETILICO HIDR 70% 1000ML LIQ | RICIE - WIRATH |  |  | FICADO ANVISA-MS, SEGUIDO DO NUMERO DE | - NOMBRE Y NÚMERO DEL CONSEJO DE CLASE |  |  |  |  | 1 |  |  |  |  | 28
710407 | ALCOOL ETILICO HIDR 70% 1000ML LIQ | ALCOHOL ETILICO HIDR 70% 1000ML LIQ | RICIE - WIRATH |  |  | AUTORIZACAO DE FUNCIONAMENTO DA EMPRE- | DEL RESPONSABLE TÉCNICO. |  |  |  |  | 1 |  |  |  |  | 29
710407 | ALCOOL ETILICO HIDR 70% 1000ML LIQ | ALCOHOL ETILICO HIDR 70% 1000ML LIQ | RICIE - WIRATH |  |  | SA E O SELO DA INMETRO. | -REGISTRO EN LA DIRIGENCIA NACIONAL Y |  |  |  |  | 1 |  |  |  |  | 30
710407 | ALCOOL ETILICO HIDR 70% 1000ML LIQ | ALCOHOL ETILICO HIDR 70% 1000ML LIQ | RICIE - WIRATH |  |  | TODOS OS MATERIAIS QUE NAO ESTIVEREM DEN- | VIGILANCIA SANITARIA - MSPyBS Y/O |  |  |  |  | 1 |  |  |  |  | 31
710407 | ALCOOL ETILICO HIDR 70% 1000ML LIQ | ALCOHOL ETILICO HIDR 70% 1000ML LIQ | RICIE - WIRATH |  |  | TRO DAS CONDICOES EXIGIDAS NAO SERAO A- | PRODUCTO NOTIFICADO, SEGUIDO DEL |  |  |  |  | 1 |  |  |  |  | 32
710407 | ALCOOL ETILICO HIDR 70% 1000ML LIQ | ALCOHOL ETILICO HIDR 70% 1000ML LIQ | RICIE - WIRATH |  |  | CEITOS. | NÚMERO DE AUTORIZACIÓN DEL |  |  |  |  | 1 |  |  |  |  | 33
710407 | ALCOOL ETILICO HIDR 70% 1000ML LIQ | ALCOHOL ETILICO HIDR 70% 1000ML LIQ | RICIE - WIRATH |  |  |  | FUNCIONAMIENTO DE LA EMPRESA Y EL SELLO |  |  |  |  | 1 |  |  |  |  | 34
710407 | ALCOOL ETILICO HIDR 70% 1000ML LIQ | ALCOHOL ETILICO HIDR 70% 1000ML LIQ | RICIE - WIRATH |  |  |  | DEL SNIN (PARAGUAY). |  |  |  |  | 1 |  |  |  |  | 35
710407 | ALCOOL ETILICO HIDR 70% 1000ML LIQ | ALCOHOL ETILICO HIDR 70% 1000ML LIQ | RICIE - WIRATH |  |  | Referencia: RICIE - WIRATH | [5 empty] | 1 |  |  |  |  | 36
710407 | ALCOOL ETILICO HIDR 70% 1000ML LIQ | ALCOHOL ETILICO HIDR 70% 1000ML LIQ | RICIE - WIRATH |  |  |  | TODOS LOS MATERIALES QUE NO ESTUBIEREN |  |  |  |  | 1 |  |  |  |  | 37
710407 | ALCOOL ETILICO HIDR 70% 1000ML LIQ | ALCOHOL ETILICO HIDR 70% 1000ML LIQ | RICIE - WIRATH |  |  |  | DENTRO DE LAS CONDICIONES EXIGIDAS NO |  |  |  |  | 1 |  |  |  |  | 38
710407 | ALCOOL ETILICO HIDR 70% 1000ML LIQ | ALCOHOL ETILICO HIDR 70% 1000ML LIQ | RICIE - WIRATH |  |  |  | SERÁN ACEPTADOS. |  |  |  |  | 1 |  |  |  |  | 39
710407 | ALCOOL ETILICO HIDR 70% 1000ML LIQ | ALCOHOL ETILICO HIDR 70% 1000ML LIQ | RICIE - WIRATH | [8 empty] | 1 |  |  |  |  | 40
710407 | ALCOOL ETILICO HIDR 70% 1000ML LIQ | ALCOHOL ETILICO HIDR 70% 1000ML LIQ | RICIE - WIRATH |  |  |  | Referencia. RICIE - WIRATH |  |  |  |  | 1 |  |  |  |  | 41
710449 | TOMADA IND ACOPL 2P+T 200/250V 32A 6H | TOMA IND ACOPL 2P+T 200/250V 32A 6H | N-3256 - STECK | TOMADA, INDUSTRIAL; | TOMA, INDUSTRIAL; | Referência: | Referência: | INSPEÇÃO: CLASSE 3 | INSPECCIÓN: CLASE 3 |  |  | 1 | TIPO: ACOPLAMENTO (MOVEL) | TIPO: ACOPLAMIENTO (MOVIL) |  |  | 1
710449 | TOMADA IND ACOPL 2P+T 200/250V 32A 6H | TOMA IND ACOPL 2P+T 200/250V 32A 6H | N-3256 - STECK | ACOPLAMENTO (MOVEL) ; | ACOPLAMIENTO (MOVIL); | [6 empty] | 1 | COR: AZUL | COLOR: AZUL |  |  | 2
710449 | TOMADA IND ACOPL 2P+T 200/250V 32A 6H | TOMA IND ACOPL 2P+T 200/250V 32A 6H | N-3256 - STECK | AZUL; | CARCAZA EN POLIA mmIDA 6.6; | N3256 - Steck | N3256 - Steck |  |  |  |  | 1 | MATERIAL DA CARCACA: POLIAMIDA 6.6 | MATERIAL DE LA CARCASA: POLIAMIDA 6.6 |  |  | 3
710449 | TOMADA IND ACOPL 2P+T 200/250V 32A 6H | TOMA IND ACOPL 2P+T 200/250V 32A 6H | N-3256 - STECK | CARCACA EM POLIA mmIDA 6.6; | AUTOEXTINGUIBLE; | [6 empty] | 1 | FLAMABILIDADE: AUTO-EXTINGUIVEL | INFLAMABILIDAD: AUTO-EXTINGUIBLE |  |  | 4
710449 | TOMADA IND ACOPL 2P+T 200/250V 32A 6H | TOMA IND ACOPL 2P+T 200/250V 32A 6H | N-3256 - STECK | AUTO-EXTINGUIVEL; | SELLO EN NEOPRENE; | [6 empty] | 1 | MATERIAL DA VEDACAO: NEOPRENE | MATERIAL DEL SELLO: NEOPRENE |  |  | 5
710449 | TOMADA IND ACOPL 2P+T 200/250V 32A 6H | TOMA IND ACOPL 2P+T 200/250V 32A 6H | N-3256 - STECK | VEDACAO EM NEOPRENE; | TERMINALES EN LATON; | [6 empty] | 1 | MATERIAL DOS TERMINAIS: LATAO | MATERIAL DE LOS TERMINALES: LATON |  |  | 6
710449 | TOMADA IND ACOPL 2P+T 200/250V 32A 6H | TOMA IND ACOPL 2P+T 200/250V 32A 6H | N-3256 - STECK | TERMINAIS EM LATAO; | 3 POLOS (2P + T); | [6 empty] | 1 | NUMERO DE POLOS: 3 POLOS (2P + T) | NUMERO DE POLOS: 3 POLOS (2P + T) |  |  | 7
710449 | TOMADA IND ACOPL 2P+T 200/250V 32A 6H | TOMA IND ACOPL 2P+T 200/250V 32A 6H | N-3256 - STECK | 3 POLOS (2P + T); | TENSION 200/250 V; | [6 empty] | 1 | TENSAO NOMINAL: 200/250 V | TENSION NOMINAL: 200/250 V |  |  | 8
710449 | TOMADA IND ACOPL 2P+T 200/250V 32A 6H | TOMA IND ACOPL 2P+T 200/250V 32A 6H | N-3256 - STECK | TENSAO 200/250 V; | TENSION DE AISLAMIENTO 690 V; | [6 empty] | 1 | TENSAO DE ISOLAMENTO: 690 V | TENSION DE AISLAMIENTO: 690 V |  |  | 9
710449 | TOMADA IND ACOPL 2P+T 200/250V 32A 6H | TOMA IND ACOPL 2P+T 200/250V 32A 6H | N-3256 - STECK | TENSAO DE ISOLAMENTO 690 V; | CORRIENTE 32 A; | [6 empty] | 1 | CORRENTE NOMINAL: 32 A | CORRIENTE NOMINAL: 32 A |  |  | 10
710449 | TOMADA IND ACOPL 2P+T 200/250V 32A 6H | TOMA IND ACOPL 2P+T 200/250V 32A 6H | N-3256 - STECK | CORRENTE 32 A; | TIERRA EN 6 HORAS; | [6 empty] | 1 | POSICAO PINO TERRA: 6 HORAS | POSICION PERNO TIERRA: 6 HORAS |  |  | 11
710449 | TOMADA IND ACOPL 2P+T 200/250V 32A 6H | TOMA IND ACOPL 2P+T 200/250V 32A 6H | N-3256 - STECK | TERRA EM 6 HORAS; | GRADO DE PROTECCON IP-44; | [6 empty] | 1 | GRAU DE PROTECAO: IP44 | GRADO DE PROTECCION: IP44 |  |  | 12
710449 | TOMADA IND ACOPL 2P+T 200/250V 32A 6H | TOMA IND ACOPL 2P+T 200/250V 32A 6H | N-3256 - STECK | GRAU DE PROTECAO IP-44; | CONFORME LA NORMA TECNICA ABNT NBR IEC 60309-1. | [6 empty] | 1 | NORMAS TECNICAS APLICAVEIS: ABNT NBR IEC 60309-1 | NORMAS TECNICAS APLICABLES: ABNT NBR IEC 60309-1 |  |  | 13
710449 | TOMADA IND ACOPL 2P+T 200/250V 32A 6H | TOMA IND ACOPL 2P+T 200/250V 32A 6H | N-3256 - STECK | NORMAS TECNICAS APLICAVEIS ABNT NBR IEC 60309-1. | [7 empty] | 1 |  |  |  |  | 14
710828 | GRAMPO PAP PLAST PT 195MM 50UN | GRAPA PAP PLAST NG 195MM 50UN | 0301 DELLOFIX - DELLO | GRAMPO, PAPEL; | GRAPA, PAPEL; |  |  | INSPEÇÃO: NÃO APLICÁVEL | INSPECCIÓN: NO APLICABLE |  |  | 1 | MATERIAL: #1PLASTICO INJECAO POLIETILENO | MATERIAL: #1PLASTICO INJECAO POLIETILENO |  |  | 1
710828 | GRAMPO PAP PLAST PT 195MM 50UN | GRAPA PAP PLAST NG 195MM 50UN | 0301 DELLOFIX - DELLO | PLASTICO INJECAO POLIETILENO; | PLASTICO INYECCION POLIETILENO; | [6 empty] | 1 | MATERIAL: #2CAPACIDADE 300 FOLHAS | MATERIAL: #2CAPACIDADE 300 FOLHAS |  |  | 2
710828 | GRAMPO PAP PLAST PT 195MM 50UN | GRAPA PAP PLAST NG 195MM 50UN | 0301 DELLOFIX - DELLO | CAPACIDADE 300 FOLHAS; | CAPACIDAD 300 HOJAS; | [6 empty] | 1 | MATERIAL: #3PAPEL SULFITE 75G/M2 | MATERIAL: #3PAPEL SULFITE 75G/M2 |  |  | 3
710828 | GRAMPO PAP PLAST PT 195MM 50UN | GRAPA PAP PLAST NG 195MM 50UN | 0301 DELLOFIX - DELLO | PAPEL SULFITE 75g/m2; | PAPEL SULFITO 75g/m2; | [6 empty] | 1 | MATERIAL: #4ESPESSURA 2,70MM | MATERIAL: #4ESPESSURA 2,70MM |  |  | 4
710828 | GRAMPO PAP PLAST PT 195MM 50UN | GRAPA PAP PLAST NG 195MM 50UN | 0301 DELLOFIX - DELLO | ESPESSURA 2,70 mm; | ESPESOR 2,70 mm; | [6 empty] | 1 | MATERIAL: #5LARGURA 10,00MM | MATERIAL: #5LARGURA 10,00MM |  |  | 5
710828 | GRAMPO PAP PLAST PT 195MM 50UN | GRAPA PAP PLAST NG 195MM 50UN | 0301 DELLOFIX - DELLO | LARGURA 10 mm; | ANCHO 10 mm; | [6 empty] | 1 | MATERIAL: #6COMPRIMENTO TOTAL 195,00MM | MATERIAL: #6COMPRIMENTO TOTAL 195,00MM |  |  | 6
710828 | GRAMPO PAP PLAST PT 195MM 50UN | GRAPA PAP PLAST NG 195MM 50UN | 0301 DELLOFIX - DELLO | COMPRIMENTO TOTAL 195 mm; | LARGO TOTAL 195 mm; | [6 empty] | 1 | EMBALAGEM: PACOTE | EMBALAJE: PACOTE |  |  | 7
710828 | GRAMPO PAP PLAST PT 195MM 50UN | GRAPA PAP PLAST NG 195MM 50UN | 0301 DELLOFIX - DELLO | EMBALAGEM PACOTE; | EMBALAJE PAQUETE; | [6 empty] | 1 | CAPACIDADE DA EMBALAGEM: #150UN | CAPACIDAD DEL EMBALAJE: #150UN |  |  | 8
710828 | GRAMPO PAP PLAST PT 195MM 50UN | GRAPA PAP PLAST NG 195MM 50UN | 0301 DELLOFIX - DELLO | CAPACIDADE DA EMBALAGEM 50UN; | CAPACIDAD DEL EMBALAJE 50UN; | [6 empty] | 1 | CAPACIDADE DA EMBALAGEM: #2COR PRETA | CAPACIDAD DEL EMBALAJE: #2COR PRETA |  |  | 9
710828 | GRAMPO PAP PLAST PT 195MM 50UN | GRAPA PAP PLAST NG 195MM 50UN | 0301 DELLOFIX - DELLO | COR PRETA. | COLOR NEGRO. | [6 empty] | 1 |  |  |  |  | 10
710855 | MODULO ELETRO ODU 100 15 GHZ | MODULO ELECTRO ODU 100 15 GHZ | ECS-15-XXXX-XXX - TELECOM | MODULO; | MODULO; | [6 empty] | 1 | TIPO: #1ELETRONICO | TIPO: #1ELETRONICO | FORNECEDOR - ECS-15-XXXX-XXX - TELECOM | TIPO: OUTDOOR UNIT (ODU-100) | 1
710855 | MODULO ELETRO ODU 100 15 GHZ | MODULO ELECTRO ODU 100 15 GHZ | ECS-15-XXXX-XXX - TELECOM | TIPO ELETRONICO; | TIPO ELECTRONICO; | [6 empty] | 1 | TIPO: #2OUTDOOR UNIT (ODU-100) | TIPO: #2OUTDOOR UNIT (ODU-100) |  | CARACTERISTICAS ADICIONAIS: MODULACAO: QPSK; FREQUENCIA: 15 GHZ | 2
710855 | MODULO ELETRO ODU 100 15 GHZ | MODULO ELECTRO ODU 100 15 GHZ | ECS-15-XXXX-XXX - TELECOM | OUTDOOR UNIT (ODU-100); | OUTDOOR UNIT (ODU-100); | [6 empty] | 1 | TIPO: #3MODULACAO: QPSK | TIPO: #3MODULACAO: QPSK |  |  | 3
710855 | MODULO ELETRO ODU 100 15 GHZ | MODULO ELECTRO ODU 100 15 GHZ | ECS-15-XXXX-XXX - TELECOM | MODULACAO: QPSK; | MODULACION QPSK; | [6 empty] | 1 | FREQUENCIA: 15 GHZ | FRECUENCIA NOMINAL: 15 GHZ |  |  | 4
710855 | MODULO ELETRO ODU 100 15 GHZ | MODULO ELECTRO ODU 100 15 GHZ | ECS-15-XXXX-XXX - TELECOM | FREQUENCIA 15 GHZ. | FRECUENCIA 15 GHZ. | [6 empty] | 1 |  |  |  |  | 5
711295 | MANOPLA ACION ROT DISJ T4/T5 ABB | MANIJA ACCION ROT DISY T4/T5 ABB | RHE-H - ABB | MANOPLA, ACIONAMENTO; | MANOPLA, ACCIONAMIENTO; | RHE - 1SDA054929R1 - ABB | RHE - 1SDA054929R1 - ABB | INSPEÇÃO: CLASSE 3 | INSPECCIÓN: CLASE 3 |  |  | 1 | APLICACAO: #1DISJUNTOR T4/T5 ABB | APLICACION: #1DISJUNTOR T4/T5 ABB |  |  | 1
711295 | MANOPLA ACION ROT DISJ T4/T5 ABB | MANIJA ACCION ROT DISY T4/T5 ABB | RHE-H - ABB | PARA DISJUNTOR T4/T5 ABB; | PARA DISYUNTOR T4/T5 ABB; | [6 empty] | 1 | APLICACAO: #2TIPO ROTATIVO | APLICACION: #2TIPO ROTATIVO |  |  | 2
711295 | MANOPLA ACION ROT DISJ T4/T5 ABB | MANIJA ACCION ROT DISY T4/T5 ABB | RHE-H - ABB | TIPO ROTATIVO. | TIPO ROTATIVO. | [6 empty] | 1 |  |  |  |  | 3
711459 | LUMINARIA DECOR TARTARUGA 150X105X274 BR | LUMINARIA DECOR TORTUGA 150X105X274 BL | 5100 - GERMANY | LUMINARIA, DECORATIVA; | LUMINARIA, DECORATIVA; | SUGESTÃO PARA AQUISIÇÃO: | SUGESTION PARA LA COMPRA: | INSPEÇÃO: NÃO APLICÁVEL | INSPECCIÓN: NO APLICABLE |  |  | 1 | TIPO: TARTARUGA PIRAMIDE | TIPO: TARTARUGA PIRAMIDE |  |  | 1
711459 | LUMINARIA DECOR TARTARUGA 150X105X274 BR | LUMINARIA DECOR TORTUGA 150X105X274 BL | 5100 - GERMANY | TIPO TARTARUGA PIRAMIDE; | TIPO TORTUGA PIRAMIDE; | MODELO - 5100 | [5 empty] | 1 | MATERIAL: #1ALUMINIO INJETADO | MATERIAL: #1ALUMINIO INJETADO |  |  | 2
711459 | LUMINARIA DECOR TARTARUGA 150X105X274 BR | LUMINARIA DECOR TORTUGA 150X105X274 BL | 5100 - GERMANY | MATERIAL ALUMINIO INJETADO; | ALUMINIO INYECTADO; | MARCA - GERMANY | MODELO - 5100 |  |  |  |  | 1 | MATERIAL: #2COMPONENTES INOXIDAVEIS | MATERIAL: #2COMPONENTES INOXIDAVEIS |  |  | 3
711459 | LUMINARIA DECOR TARTARUGA 150X105X274 BR | LUMINARIA DECOR TORTUGA 150X105X274 BL | 5100 - GERMANY | COMPONENTES INOXIDAVEIS; | COMPONENTES INOXIDABLES; |  | MARCA - GERMANY |  |  |  |  | 1 | MATERIAL: #3VEDACAO EM BORRACHA | MATERIAL: #3VEDACAO EM BORRACHA |  |  | 4
711459 | LUMINARIA DECOR TARTARUGA 150X105X274 BR | LUMINARIA DECOR TORTUGA 150X105X274 BL | 5100 - GERMANY | VEDACAO EM BORRACHA; | VEDACION EN GOMA; | [6 empty] | 1 | TIPO DE BASE: #1E-27 | TIPO DE BASE: #1E-27 |  |  | 5
711459 | LUMINARIA DECOR TARTARUGA 150X105X274 BR | LUMINARIA DECOR TORTUGA 150X105X274 BL | 5100 - GERMANY | TIPO DE BASE E-27; | TIPO DE BASE E-27; | [6 empty] | 1 | TIPO DE BASE: #2POTENCIA MAXIMA LAMPADA | TIPO DE BASE: #2POTENCIA MAXIMA LAMPADA |  |  | 6
711459 | LUMINARIA DECOR TARTARUGA 150X105X274 BR | LUMINARIA DECOR TORTUGA 150X105X274 BL | 5100 - GERMANY | POTENCIA MAXIMA LAMPADA: | POTENCIA MAXIMA LAMPARA: | [6 empty] | 1 | TIPO DE BASE: #3INCANDESCENTE 60W | TIPO DE BASE: #3INCANDESCENTE 60W |  |  | 7
711459 | LUMINARIA DECOR TARTARUGA 150X105X274 BR | LUMINARIA DECOR TORTUGA 150X105X274 BL | 5100 - GERMANY | INCANDESCENTE 60W, ELETRONICA 20W; | INCANDESCENTE 60 W, ELECTRONICA 20 W; | [6 empty] | 1 | TIPO DE BASE: #4ELETRONICA 20W | TIPO DE BASE: #4ELETRONICA 20W |  |  | 8
711459 | LUMINARIA DECOR TARTARUGA 150X105X274 BR | LUMINARIA DECOR TORTUGA 150X105X274 BL | 5100 - GERMANY | LENTE POLICARBONATO; | LENTE EN POLICARBONATO; | [6 empty] | 1 | TIPO DE BASE: #5LENTE POLICARBONATO | TIPO DE BASE: #5LENTE POLICARBONATO |  |  | 9
711459 | LUMINARIA DECOR TARTARUGA 150X105X274 BR | LUMINARIA DECOR TORTUGA 150X105X274 BL | 5100 - GERMANY | ACABAMENTO PINTURA POLIESTER PO; | ACABADO PINTURA POLIESTER POLVO; | [6 empty] | 1 | ACABAMENTO: PINTURA POLIESTER PO | ACABADO: PINTURA POLIESTER PO |  |  | 10
711459 | LUMINARIA DECOR TARTARUGA 150X105X274 BR | LUMINARIA DECOR TORTUGA 150X105X274 BL | 5100 - GERMANY | COR BRANCA; | COLOR BLANCO; | [6 empty] | 1 | COR: #1BRANCA | COLOR: #1BRANCA |  |  | 11
711459 | LUMINARIA DECOR TARTARUGA 150X105X274 BR | LUMINARIA DECOR TORTUGA 150X105X274 BL | 5100 - GERMANY | LARGURA 150 mm; | ANCHO 150 mm; | [6 empty] | 1 | COR: #2LARGURA 150MM | COLOR: #2LARGURA 150MM |  |  | 12
711459 | LUMINARIA DECOR TARTARUGA 150X105X274 BR | LUMINARIA DECOR TORTUGA 150X105X274 BL | 5100 - GERMANY | PROFUNDIDADE 105 mm; | PROFUNDIDAD 105 mm; | [6 empty] | 1 | COR: #3PROFUNDIDADE 105MM | COLOR: #3PROFUNDIDADE 105MM |  |  | 13
711459 | LUMINARIA DECOR TARTARUGA 150X105X274 BR | LUMINARIA DECOR TORTUGA 150X105X274 BL | 5100 - GERMANY | ALTURA TOTAL 275 mm. | ALTURA TOTAL 275 mm. | [6 empty] | 1 | ALTURA TOTAL: 275,00 mm | ALTURA TOTAL: 275,00 mm |  |  | 14
711549 | DISJUNTOR TERMOMAG 3P 800V 32A 1RV | DISYUNTOR TERMOMAG 3P 800V 32A 1RV | NSX100B TM32D 3P3R(LV429555)+29450 - SCH | DISJUNTOR; | DISYUNTOR; | FAZ-SE NECESSARIA A AQUISIÇÃO DA MARCA E | ES NECESARIA LA AQUISICION DE LA MARCA Y | INSPEÇÃO: CLASSE 3 | INSPECCIÓN: CLASE 3 | FAZ-SE NECESSARIA A AQUISIÇÃO DA MARCA E | ES NECESARIA LA AQUISICION DE LA MARCA Y | 1 | TIPO: TERMOMAGNETICO | TIPO: TERMOMAGNETICO | SUBSTITUTO - NSX100B-3P-3D-TM32D (LV429555) - SCHNEIDER | INVOLUCRO: CAIXA MOLDADA | 1
711549 | DISJUNTOR TERMOMAG 3P 800V 32A 1RV | DISYUNTOR TERMOMAG 3P 800V 32A 1RV | NSX100B TM32D 3P3R(LV429555)+29450 - SCH | TIPO TERMOMAGNETICO; | TIPO TERMOMAGNETICO; | MODELO INDICADOS, POIS É ACESSÓRIO DOS | MODELO INDICADOS, PORQUE ES ACESORIO DE LOS |  |  | MODELO INDICADOS, POIS É ACESSÓRIO DOS | MODELO INDICADOS, PORQUE ES ACESORIO DE LOS | 1 | TIPO DE CAIXA: #1MOLDEADA | TIPO DE CAJA: #1MOLDEADA | ORIGINAL - - - - | EXECUCAO: FIXO, PELA BASE COM PARAFUSO | 2
711549 | DISJUNTOR TERMOMAG 3P 800V 32A 1RV | DISYUNTOR TERMOMAG 3P 800V 32A 1RV | NSX100B TM32D 3P3R(LV429555)+29450 - SCH | TIPO DE CAIXA MOLDEADA; | CAJA MOLDEADA ; | QUADROS AUXILIARES DA AMPLIAÇÃO DA SE- | CUADROS AUXILIARES DE LA AMPLIACION DE LA |  |  | QUADROS AUXILIARES DA AMPLIAÇÃO DA SE- | CUADROS AUXILIARES DE LA AMPLIACION DE LA | 1 | TIPO DE CAIXA: #2EXECUCAO FIXA | TIPO DE CAJA: #2EXECUCAO FIXA | ORIGINAL - NSX100B-3P-3D-TM32D (LV429555) - SCHNEIDER | NUMERO DE POLOS: 3 | 3
711549 | DISJUNTOR TERMOMAG 3P 800V 32A 1RV | DISYUNTOR TERMOMAG 3P 800V 32A 1RV | NSX100B TM32D 3P3R(LV429555)+29450 - SCH | EXECUCAO FIXA; | EJECUCION FIJA; | MD, TFE-4 E QFE-6 A, POR SUCESSIVAS O- | SE-MD, TFE-4 E QFE-6 A, POR SUCESIVAS |  |  | MD, TFE-4 E QFE-6 A, POR SUCESSIVAS O- | SE-MD, TFE-4 E QFE-6 A, POR SUCESIVAS | 1 | TIPO DE FIXACAO: #1PELA BASE COM PARAFUSOS | TIPO DE FIJACION: #1PELA BASE COM PARAFUSOS | ORIGINAL - - - - | TIPO DE ACIONAMENTO: MANUAL | 4
711549 | DISJUNTOR TERMOMAG 3P 800V 32A 1RV | DISYUNTOR TERMOMAG 3P 800V 32A 1RV | NSX100B TM32D 3P3R(LV429555)+29450 - SCH | NUMERO DE POLOS 3; | NUMERO DE POLOS 3; | CORRENCIAS DE DISPARO DOS DIJUNTORES | OCORRENCIAS DE DISPARO DE LOS DISJUNTORES |  |  | CORRENCIAS DE DISPARO DOS DIJUNTORES | OCORRENCIAS DE DISPARO DE LOS DISJUNTORES | 1 | TIPO DE FIXACAO: #2OU SOBRE TRILHO DIN | TIPO DE FIJACION: #2OU SOBRE TRILHO DIN | ORIGINAL - - - - | TENSAO DE ISOLAMENTO: 800VCA | 5
711549 | DISJUNTOR TERMOMAG 3P 800V 32A 1RV | DISYUNTOR TERMOMAG 3P 800V 32A 1RV | NSX100B TM32D 3P3R(LV429555)+29450 - SCH | CARACTERISTICAS DE OPERACAO MANUAL; | CARACTERISTICA DE OPERACION MANUAL; | 52.10 E 52.12, RESPONSAVEL POR MANTER | 52.10 Y 52.12, RESPONSABLE POR MANTENER |  |  | 52.10 E 52.12, RESPONSAVEL POR MANTER | 52.10 Y 52.12, RESPONSABLE POR MANTENER | 1 | NUMERO DE POLOS: 3 | NUMERO DE POLOS: 3 |  | TENSAO NOMINAL: 690VCA - 50/60HZ | 6
711549 | DISJUNTOR TERMOMAG 3P 800V 32A 1RV | DISYUNTOR TERMOMAG 3P 800V 32A 1RV | NSX100B TM32D 3P3R(LV429555)+29450 - SCH | TIPO DE ACIONAMENTO ALAVANCA SIMPLES BASCULANTE; | TIPO DE ACCIONAMIENTO PALANCA SIMPLE BASCULANTE; | CONFIAVEL O FUNCIONAMENTO E DIMENSIONAL- | CONFIAVEL EL FUNCIONAMENTO Y DIMENSIONALMENTE |  |  | CONFIAVEL O FUNCIONAMENTO E DIMENSIONAL- | CONFIAVEL EL FUNCIONAMENTO Y DIMENSIONALMENTE | 1 | CARACTERISTICAS DE OPERACAO: MANUAL | CARACTERISTICAS DE OPERACION: MANUAL |  | CORRENTE NOMINAL DO INVOLUCRO: 100A | 7
711549 | DISJUNTOR TERMOMAG 3P 800V 32A 1RV | DISYUNTOR TERMOMAG 3P 800V 32A 1RV | NSX100B TM32D 3P3R(LV429555)+29450 - SCH | CORRENTE DO INVOLUCRO 100 A; | CORRIENTE DEL ENVOLTORIO 100 A; | MENTE ADEQUADO AO INSTALADO ATUALMENTE. | ADEQUADO A LO INSTALADO ATUALMENTE. |  |  | MENTE ADEQUADO AO INSTALADO ATUALMENTE. | ADEQUADO A LO INSTALADO ATUALMENTE. | 1 | TIPO DE ACIONAMENTO: #1ALAVANCA SIMPLES BASCULANTE | TIPO DE ACCIONAMIENTO: #1ALAVANCA SIMPLES BASCULANTE |  | CORRENTE MAXIMA INTERRUPCAO (ICU): 15KA EM 500VCA | 8
711549 | DISJUNTOR TERMOMAG 3P 800V 32A 1RV | DISYUNTOR TERMOMAG 3P 800V 32A 1RV | NSX100B TM32D 3P3R(LV429555)+29450 - SCH | TENSAO DE ISOLAMENTO 800 V; | TENSION DE AISLAMIENTO 800 V; | [6 empty] | 1 | TIPO DE ACIONAMENTO: #2CORRENTE DO INVOLUCRO 100A | TIPO DE ACCIONAMIENTO: #2CORRENTE DO INVOLUCRO 100A |  | NUMERO E TIPO DE CONTATOS DE ALARME: 1RV | 9
711549 | DISJUNTOR TERMOMAG 3P 800V 32A 1RV | DISYUNTOR TERMOMAG 3P 800V 32A 1RV | NSX100B TM32D 3P3R(LV429555)+29450 - SCH | CORRENTE NOMINAL 32 A; | CORRIENTE NOMINAL 32 A; | [6 empty] | 1 | TENSAO DE ISOLAMENTO: 800 V | TENSION DE AISLAMIENTO: 800 V |  | CORRENTE NOMINAL CONTATOS DE ALARME: 6A EM 380VCA | 10
711549 | DISJUNTOR TERMOMAG 3P 800V 32A 1RV | DISYUNTOR TERMOMAG 3P 800V 32A 1RV | NSX100B TM32D 3P3R(LV429555)+29450 - SCH | CAPACIDADE INTERRUP SIMETRICA 15 kA EM 500 Vca; | CAPACIDAD INTERRUP SIMETRICA 15 kA EN 500 Vca; | [6 empty] | 1 | CORRENTE NOMINAL: 32,00 A | CORRIENTE NOMINAL: 32,00 A |  | TIPO DE DISPARADOR: TERMOMAGNETICO | 11
711549 | DISJUNTOR TERMOMAG 3P 800V 32A 1RV | DISYUNTOR TERMOMAG 3P 800V 32A 1RV | NSX100B TM32D 3P3R(LV429555)+29450 - SCH | NUMERO E TIPO CONTATOS ALARME 1RV; | NUMERO Y TIPO CONTACTOS ALARMA 1RV; | [6 empty] | 1 | CAPACIDADE INTERRUP SIMETRICA: 15KA EM 500VCA | CAPACIDAD INTERRUP SIMETRICA: 15KA EM 500VCA |  | CORRENTE NOMINAL DISPARADOR: 32A | 12
711549 | DISJUNTOR TERMOMAG 3P 800V 32A 1RV | DISYUNTOR TERMOMAG 3P 800V 32A 1RV | NSX100B TM32D 3P3R(LV429555)+29450 - SCH | CORRENTE CONTATOS ALARME 6 A; | CORRIENTE CONTACTOS ALARMA 6 A; | [6 empty] | 1 | NUMERO E TIPO CONTATOS ALARME: 1RV | NUMERO TIPO CONTACTOS ALARMA: 1RV |  | CARACTERISTICA DO ELEMENTO TERMICO: AJUSTAVEL 0,7 A 1 X IN | 13
711549 | DISJUNTOR TERMOMAG 3P 800V 32A 1RV | DISYUNTOR TERMOMAG 3P 800V 32A 1RV | NSX100B TM32D 3P3R(LV429555)+29450 - SCH | AJUSTE DO ELEMENTO TERMICO FIXO EM 0,7 A 1A X IN; | AJUSTE DEL ELEMENTO TERMICO FIJO EN 0,7A 1A X IN; | [6 empty] | 1 | CORRENTE CONTATOS ALARME: 6,00 A | CORRIENTE CONTACTOS ALARMA: 6,00 A |  | CARACTERISTICA ELEMENTO MAGNETICO: FIXO 12,5 X IN (400A) | 14
711549 | DISJUNTOR TERMOMAG 3P 800V 32A 1RV | DISYUNTOR TERMOMAG 3P 800V 32A 1RV | NSX100B TM32D 3P3R(LV429555)+29450 - SCH | AJUSTE DO ELEMENTO MAGNETICO 12,5 X IN (400A); | AJUSTE ELEMENTO MAGNETICO 12,5 X IN (400A); | [6 empty] | 1 | AJUSTE DO ELEMENTO TERMICO: FIXO EM 0,7 A 1A X IN | AJUSTE DEL ELEMENTO TERMICO: FIXO EM 0,7 A 1A X IN |  | CARACTERISTICAS DO ACIONAMENTO: ALAVANCA ARTICULADA | 15
711549 | DISJUNTOR TERMOMAG 3P 800V 32A 1RV | DISYUNTOR TERMOMAG 3P 800V 32A 1RV | NSX100B TM32D 3P3R(LV429555)+29450 - SCH | TIPO DE CONEXAO FRONTAL COM PARAFUSOS; | TIPO DE CONEXION FRONTAL CON TORNILLOS; | [6 empty] | 1 | AJUSTE DO ELEMENTO MAGNETICO: 12,5 X IN (400A) | AJUSTE DEL ELEMENTO MAGNETICO: 12,5 X IN (400A) |  | TIPO DE CONEXAO: FRONTAL COM PARAFUSO | 16
711549 | DISJUNTOR TERMOMAG 3P 800V 32A 1RV | DISYUNTOR TERMOMAG 3P 800V 32A 1RV | NSX100B TM32D 3P3R(LV429555)+29450 - SCH | TIPO DE FIXACAO PELA BASE COM PARAFUSOS; | TIPO DE FIJACION POR LA BASE CON TORNILLOS O SOBRE | [6 empty] | 1 | TIPO DE CONEXAO: FRONTAL COM PARAFUSOS | TIPO DE CONEXION: FRONTAL COM PARAFUSOS |  | DIMENSOES: ALT. 161MM, LARG. 105MM, PROF. 86MM | 17
711549 | DISJUNTOR TERMOMAG 3P 800V 32A 1RV | DISYUNTOR TERMOMAG 3P 800V 32A 1RV | NSX100B TM32D 3P3R(LV429555)+29450 - SCH | OU SOBRE TRILHO DIN; | RIEL DIN; | [6 empty] | 1 | NORMAS TECNICAS APLICAVEIS: #1IEC 60947-2, NEMA | NORMAS TECNICAS APLICABLES: #1IEC 60947-2, NEMA |  | NORMAS TECNICAS APLICAVEIS: IEC 60947-2 | 18
711549 | DISJUNTOR TERMOMAG 3P 800V 32A 1RV | DISYUNTOR TERMOMAG 3P 800V 32A 1RV | NSX100B TM32D 3P3R(LV429555)+29450 - SCH | CONFORME NORMA(S) TECNICA(S) IEC 60947-2; | CONFORME NORMA(S) TECNICA(S) IEC 60947-2; | [6 empty] | 1 | NORMAS TECNICAS APLICAVEIS: #2NSX100B TM32D 3P3R(LV429555) | NORMAS TECNICAS APLICABLES: #2NSX100B TM32D 3P3R(LV429555) |  |  | 19
711549 | DISJUNTOR TERMOMAG 3P 800V 32A 1RV | DISYUNTOR TERMOMAG 3P 800V 32A 1RV | NSX100B TM32D 3P3R(LV429555)+29450 - SCH | NEMA; | NEMA; | [6 empty] | 1 | NORMAS TECNICAS APLICAVEIS: #3MARCA SCHNEIDER | NORMAS TECNICAS APLICABLES: #3MARCA SCHNEIDER |  |  | 20
711549 | DISJUNTOR TERMOMAG 3P 800V 32A 1RV | DISYUNTOR TERMOMAG 3P 800V 32A 1RV | NSX100B TM32D 3P3R(LV429555)+29450 - SCH | REF. NSX100B T m32D 3P3R (LV429555)+29450; | REF. NSX100B T m32D 3P3R (LV429555)+29450; | [6 empty] | 1 |  |  |  |  | 21
711549 | DISJUNTOR TERMOMAG 3P 800V 32A 1RV | DISYUNTOR TERMOMAG 3P 800V 32A 1RV | NSX100B TM32D 3P3R(LV429555)+29450 - SCH | MARCA SCHNEIDER. | MARCA SCHNEIDER. | [6 empty] | 1 |  |  |  |  | 22
711555 | RELE MIN 5A 12VCC SRB1A12VCC RELETEC | RELE MIN 5A 12VCC SRB1A12VCC RELETEC | SRB1A12VCC - RELETEC | RELE, MINIATURA; | RELE, MINIATURA; | Informamos que esse relé é confeccionado | Informamos que esse relé es fabricado | INSPEÇÃO: CLASSE 3 | INSPECCIÓN: CLASE 3 | Informamos que esse relé é confeccionado | Informamos que esse relé es fabricado | 1 | MATERIAL: #1INVOLUCRO PLASTICO OU RESINA | MATERIAL: #1INVOLUCRO PLASTICO OU RESINA |  |  | 1
711555 | RELE MIN 5A 12VCC SRB1A12VCC RELETEC | RELE MIN 5A 12VCC SRB1A12VCC RELETEC | SRB1A12VCC - RELETEC | INVOLUCRO PLASTICO OU RESINA; | MATERIAL CAJA PLASTICO O RESINA (NO PUEDE SER | especialmente para ITAIPU, devendo sem- | especialmente para ITAIPU, deve adquirir |  |  | especialmente para ITAIPU, devendo sem- | especialmente para ITAIPU, deve adquirir | 1 | MATERIAL: #2(SEM CAPA METALICA) | MATERIAL: #2(SEM CAPA METALICA) |  |  | 2
711555 | RELE MIN 5A 12VCC SRB1A12VCC RELETEC | RELE MIN 5A 12VCC SRB1A12VCC RELETEC | SRB1A12VCC - RELETEC | (SEM CAPA METALICA); | METALICO); | pre adquirir da mesma marca e modelo para | de la misma marca y modelo para |  |  | pre adquirir da mesma marca e modelo para | de la misma marca y modelo para | 1 | TENSAO NOMINAL ALIMENTACAO: 12VCC | TENSION NOMINAL ALIMENTACION: 12VCC |  |  | 3
711555 | RELE MIN 5A 12VCC SRB1A12VCC RELETEC | RELE MIN 5A 12VCC SRB1A12VCC RELETEC | SRB1A12VCC - RELETEC | TENSAO NOMINAL ALIMENTACAO 12 Vcc; | TENSION NOMINAL ALIMENTACION 12 Vcc; | manter as dimensões e garantir aplicação | mantener las dimensiones y garantizar |  |  | manter as dimensões e garantir aplicação | mantener las dimensiones y garantizar | 1 | NUMERO E TIPO(S) DE CONTATO(S): 1 NA | NUMERO Y TIPOS DE CONTACTOS: 1 NA |  |  | 4
711555 | RELE MIN 5A 12VCC SRB1A12VCC RELETEC | RELE MIN 5A 12VCC SRB1A12VCC RELETEC | SRB1A12VCC - RELETEC | NUMERO E TIPO(S) DE CONTATO(S) 1NA; | NUMERO Y TIPOS DE CONTACTOS 1NA; | no equipamento. | la aplicacion en el equipo. |  |  | no equipamento. | la aplicacion en el equipo. | 1 | CORRENTE NOMINAL DOS CONTATOS: 5A | CORRIENTE NOMINAL CONTACTOS: 5A |  |  | 5
711555 | RELE MIN 5A 12VCC SRB1A12VCC RELETEC | RELE MIN 5A 12VCC SRB1A12VCC RELETEC | SRB1A12VCC - RELETEC | CORRENTE NOMINAL DOS CONTATOS 5 A; | CORRIENTE NOMINAL DE LOS CONTACTOS 5 A; | [6 empty] | 1 | FIXACAO: #1PINOS DE SOLDA | FIJACION: #1PINOS DE SOLDA |  |  | 6
711555 | RELE MIN 5A 12VCC SRB1A12VCC RELETEC | RELE MIN 5A 12VCC SRB1A12VCC RELETEC | SRB1A12VCC - RELETEC | FIXACAO PINOS DE SOLDA; | FIJACION TERMINALES SOLDADURA; | [6 empty] | 1 | FIXACAO: #2ALTURA 10,00MM | FIJACION: #2ALTURA 10,00MM |  |  | 7
711555 | RELE MIN 5A 12VCC SRB1A12VCC RELETEC | RELE MIN 5A 12VCC SRB1A12VCC RELETEC | SRB1A12VCC - RELETEC | ALTURA 10 mm; | ALTURA 10 mm; | [6 empty] | 1 | FIXACAO: #3LARGURA 10,00MM | FIJACION: #3LARGURA 10,00MM |  |  | 8
711555 | RELE MIN 5A 12VCC SRB1A12VCC RELETEC | RELE MIN 5A 12VCC SRB1A12VCC RELETEC | SRB1A12VCC - RELETEC | LARGURA 10 mm; | ANCHO 10 mm ; | [6 empty] | 1 | FIXACAO: #4COMPRIMENTO 30,00MM | FIJACION: #4COMPRIMENTO 30,00MM |  |  | 9
711555 | RELE MIN 5A 12VCC SRB1A12VCC RELETEC | RELE MIN 5A 12VCC SRB1A12VCC RELETEC | SRB1A12VCC - RELETEC | COMPRIMENTO 30 mm; | LARGO 30.00 mm. REFERENCIA SRB1A12 Vcc; | [6 empty] | 1 | FIXACAO: #5REFERENCIA SRB1A12VCC | FIJACION: #5REFERENCIA SRB1A12VCC |  |  | 10
711555 | RELE MIN 5A 12VCC SRB1A12VCC RELETEC | RELE MIN 5A 12VCC SRB1A12VCC RELETEC | SRB1A12VCC - RELETEC | REFERENCIA SRB1A12 Vcc; | MARCA RELETEC. CONFORME PLANO (ANEXO 1). | [6 empty] | 1 | FIXACAO: #6MARCA RELETEC | FIJACION: #6MARCA RELETEC |  |  | 11
711555 | RELE MIN 5A 12VCC SRB1A12VCC RELETEC | RELE MIN 5A 12VCC SRB1A12VCC RELETEC | SRB1A12VCC - RELETEC | MARCA RELETEC; | [7 empty] | 1 | FIXACAO: #7CONFORME DESENHO (ANEXO 1) | FIJACION: #7CONFORME DESENHO (ANEXO 1) |  |  | 12
711555 | RELE MIN 5A 12VCC SRB1A12VCC RELETEC | RELE MIN 5A 12VCC SRB1A12VCC RELETEC | SRB1A12VCC - RELETEC | CONFORME DESENHO (ANEXO 1). | [7 empty] | 1 |  |  |  |  | 13
711605 | INDICADOR DIG 75/264VCA 60HZ 100/360VCC | INDICADOR DIG 75/264VCA 60HZ 100/360VCC | DMY-2030-LIGHT-4-4-1-1-1X1-E - PRESYS | INDICADOR, DIGITAL; | INDICADOR, DIGITAL; |  |  | INSPEÇÃO: CLASSE 3 | INSPECCIÓN: CLASE 3 | SOLICITAMOS ADQUIRIR DA EMPRESA "PRESYS INSTRUMENTOS E SISTEMAS LTDA", O | SOLICITAMOS ADQUIRIR DA EMPRESA "PRESYS INSTRUMENTOS E SISTEMAS LTDA", O | 1 | TIPO: #1INDICADOR SIMPLES DE PROCESS | TIPO: #1INDICADOR SIMPLES DE PROCESS | ORIGINAL - - - - | TIPO: INDICADOR SIMPLES DE PROCESO COM ENTRADA UNIVERSAL | 1
711605 | INDICADOR DIG 75/264VCA 60HZ 100/360VCC | INDICADOR DIG 75/264VCA 60HZ 100/360VCC | DMY-2030-LIGHT-4-4-1-1-1X1-E - PRESYS | TIPO INDICADOR SIMPLES DE PROCESSO; | TIPO INDICADOR SIMPLE DE PROCESO; |  |  |  |  | MATERIAL CONSTANTE NESTA RC, POR SER O FABRICANTE ORIGINAL. | MATERIAL CONSTANTE NESTA RC, POR SER O FABRICANTE ORIGINAL. | 1 | TIPO: #2COM ENTRADA UNIVERSAL | TIPO: #2COM ENTRADA UNIVERSAL | SUBSTITUTO - DMY-2030-LIGHT-4-4-1-1-1-X-1-E - PRESYS | CARACTERISTICA DO DISPLAY: LED VERMELHO, 14MM, COM 7 SEGMENTOS, 4.1/2 DIGITOS (-9999 A 19999) | 2
711605 | INDICADOR DIG 75/264VCA 60HZ 100/360VCC | INDICADOR DIG 75/264VCA 60HZ 100/360VCC | DMY-2030-LIGHT-4-4-1-1-1X1-E - PRESYS | COM ENTRADA UNIVERSAL; | CON ENTRADA UNIVERSAL; |  |  |  |  | POR TRATAR-SE DE MATERIAL SOBRESSALENTE, SOMENTE O PRODUTO DA MARCA | POR TRATAR-SE DE MATERIAL SOBRESSALENTE, SOMENTE O PRODUTO DA MARCA | 1 | CARACTERISTICA DO MOSTRADOR: #1DISPLAY LEDS VERMELHOS | CARACTERISTICA DEL MOSTRADOR: #1DISPLAY LEDS VERMELHOS | ORIGINAL - - - - | FAIXA DE MEDICAO: 210 A 680 GRAUS C. (TERMORRESISTENCIA), 4 A 20MA (CORRENTE) | 3
711605 | INDICADOR DIG 75/264VCA 60HZ 100/360VCC | INDICADOR DIG 75/264VCA 60HZ 100/360VCC | DMY-2030-LIGHT-4-4-1-1-1X1-E - PRESYS | CARACTERISTICA DO MOSTRADOR DISPLAY LEDS VERMELHOS DE | CARACTERISTICA DEL MOSTRADOR DISPLAY LEDS ROJOS DE |  |  |  |  | INDICADA POSSUI AS CARACTERISTICAS TECNICAS E DIMENSIONAIS REQUERIDAS | INDICADA POSSUI AS CARACTERISTICAS TECNICAS E DIMENSIONAIS REQUERIDAS | 1 | CARACTERISTICA DO MOSTRADOR: #2DE 4.1/2 DIGITOS | CARACTERISTICA DEL MOSTRADOR: #2DE 4.1/2 DIGITOS | SUBSTITUTO - DMY-2030-LIGHT-4-4-1-1-1-X-1-E - PRESYS | RESOLUCAO: 1 GRAU C. (TERMORESISTENCIA), 1 MICRO AMPER (CORRENTE) | 4
711605 | INDICADOR DIG 75/264VCA 60HZ 100/360VCC | INDICADOR DIG 75/264VCA 60HZ 100/360VCC | DMY-2030-LIGHT-4-4-1-1-1X1-E - PRESYS | 4.1/2 DIGITOS; | 4.1/2 DIGITOS; |  |  |  |  | PARA A INSTALACAO E CONFIABILIDADE NO SISTEMA DE SUPERVISÃO DE PRESSÃO | PARA A INSTALACAO E CONFIABILIDADE NO SISTEMA DE SUPERVISÃO DE PRESSÃO | 1 | SINAL DE ENTRADA: #14 A 20MA (CORRENTE) | SENAL DE ENTRADA: #14 A 20MA (CORRENTE) | SUBSTITUTO - DMY-2030-LIGHT-4-4-1-1-1-X-1-E - PRESYS | SINAL DE ENTRADA: 4 A 20MA (CORRENTE), PT100 - 3 FIOS (TERMORRESISTENCIA) | 5
711605 | INDICADOR DIG 75/264VCA 60HZ 100/360VCC | INDICADOR DIG 75/264VCA 60HZ 100/360VCC | DMY-2030-LIGHT-4-4-1-1-1X1-E - PRESYS | SINAL DE ENTRADA 4 A 20 mA (CORRENTE); | SENAL DE ENTRADA 4 A 20 mA (CORRIENTE); |  |  |  |  | DA CENTRAL DE AR COMPRIMIDO DO REGULADOR DE VELOCIDADE DAS UNIDADES | DA CENTRAL DE AR COMPRIMIDO DO REGULADOR DE VELOCIDADE DAS UNIDADES | 1 | SINAL DE ENTRADA: #2PT100-3FIOS (TERMORRESIST) | SENAL DE ENTRADA: #2PT100-3FIOS (TERMORRESIST) | ORIGINAL - - - - | SINAL DE SAIDA: 1 X 4 A 20 MA - RETRANSMISSORA | 6
711605 | INDICADOR DIG 75/264VCA 60HZ 100/360VCC | INDICADOR DIG 75/264VCA 60HZ 100/360VCC | DMY-2030-LIGHT-4-4-1-1-1X1-E - PRESYS | PT100-3FIOS (TERMORRESIST); | PT100-3FIOS (TERMORRESIST); |  |  |  |  | GERADORAS, NÃO SENDO POSSIVEL ADQUIRIR COMPONENTE SIMILAR. | GERADORAS, NÃO SENDO POSSIVEL ADQUIRIR COMPONENTE SIMILAR. | 1 | SINAL DE ENTRADA: #3CONFIGURAVEL PARA TERMOPARES | SENAL DE ENTRADA: #3CONFIGURAVEL PARA TERMOPARES | SUSTITUTO - DMY-2030-LIGHT-4-4-1-1-1-X-1-E - PRESYS | TENSAO NOMINAL DE ALIMENTACAO: 75 A 264 VCA / 100 A 360 VCC | 7
711605 | INDICADOR DIG 75/264VCA 60HZ 100/360VCC | INDICADOR DIG 75/264VCA 60HZ 100/360VCC | DMY-2030-LIGHT-4-4-1-1-1X1-E - PRESYS | CONFIGURAVEL PARA TERMOPARES(J,K,T; | CONFIGURABLE PARA TERMOPARES(J,K,T; |  |  |  |  | . | . | 1 | SINAL DE ENTRADA: #4(J,K,T,E,R,S CONFORME ITS-90 | SENAL DE ENTRADA: #4(J,K,T,E,R,S CONFORME ITS-90 | ORIGINAL - - - - | CONSUMO: 10W | 8
711605 | INDICADOR DIG 75/264VCA 60HZ 100/360VCC | INDICADOR DIG 75/264VCA 60HZ 100/360VCC | DMY-2030-LIGHT-4-4-1-1-1X1-E - PRESYS | E,R,S) CONFORME ITS-90; | E,R,S) CONFORME ITS-90; |  |  |  |  | ENQUADRAMENTO NA N.G.L.: | ENQUADRAMENTO NA N.G.L.: | 1 | SINAL DE SAIDA: #11X4 A 20MA (RETRANSMISSORA) | SENAL DE SALIDA: #11X4 A 20MA (RETRANSMISSORA) |  | DIMENSOES: ALT. 48MM, LARG. 96MM, PROF. 187MM | 9
711605 | INDICADOR DIG 75/264VCA 60HZ 100/360VCC | INDICADOR DIG 75/264VCA 60HZ 100/360VCC | DMY-2030-LIGHT-4-4-1-1-1X1-E - PRESYS | SINAL DE SAIDA 1X4 A 20 mA (RETRANSMISSORA); | SENAL SALIDA 1X4 A 20 mA (RETRANSMISORA); |  |  |  |  | ======================= | ======================= | 1 | SINAL DE SAIDA: #2SAIDA CONTROLE OU ALARME 4RV | SENAL DE SALIDA: #2SAIDA CONTROLE OU ALARME 4RV |  | FIXACAO: CAIXA ALUMINIO EXTRUDADO, FIXACAO FRONTAL A TRAVES DE DOIS TRILHOS | 10
711605 | INDICADOR DIG 75/264VCA 60HZ 100/360VCC | INDICADOR DIG 75/264VCA 60HZ 100/360VCC | DMY-2030-LIGHT-4-4-1-1-1X1-E - PRESYS | SAIDA CONTROLE OU ALARME 4RV; | SALIDA CONTROL O ALARMA 4RV; |  |  |  |  | ART. 20, INC. III - QUANDO SE TRATAR DE EQUIPAMENTOS, PEÇAS DE REPOSIÇÃO | ART. 20, INC. III - QUANDO SE TRATAR DE EQUIPAMENTOS, PEÇAS DE REPOSIÇÃO | 1 | SINAL DE SAIDA: #33A EM 250VCA | SENAL DE SALIDA: #33A EM 250VCA |  | PRECISAO: EXATIDAO: +/-0,1% DO FUNDO ESCALA P/ENTRADA DE MA, MV, VCC. | 11
711605 | INDICADOR DIG 75/264VCA 60HZ 100/360VCC | INDICADOR DIG 75/264VCA 60HZ 100/360VCC | DMY-2030-LIGHT-4-4-1-1-1X1-E - PRESYS | 3A EM 250 Vca; | 3A EN 250 Vca; |  |  |  |  | E/OU SERVIÇOS PARA INSTALAÇÕES, DESTINADAS À PRODUÇÃO DE ENERGIA | E/OU SERVIÇOS PARA INSTALAÇÕES, DESTINADAS À PRODUÇÃO DE ENERGIA | 1 | TENSAO NOMINAL ALIMENTACAO: #175 A 264VCA 60HZ/100 A 360VC | TENSION NOMINAL ALIMENTACION: #175 A 264VCA 60HZ/100 A 360VC |  | SINAIS DE ENTRADA SELECIONAVEIS: CONFIGURAVEL P/ TERMOPARES (J,K,T,E,R,S CONFORME ITS-90), 0-55MV, | 12
711605 | INDICADOR DIG 75/264VCA 60HZ 100/360VCC | INDICADOR DIG 75/264VCA 60HZ 100/360VCC | DMY-2030-LIGHT-4-4-1-1-1X1-E - PRESYS | TENSAO NOMINAL ALIMENTACAO 75 A 264 Vca 60HZ/100 A | TENSION NOMINAL ALIMENTACION 75 A 264 Vca 60HZ/100 A |  |  |  |  | ELÉTRICA, QUE SE DEVAM ADQUIRIR DOS MEMOS FABRICANTES OU FORNECEDORES | ELÉTRICA, QUE SE DEVAM ADQUIRIR DOS MEMOS FABRICANTES OU FORNECEDORES | 1 | TENSAO NOMINAL ALIMENTACAO: #2EXATIDAO 0,1% FUNDO ESCALA | TENSION NOMINAL ALIMENTACION: #2EXATIDAO 0,1% FUNDO ESCALA |  | LINEARIDADE: +/-0,1 GRAUS C. PARA RTD | 13
711605 | INDICADOR DIG 75/264VCA 60HZ 100/360VCC | INDICADOR DIG 75/264VCA 60HZ 100/360VCC | DMY-2030-LIGHT-4-4-1-1-1X1-E - PRESYS | 360 Vcc; | 360 Vcc; |  |  |  |  | EXCLUSIVOS. | EXCLUSIVOS. | 1 | TENSAO NOMINAL ALIMENTACAO: #3PARA ENTRADA MA,MV,VCC | TENSION NOMINAL ALIMENTACION: #3PARA ENTRADA MA,MV,VCC |  | CONFIGURACAO: ATRAVES 3 TECLAS FRONTAIS E JUMPERS INTERNOS; BLOQ. TECLAS COM SENHA | 14
711605 | INDICADOR DIG 75/264VCA 60HZ 100/360VCC | INDICADOR DIG 75/264VCA 60HZ 100/360VCC | DMY-2030-LIGHT-4-4-1-1-1X1-E - PRESYS | EXATIDAO 0,1% FUNDO ESCALA; | EXACTITUD 0,1% FONDO ESCALA; | [6 empty] | 1 | TENSAO NOMINAL ALIMENTACAO: #4TEMPO DE VARREDURA 64 MILIS | TENSION NOMINAL ALIMENTACION: #4TEMPO DE VARREDURA 64 MILIS |  | SAIDA DE CONTROLE OU ALARME: 4RELES-3A/250VCA (2 COM 2RV E 2 COM 2NF) | 15
711605 | INDICADOR DIG 75/264VCA 60HZ 100/360VCC | INDICADOR DIG 75/264VCA 60HZ 100/360VCC | DMY-2030-LIGHT-4-4-1-1-1X1-E - PRESYS | PARA ENTRADA MA, mV,Vcc; | PARA ENTRADA MA, mV,Vcc; | [6 empty] | 1 | FIXACAO: #1FRONTAL POR DOIS TRILHOS | FIJACION: #1FRONTAL POR DOIS TRILHOS |  | TEMPO DE VARREDURA: 64 MSEG. | 16
711605 | INDICADOR DIG 75/264VCA 60HZ 100/360VCC | INDICADOR DIG 75/264VCA 60HZ 100/360VCC | DMY-2030-LIGHT-4-4-1-1-1X1-E - PRESYS | TEMPO DE VARREDURA 64 MILIS; | TIEMPO DE VARREDURA 64 MILIS; | [6 empty] | 1 | FIXACAO: #2PAINEL EM POLICARBONATO | FIJACION: #2PAINEL EM POLICARBONATO |  | GRAU DE PROTECAO: IP55 | 17
711605 | INDICADOR DIG 75/264VCA 60HZ 100/360VCC | INDICADOR DIG 75/264VCA 60HZ 100/360VCC | DMY-2030-LIGHT-4-4-1-1-1X1-E - PRESYS | LARGURA 96 mm; | ANCHO 96 mm; | [6 empty] | 1 | FIXACAO: #3CAIXA EM ALUMINIO EXTRUDADO | FIJACION: #3CAIXA EM ALUMINIO EXTRUDADO |  | CARACTERISTICAS ADICIONAIS: FILTRO LINHA/SINAL; FUNCAO BORN-OUT/BREAK/SAFE CONFIG. RTD E 4 A 20MA; EXT. RAIZ | 18
711605 | INDICADOR DIG 75/264VCA 60HZ 100/360VCC | INDICADOR DIG 75/264VCA 60HZ 100/360VCC | DMY-2030-LIGHT-4-4-1-1-1X1-E - PRESYS | COMPRIMENTO 48 mm; | LARGO 48 mm; | [6 empty] | 1 | FIXACAO: #4GRAU DE PROTECAO IP55 | FIJACION: #4GRAU DE PROTECAO IP55 |  |  | 19
711605 | INDICADOR DIG 75/264VCA 60HZ 100/360VCC | INDICADOR DIG 75/264VCA 60HZ 100/360VCC | DMY-2030-LIGHT-4-4-1-1-1X1-E - PRESYS | PROFUNDIDADE 187 mm; | PROFUNDIDAD 187 mm; | [6 empty] | 1 | LARGURA: 96,00 mm | ANCHO: 96,00 mm |  |  | 20
711605 | INDICADOR DIG 75/264VCA 60HZ 100/360VCC | INDICADOR DIG 75/264VCA 60HZ 100/360VCC | DMY-2030-LIGHT-4-4-1-1-1X1-E - PRESYS | FIXACAO FRONTAL POR DOIS TRILHOS; | FIXACION FRONTAL POR DOS RIELES; | [6 empty] | 1 | COMPRIMENTO EM MILIMETROS: 48,00 mm | LARGO EN MILIMETROS: 48,00 mm |  |  | 21
711605 | INDICADOR DIG 75/264VCA 60HZ 100/360VCC | INDICADOR DIG 75/264VCA 60HZ 100/360VCC | DMY-2030-LIGHT-4-4-1-1-1X1-E - PRESYS | PAINEL EM POLICARBONATO; | TABLERO EN POLICARBONATO; | [6 empty] | 1 | PROFUNDIDADE: 187,00 mm | PROFUNDIDAD: 187,00 mm |  |  | 22
711605 | INDICADOR DIG 75/264VCA 60HZ 100/360VCC | INDICADOR DIG 75/264VCA 60HZ 100/360VCC | DMY-2030-LIGHT-4-4-1-1-1X1-E - PRESYS | CAIXA EM ALUMINIO EXTRUDADO; | CAJA EN ALUMINIO REPUJADO; | [6 empty] | 1 | NORMAS TECNICAS APLICAVEIS: DIN 43760 | NORMAS TECNICAS APLICABLES: DIN 43760 |  |  | 23
711605 | INDICADOR DIG 75/264VCA 60HZ 100/360VCC | INDICADOR DIG 75/264VCA 60HZ 100/360VCC | DMY-2030-LIGHT-4-4-1-1-1X1-E - PRESYS | GRAU DE PROTECAO IP-55; | GRADO DE PROTECCON IP-55; | [6 empty] | 1 |  |  |  |  | 24
711605 | INDICADOR DIG 75/264VCA 60HZ 100/360VCC | INDICADOR DIG 75/264VCA 60HZ 100/360VCC | DMY-2030-LIGHT-4-4-1-1-1X1-E - PRESYS | CONFORME NORMA(S) TECNICA(S) DIN 43760. | CONFORME NORMA(S) TECNICA(S) DIN 43760. | [6 empty] | 1 |  |  |  |  | 25
711746 | SENSOR NIV CAPAC HAST 230MM | SENSOR NIV CAPAC VAST 230MM | 7ML5515-0AJ02-1AA1-Z - SIEMENS | SENSOR, NIVEL CAPACITIVO; | SENSOR, NIVEL CAPACITIVO; |  |  | INSPEÇÃO: CLASSE 3 | INSPECCIÓN: CLASE 3 |  |  | 1 | MATERIAL DA CAIXA: ALUMINIO REVESTIDO DE EPOXY | MATERIAL DE LA CAJA: ALUMINIO REVESTIDO DE EPOXY | ORIGINAL - 7ML5515-0AJ02-1AA1-Z - SIEMENS | FAIXA DE CAPACITANCIA: 1 A 3300 PICO FARAD | 1
711746 | SENSOR NIV CAPAC HAST 230MM | SENSOR NIV CAPAC VAST 230MM | 7ML5515-0AJ02-1AA1-Z - SIEMENS | MATERIAL DA CAIXA ALUMINIO REVESTIDO DE EPOXY; | MATERIAL DE LA CAJA ALUMINIO REVESTIDO DE EPOXY; | [6 empty] | 1 | MATERIAL DA HASTE: #1ACO INOX 316L | MATERIAL DEL VASTAGO: #1ACO INOX 316L |  | NUMERO DE SAIDAS: 1 (2 FIOS DE CORRENTE 4 A 20MA) | 2
711746 | SENSOR NIV CAPAC HAST 230MM | SENSOR NIV CAPAC VAST 230MM | 7ML5515-0AJ02-1AA1-Z - SIEMENS | MATERIAL DA HASTE ACO INOX 316 L; | MATERIAL DEL VASTAGO ACERO INOX 316 L; | [6 empty] | 1 | MATERIAL DA HASTE: #2MODULO ELETRONICO E | MATERIAL DEL VASTAGO: #2MODULO ELETRONICO E |  | GRAU DE PROTECAO: IP68 | 3
711746 | SENSOR NIV CAPAC HAST 230MM | SENSOR NIV CAPAC VAST 230MM | 7ML5515-0AJ02-1AA1-Z - SIEMENS | MODULO ELETRONICO E PROTOCOLO HART; | MODULO ELECTRONICO Y PROTOCOLO HART; | [6 empty] | 1 | MATERIAL DA HASTE: #3PROTOCOLO HART | MATERIAL DEL VASTAGO: #3PROTOCOLO HART |  | CONEXAO: 1.1/2 POLEGADA BSP | 4
711746 | SENSOR NIV CAPAC HAST 230MM | SENSOR NIV CAPAC VAST 230MM | 7ML5515-0AJ02-1AA1-Z - SIEMENS | FAIXA DE CAPACITANCIA 1 A 3300 pF ; | RANGO DE CAPACITANCIA 1 A 3300 pF; | [6 empty] | 1 | FAIXA DE CAPACITANCIA: #11 A 3300 PICOFARAD | RANGO DE CAPACITANCIA: #11 A 3300 PICOFARAD |  | MATERIAL DA CAIXA: ALUMINIO REVESTIDO EM EPOXI | 5
711746 | SENSOR NIV CAPAC HAST 230MM | SENSOR NIV CAPAC VAST 230MM | 7ML5515-0AJ02-1AA1-Z - SIEMENS | ALIMENTACAO 24 Vcc; | ALIMENTACION 24 Vcc; | [6 empty] | 1 | FAIXA DE CAPACITANCIA: #2ALIMENTACAO 24VCC | RANGO DE CAPACITANCIA: #2ALIMENTACAO 24VCC |  | MATERIAL DA HASTE: ACO INOX 316L | 6
711746 | SENSOR NIV CAPAC HAST 230MM | SENSOR NIV CAPAC VAST 230MM | 7ML5515-0AJ02-1AA1-Z - SIEMENS | DIMENSOES DA HASTE COMPRIMENTO 230 mm; | DIMENSIONES DEL VASTAGO LARGO 230 mm; | [6 empty] | 1 | DIMENSOES DA HASTE: COMPRIMENTO 230MM | DIMENSIONES DEL VASTAGO: COMPRIMENTO 230MM |  | DIMENSOES DA HASTE: 230MM, COM TUBO DE TERRA | 7
711746 | SENSOR NIV CAPAC HAST 230MM | SENSOR NIV CAPAC VAST 230MM | 7ML5515-0AJ02-1AA1-Z - SIEMENS | CONFORME NORMA(S) TECNICA(S) IEC/EN61010:2001; | CONFORME NORMA(S) TECNICA(S) IEC/EN61010:2001; | [6 empty] | 1 | NORMAS TECNICAS APLICAVEIS: #1IEC/EN61010:2001 | NORMAS TECNICAS APLICABLES: #1IEC/EN61010:2001 |  | CARACTERISTICAS ADICIONAIS: ALIMENTACAO: 24VCC A DOIS FIOS C/PROTECAO CONTRA INVERSAO DE POLARIDADE | 8
711746 | SENSOR NIV CAPAC HAST 230MM | SENSOR NIV CAPAC VAST 230MM | 7ML5515-0AJ02-1AA1-Z - SIEMENS | E 6210-2019517-E R2. | E 6210-2019517-E R2. | [6 empty] | 1 | NORMAS TECNICAS APLICAVEIS: #2CONFORME 6210-20-19517-E R2 | NORMAS TECNICAS APLICABLES: #2CONFORME 6210-20-19517-E R2 |  | CONTINUACAO DA CARACTERISTICA: 1011: INFLUENCIA DE HF E PICOS DE SOBRETENSAO; COM PRTOCOLO HART | 9
712366 | VALVULA REGIST ESF VS PVC 1/2" | VALVULA REGIST ESF VS PVC 1/2" | 27.95.828.1 - TIGRE | VALVULA; | VALVULA; |  |  | INSPEÇÃO: NÃO APLICÁVEL | INSPECCIÓN: NO APLICABLE | SOMENTE O PRODUTO DA MARCA INDICADA POSSUI AS | SOLAMENTE EL PRODUCTO DE LA MARCA ESPECIFICADA TIENE | 1 | TIPO: #1REGISTRO DE ESFERA | TIPO: #1REGISTRO DE ESFERA |  |  | 1
712366 | VALVULA REGIST ESF VS PVC 1/2" | VALVULA REGIST ESF VS PVC 1/2" | 27.95.828.1 - TIGRE | REGISTRO DE ESFERA; | REGISTRO DE BOLA; |  |  |  |  | CARACTERISTICAS TECNICAS E DIMENSIONAIS REQUE | LAS CARACTERISTICAS TECNICAS Y DE DURABILIAD REQUERI | 1 | TIPO: #2TIPO VS | TIPO: #2TIPO VS |  |  | 2
712366 | VALVULA REGIST ESF VS PVC 1/2" | VALVULA REGIST ESF VS PVC 1/2" | 27.95.828.1 - TIGRE | TIPO VS; | TIPO VS; |  |  |  |  | RIDAS PARA A INSTALACAO E CONFIABILIDADE EM | DAS PARA INSTALACIÓN Y CONFIABILIDAD EN SU DISEMPEÑO | 1 | MATERIAL: #1PVC | MATERIAL: #1PVC |  |  | 3
712366 | VALVULA REGIST ESF VS PVC 1/2" | VALVULA REGIST ESF VS PVC 1/2" | 27.95.828.1 - TIGRE | PVC; | PVC; |  |  |  |  | SEU DESEMPENHO NA ETA (ESTAÇÃO DE TRATAMENTO | EN LA ETA (ESTACIÓN DE TRATAMIENTO DE AGUA INSTALADO | 1 | MATERIAL: #2DIAMETRO NOMINAL 1/2POL | MATERIAL: #2DIAMETRO NOMINAL 1/2POL |  |  | 4
712366 | VALVULA REGIST ESF VS PVC 1/2" | VALVULA REGIST ESF VS PVC 1/2" | 27.95.828.1 - TIGRE | DIAMETRO NOMINAL 1/2 POLEGADA; | DIAMETRO NOMINAL 1/2 PULGADA; |  |  |  |  | DE AGUA INSTALADO NA USINA, NÃO SENDO POSSIVEL | EN LA USINA, NO SIENDO POSIBLE ADQUIRIR COMPONENTE | 1 | MATERIAL: #3REF. 27.95.828.1 MARCA TIGRE | MATERIAL: #3REF. 27.95.828.1 MARCA TIGRE |  |  | 5
712366 | VALVULA REGIST ESF VS PVC 1/2" | VALVULA REGIST ESF VS PVC 1/2" | 27.95.828.1 - TIGRE | REF. 27.95.828.1 MARCA TIGRE. | REF. 27.95.828.1 MARCA TIGRE. |  |  |  |  | ADQUIRIR COMPONENTE SIMILAR | SIMILAR. | 1 |  |  |  |  | 6
712366 | VALVULA REGIST ESF VS PVC 1/2" | VALVULA REGIST ESF VS PVC 1/2" | 27.95.828.1 - TIGRE | [8 empty] | 1 |  |  |  |  | 7
712366 | VALVULA REGIST ESF VS PVC 1/2" | VALVULA REGIST ESF VS PVC 1/2" | 27.95.828.1 - TIGRE | [8 empty] | 1 |  |  |  |  | 8
712461 | CONECTOR MACH BLIND CAT 5E RJ45 | CONECTOR MACH BLIND CAT 5E RJ45 |  | CONECTOR; | CONECTOR; |  |  | INSPEÇÃO: CLASSE 3 | INSPECCIÓN: CLASE 3 |  |  | 2 |  |  |  |  | 1
712461 | CONECTOR MACH BLIND CAT 5E RJ45 | CONECTOR MACH BLIND CAT 5E RJ45 |  | APLICACAO CABEAMENTO ESTRUTURADO; | APLICACION CABLEADO ESTRUCTURADO; | [6 empty] | 2 |  |  |  |  | 2
712461 | CONECTOR MACH BLIND CAT 5E RJ45 | CONECTOR MACH BLIND CAT 5E RJ45 |  | TIPO MACHO BLINDADO RJ45 (CAT 5E) ; | TIPO MACHO BLINDADO RJ45 (CAT 5E) ; | [6 empty] | 2 |  |  |  |  | 3
712461 | CONECTOR MACH BLIND CAT 5E RJ45 | CONECTOR MACH BLIND CAT 5E RJ45 |  | 8 FIOS EM BRONZE COM 1,27 MICROMETRO DE OURO E 2,54 | 8 VIAS EN BRONCE CON 1,27 MICROMETRO DE ORO Y 2,54 | [6 empty] | 2 |  |  |  |  | 4
712461 | CONECTOR MACH BLIND CAT 5E RJ45 | CONECTOR MACH BLIND CAT 5E RJ45 |  | MICROMETRO DE NIQUEL; | MICROMETRO DE NIQUEL; | [6 empty] | 2 |  |  |  |  | 5
712461 | CONECTOR MACH BLIND CAT 5E RJ45 | CONECTOR MACH BLIND CAT 5E RJ45 |  | DIAMETRO DOS CONDUTORES DE 26 A 22 AWG; | DIAMETRO DE LOS CONDUCTORES DE 26 A 22 AWG; | [6 empty] | 2 |  |  |  |  | 6
712461 | CONECTOR MACH BLIND CAT 5E RJ45 | CONECTOR MACH BLIND CAT 5E RJ45 |  | CONFORME NORMAS TECNICAS EIA/TIA 568 C.2; | CONFORME NORMAS TECNICAS EIA/TIA 568 C.2; | [6 empty] | 2 |  |  |  |  | 7
712461 | CONECTOR MACH BLIND CAT 5E RJ45 | CONECTOR MACH BLIND CAT 5E RJ45 |  | ISO/IEC 11801; | ISO/IEC 11801; | [6 empty] | 2 |  |  |  |  | 8
712461 | CONECTOR MACH BLIND CAT 5E RJ45 | CONECTOR MACH BLIND CAT 5E RJ45 |  | NBR 14565. | NBR 14565. | [6 empty] | 2 |  |  |  |  | 9
712490 | MICROVENTILADOR 12VCC 0,25A 3W 3010RPM | MICROVENTILADOR 12VCC 0,25A 3W 3010RPM | AD0812HB-A76GL - BERFLO | MICROVENTILADOR; | MICROVENTILADOR; |  |  | INSPEÇÃO: NÃO APLICÁVEL | INSPECCIÓN: NO APLICABLE |  |  | 1 | TIPO: #1RADIAL | TIPO: #1RADIAL |  |  | 1
712490 | MICROVENTILADOR 12VCC 0,25A 3W 3010RPM | MICROVENTILADOR 12VCC 0,25A 3W 3010RPM | AD0812HB-A76GL - BERFLO | TIPO RADIAL; | TIPO RADIAL; | [6 empty] | 1 | TIPO: #2ROTACAO 3010RPM | TIPO: #2ROTACAO 3010RPM |  |  | 2
712490 | MICROVENTILADOR 12VCC 0,25A 3W 3010RPM | MICROVENTILADOR 12VCC 0,25A 3W 3010RPM | AD0812HB-A76GL - BERFLO | ROTACAO 3010 RPM; | ROTACION 3010 RPM; | [6 empty] | 1 | TIPO: #3NIVEL DE RUIDO 34,4DB | TIPO: #3NIVEL DE RUIDO 34,4DB |  |  | 3
712490 | MICROVENTILADOR 12VCC 0,25A 3W 3010RPM | MICROVENTILADOR 12VCC 0,25A 3W 3010RPM | AD0812HB-A76GL - BERFLO | NIVEL DE RUIDO 34,4DB; | NIVEL DE RUIDO 34,4DB; | [6 empty] | 1 | TENSAO NOMINAL: 12VCC | TENSION NOMINAL: 12VCC |  |  | 4
712490 | MICROVENTILADOR 12VCC 0,25A 3W 3010RPM | MICROVENTILADOR 12VCC 0,25A 3W 3010RPM | AD0812HB-A76GL - BERFLO | TENSAO NOMINAL 12 Vcc; | TENSION NOMINAL 12 Vcc; | [6 empty] | 1 | CORRENTE NOMINAL: 0,25 A | CORRIENTE NOMINAL: 0,25 A |  |  | 5
712490 | MICROVENTILADOR 12VCC 0,25A 3W 3010RPM | MICROVENTILADOR 12VCC 0,25A 3W 3010RPM | AD0812HB-A76GL - BERFLO | CORRENTE NOMINAL 0,25 A; | CORRIENTE NOMINAL 0,25 A; | [6 empty] | 1 | POTENCIA NOMINAL: 3W | POTENCIA NOMINAL: 3W |  |  | 6
712490 | MICROVENTILADOR 12VCC 0,25A 3W 3010RPM | MICROVENTILADOR 12VCC 0,25A 3W 3010RPM | AD0812HB-A76GL - BERFLO | POTENCIA NOMINAL 3 W; | POTENCIA NOMINAL 3 W; | [6 empty] | 1 | PROFUNDIDADE: 25,00 mm | PROFUNDIDAD: 25,00 mm |  |  | 7
712490 | MICROVENTILADOR 12VCC 0,25A 3W 3010RPM | MICROVENTILADOR 12VCC 0,25A 3W 3010RPM | AD0812HB-A76GL - BERFLO | PROFUNDIDADE 25 mm; | PROFUNDIDAD 25 mm; | [6 empty] | 1 | LARGURA: 80,00 mm | ANCHO: 80,00 mm |  |  | 8
712490 | MICROVENTILADOR 12VCC 0,25A 3W 3010RPM | MICROVENTILADOR 12VCC 0,25A 3W 3010RPM | AD0812HB-A76GL - BERFLO | LARGURA 80 mm; | ANCHOA 80 mm; | [6 empty] | 1 | ALTURA: 80,00 mm | ALTURA: 80,00 mm |  |  | 9
712490 | MICROVENTILADOR 12VCC 0,25A 3W 3010RPM | MICROVENTILADOR 12VCC 0,25A 3W 3010RPM | AD0812HB-A76GL - BERFLO | ALTURA 80 mm. | ALTURA 80 mm. | [6 empty] | 1 |  |  |  |  | 10
712601 | JOELHO TUB PREC IGUAL ACO 12,7MM | CODO TUB PREC IGUAL ACE 12,7MM |  | JOELHO; | CODO; | [6 empty] | 1 | TIPO: IGUAL | TIPO: IGUAL |  |  | 1
712601 | JOELHO TUB PREC IGUAL ACO 12,7MM | CODO TUB PREC IGUAL ACE 12,7MM |  | TIPO IGUAL; | TIPO IGUAL; | [6 empty] | 1 | USO: TUBO DE PRESICAO | USO: TUBO DE PRESICAO |  |  | 2
712601 | JOELHO TUB PREC IGUAL ACO 12,7MM | CODO TUB PREC IGUAL ACE 12,7MM |  | USO TUBO DE PRESICAO; | USO TUBO DE PRESICION; | [6 empty] | 1 | MATERIAL: ACO | MATERIAL: ACERO |  |  | 3
712601 | JOELHO TUB PREC IGUAL ACO 12,7MM | CODO TUB PREC IGUAL ACE 12,7MM |  | ACO; | ACERO; | [6 empty] | 1 | PROTECAO SUPERFICIAL: BICROMATIZADO | PROTECCION SUPERFICIAL: BICROMATIZADO |  |  | 4
712601 | JOELHO TUB PREC IGUAL ACO 12,7MM | CODO TUB PREC IGUAL ACE 12,7MM |  | PROTECAO SUPERFICIAL BICROMATIZADO; | PROTECCION SUPERFICIAL BICROMATIZADO; | [6 empty] | 1 | DIAMETRO EXTERNO DO TUBO: 12,7MM | DIAMETRO EXTERNO DEL TUBO: 12,7MM |  |  | 5
712601 | JOELHO TUB PREC IGUAL ACO 12,7MM | CODO TUB PREC IGUAL ACE 12,7MM |  | DIAMETRO EXTERNO DO TUBO 12,7 mm. | DIAMETRO EXTERNO DEL TUBO 12,7 mm. | [6 empty] | 1 |  |  |  |  | 6
712651 | CAIXA DERIV EXP RETANG PVC X 3/4" | CAJA DERIV EXP RECTANG PVC X 3/4" | XISR-15/1 PVC 3/4 - WETZEL | CAIXA, DERIVACAO EXPOSTA; | CAJA, DERIVACION EXPUESTA; | REFERENCIA: | REFERENCIA: | INSPEÇÃO: NÃO APLICÁVEL | INSPECCIÓN: NO APLICABLE |  |  | 1 | TIPO: X | TIPO: X |  |  | 1
712651 | CAIXA DERIV EXP RETANG PVC X 3/4" | CAJA DERIV EXP RECTANG PVC X 3/4" | XISR-15/1 PVC 3/4 - WETZEL | TIPO X; | TIPO X; | XISR-15/1 PVC 3/4 + TAMPA - WETZEL | XISR-15/1 PVC 3/4 + TAMPA - WETZEL |  |  |  |  | 1 | FORMATO: RETANGULAR | FORMA: RETANGULAR |  |  | 2
712651 | CAIXA DERIV EXP RETANG PVC X 3/4" | CAJA DERIV EXP RECTANG PVC X 3/4" | XISR-15/1 PVC 3/4 - WETZEL | FORMATO RETANGULAR; | FORMA RECTANGULAR; | COM TAMPA | COM TAMPA |  |  |  |  | 1 | MATERIAL: PVC | MATERIAL: PVC |  |  | 3
712651 | CAIXA DERIV EXP RETANG PVC X 3/4" | CAJA DERIV EXP RECTANG PVC X 3/4" | XISR-15/1 PVC 3/4 - WETZEL | PVC; | PVC; | [6 empty] | 1 | NUMERO DE ENTRADAS: 4 | NUMERO DE ENTRADAS: 4 |  |  | 4
712651 | CAIXA DERIV EXP RETANG PVC X 3/4" | CAJA DERIV EXP RECTANG PVC X 3/4" | XISR-15/1 PVC 3/4 - WETZEL | NUMERO DE ENTRADAS 4; | NUMERO DE ENTRADAS 4; | [6 empty] | 1 | COMPONENTES: #1COM TAMPA DE INSPECAO | COMPONENTES: #1COM TAMPA DE INSPECAO |  |  | 5
712651 | CAIXA DERIV EXP RETANG PVC X 3/4" | CAJA DERIV EXP RECTANG PVC X 3/4" | XISR-15/1 PVC 3/4 - WETZEL | COMPONENTES COM TAMPA DE INSPECAO; | COMPONENTES CON TAPA DE INSPECCION; | [6 empty] | 1 | COMPONENTES: #2SEM ROSCA | COMPONENTES: #2SEM ROSCA |  |  | 6
712651 | CAIXA DERIV EXP RETANG PVC X 3/4" | CAJA DERIV EXP RECTANG PVC X 3/4" | XISR-15/1 PVC 3/4 - WETZEL | SEM ROSCA; | SIN ROSCA; | [6 empty] | 1 | DIAMETRO NOMINAL: 3/4POL | DIAMETRO NOMINAL: 3/4POL |  |  | 7
712651 | CAIXA DERIV EXP RETANG PVC X 3/4" | CAJA DERIV EXP RECTANG PVC X 3/4" | XISR-15/1 PVC 3/4 - WETZEL | DIAMETRO NOMINAL 3/4 POLEGADA. | DIAMETRO NOMINAL 3/4 PULGADA. | [6 empty] | 1 |  |  |  |  | 8
712795 | CAIXA TERM ISOPOR 35 A 36L | CAJA TERM ISOPOR 35 A 36L |  | CAIXA, TERMICA; | CAJA, TERMICA; |  |  | INSPEÇÃO: NÃO APLICÁVEL | INSPECCIÓN: NO APLICABLE |  |  | 1 | MATERIAL: POLIESTIRENO EXPANDIDO(ISOPOR) | MATERIAL: POLIESTIRENO EXPANDIDO(ISOPOR) |  |  | 1
712795 | CAIXA TERM ISOPOR 35 A 36L | CAJA TERM ISOPOR 35 A 36L |  | MATERIAL POLIESTIRENO EXPANDIDO(ISOPOR); | POLIESTIRENO EXPANDIDO (ISOPOR); | [6 empty] | 1 | CAPACIDADE: 35 A 36 LITROS | CAPACIDAD: 35 A 36 LITROS |  |  | 2
712795 | CAIXA TERM ISOPOR 35 A 36L | CAJA TERM ISOPOR 35 A 36L |  | CAPACIDADE 35 A 36 LITROS; | CAPACIDAD 35 A 36 LITROS; | [6 empty] | 1 | ACESSORIO(S): TAMPA MESMO MATERIAL | ACCESORIOS: TAMPA MESMO MATERIAL |  |  | 3
712795 | CAIXA TERM ISOPOR 35 A 36L | CAJA TERM ISOPOR 35 A 36L |  | COM TAMPA MESMO MATERIAL; | ACCESORIO(S) TAPA MISMO MATERIAL; | [6 empty] | 1 | ALTURA: 342,00 mm | ALTURA: 342,00 mm |  |  | 4
712795 | CAIXA TERM ISOPOR 35 A 36L | CAJA TERM ISOPOR 35 A 36L |  | MEDIDAS INTERNAS SEM TAMPA: | MEDIDAS INTERNAS SIN TAPA: | [6 empty] | 1 | LARGURA: 357,00 mm | ANCHO: 357,00 mm |  |  | 5
712795 | CAIXA TERM ISOPOR 35 A 36L | CAJA TERM ISOPOR 35 A 36L |  | ALTURA 342 mm; | ALTURA 342 mm; | [6 empty] | 1 | COMPRIMENTO EM MILIMETROS: 407,00 mm | LARGO EN MILIMETROS: 407,00 mm |  |  | 6
712795 | CAIXA TERM ISOPOR 35 A 36L | CAJA TERM ISOPOR 35 A 36L |  | LARGURA 357 mm; | ANCHO 407 mm; | [6 empty] | 1 |  |  |  |  | 7
712795 | CAIXA TERM ISOPOR 35 A 36L | CAJA TERM ISOPOR 35 A 36L |  | COMPRIMENTO 407 mm. | LARGO 357 mm. | [6 empty] | 1 |  |  |  |  | 8
712795 | CAIXA TERM ISOPOR 35 A 36L | CAJA TERM ISOPOR 35 A 36L | [9 empty] | 1 |  |  |  |  | 9
712795 | CAIXA TERM ISOPOR 35 A 36L | CAJA TERM ISOPOR 35 A 36L | [9 empty] | 1 |  |  |  |  | 10
712889 | BARRA SEXT INOX AISI 304 5/8" | BARRA HEXAG INOX AISI 304 5/8" |  | BARRA, SEXTAVADA; | BARRA, HEXAGONAL; |  |  | INSPEÇÃO: NÃO APLICÁVEL | INSPECCIÓN: NO APLICABLE |  |  | 1 | MATERIAL: #1ACO INOX AISI 304 | MATERIAL: #1ACO INOX AISI 304 |  |  | 1
712889 | BARRA SEXT INOX AISI 304 5/8" | BARRA HEXAG INOX AISI 304 5/8" |  | ACO INOX AISI 304; | ACERO INOX AISI 304; | [6 empty] | 1 | MATERIAL: #2DIMENSAO 5/8 POL | MATERIAL: #2DIMENSAO 5/8 POL |  |  | 2
712889 | BARRA SEXT INOX AISI 304 5/8" | BARRA HEXAG INOX AISI 304 5/8" |  | DIMENSAO 5/8 POL; | DIMENSION 5/8 PUL; | [6 empty] | 1 | MATERIAL: #3COMPRIMENTO DA BARRA 6M | MATERIAL: #3COMPRIMENTO DA BARRA 6M |  |  | 3
712889 | BARRA SEXT INOX AISI 304 5/8" | BARRA HEXAG INOX AISI 304 5/8" |  | COMPRIMENTO DA BARRA 6 m; | LARGO DE LA BARRA 6 m; | [6 empty] | 1 | NORMAS TECNICAS APLICAVEIS: ASTM A-240 | NORMAS TECNICAS APLICABLES: ASTM A-240 |  |  | 4
712889 | BARRA SEXT INOX AISI 304 5/8" | BARRA HEXAG INOX AISI 304 5/8" |  | CONFORME NORMA(S) TECNICA(S) ASTM A-240. | CONFORME NORMA(S) TECNICA(S) ASTM A-240. | [6 empty] | 1 |  |  |  |  | 5
712981 | LAMPADA LED TUB 20W 127/220V 50/60HZ | LAMPARA LED TUB 20W 127/220V 50/60HZ |  | LAMPADA LED, ILUMINACAO; | LAMPARA LED, ILUMINACION; | - Referências comerciais: | - Referencias comerciales: | INSPEÇÃO: CLASSE 3 | INSPECCIÓN: CLASE 3 |  |  | 1 | TIPO: TUBULAR T8 | TIPO: TUBULAR T8 |  |  | 1
712981 | LAMPADA LED TUB 20W 127/220V 50/60HZ | LAMPARA LED TUB 20W 127/220V 50/60HZ |  | TIPO TUBULAR T8; | TIPO TUBULAR T8; | - 09198 - Intral | - 09198 - Intral |  |  |  |  | 1 | REGULAVEL POR DIMMER: NAO REGULAVEL POR DIMMER | REGULABLE POR DIMMER: NO REGULABLE POR DIMMER |  |  | 2
712981 | LAMPADA LED TUB 20W 127/220V 50/60HZ | LAMPARA LED TUB 20W 127/220V 50/60HZ |  | NAO REGULAVEL POR DIMMER; | NO REGULABLE POR DIMMER; | [6 empty] | 1 | USO LAMPADA LED TUBULAR: SEM DIMERIZADOR | USO LAMPARA LED TUBULAR: SIN DIMERIZADOR |  |  | 3
712981 | LAMPADA LED TUB 20W 127/220V 50/60HZ | LAMPARA LED TUB 20W 127/220V 50/60HZ |  | USO SEM DIMERIZADOR; | USO SIN DIMERIZADOR; | Com duas entregas de volumes iguais | Con dos entregas de volúmenes iguales |  |  |  |  | 1 | MATERIAL DO CORPO: POLICARBONATO O VIDRIO | MATERIAL DEL CUERPO: POLICARBONATO O VIDRIO |  |  | 4
712981 | LAMPADA LED TUB 20W 127/220V 50/60HZ | LAMPARA LED TUB 20W 127/220V 50/60HZ |  | MATERIAL DO CORPO POLICARBONATO OU VIDRO; | MATERIAL DEL CUERPO POLICARBONATO O VIDRIO; | Segunda parcela para 60d depois da primeira | Segunda cuota por 60d después de la primera |  |  |  |  | 1 | PONTEIRA(S): PLASTICA | PUNTERA(S): PLASTICA |  |  | 5
712981 | LAMPADA LED TUB 20W 127/220V 50/60HZ | LAMPARA LED TUB 20W 127/220V 50/60HZ |  | PONTEIRA(S) PLASTICA; | PUNTERA(S) PLASTICA; | [6 empty] | 1 | TIPOS DE TERMINAIS: #1METALICO FIXO | TIPOs DE TERMINALES: #1METALICO FIXO |  |  | 6
712981 | LAMPADA LED TUB 20W 127/220V 50/60HZ | LAMPARA LED TUB 20W 127/220V 50/60HZ |  | TIPO(S) DE TERMINAL(IS) METALICO FIXO, SEM MOVIMENTO ROTATIVO; | TIPOs DE TERMINALES METALICO FIJO, SIN MOVIMIENTO | COM REQUISITOS DE COMPRAS SUSTENTAVEIS | CON REQUISITOS DE COMPRAS SUSTENTABLES |  |  |  |  | 1 | TIPOS DE TERMINAIS: #2SEM MOVIMENTO ROTATIVO | TIPOs DE TERMINALES: #2SEM MOVIMENTO ROTATIVO |  |  | 7
712981 | LAMPADA LED TUB 20W 127/220V 50/60HZ | LAMPARA LED TUB 20W 127/220V 50/60HZ |  | TIPO DE LIGACAO UNILATERAL; | ROTATIVO; | [6 empty] | 1 | TIPO DE LIGACAO: UNILATERAL | TIPO DE CONEXION: UNILATERAL |  |  | 8
712981 | LAMPADA LED TUB 20W 127/220V 50/60HZ | LAMPARA LED TUB 20W 127/220V 50/60HZ |  | TIPO DE LED SMD OU TECNOLOGIA SUPERIOR; | TIPO DE CONEXION UNILATERAL; | [6 empty] | 1 | TIPO DE LED: SMD OU TECNOLOGIA SUPERIOR | TIPO DE LED: SMD OU TECNOLOGIA SUPERIOR |  |  | 9
712981 | LAMPADA LED TUB 20W 127/220V 50/60HZ | LAMPARA LED TUB 20W 127/220V 50/60HZ |  | VIDA UTIL 20.000 H; | TIPO DE LED SMD OU TECNOLOGIA SUPERIOR; | [6 empty] | 1 | VIDA UTIL: #120.000 H | VIDA UTIL: #120.000 H |  |  | 10
712981 | LAMPADA LED TUB 20W 127/220V 50/60HZ | LAMPARA LED TUB 20W 127/220V 50/60HZ |  | 70% FLUXO LUMINOSO INICIAL; | VIDA UTIL 20.000 H, 70% FLUXO LUMINOSO INICIAL; | [6 empty] | 1 | VIDA UTIL: #270% FLUXO LUMINOSO INICIAL | VIDA UTIL: #270% FLUXO LUMINOSO INICIAL |  |  | 11
712981 | LAMPADA LED TUB 20W 127/220V 50/60HZ | LAMPARA LED TUB 20W 127/220V 50/60HZ |  | DRIVE INTEGRADO A LAMPADA; | DRIVE INTEGRADO A LAMPADA; | [6 empty] | 1 | DRIVE: INTEGRADO A LAMPADA | DRIVE: INTEGRADO A LAMPADA |  |  | 12
712981 | LAMPADA LED TUB 20W 127/220V 50/60HZ | LAMPARA LED TUB 20W 127/220V 50/60HZ |  | INDICE REPRODUCAO DE COR (IRC) 80 RA; | INDICE REPROD CROMATICA (IRC) 80 RA; | [6 empty] | 1 | INDICE REPRODUCAO DE COR (IRC): 80 RA | INDICE REPROD CROMATICA (IRC): 80 RA |  |  | 13
712981 | LAMPADA LED TUB 20W 127/220V 50/60HZ | LAMPARA LED TUB 20W 127/220V 50/60HZ |  | TEMPERATURA DE COR 6532K +/- 510K; | TEMPERATURA DEL COLOR 6532K +/- 510K; | [6 empty] | 1 | TEMPERATURA DE COR: 6532K +/- 510K | TEMPERATURA DEL COLOR: 6532K +/- 510K |  |  | 14
712981 | LAMPADA LED TUB 20W 127/220V 50/60HZ | LAMPARA LED TUB 20W 127/220V 50/60HZ |  | FLUXO LUMINOSO MINIMO 1.800 LM; | FLUJO LUMINOSO MINIMO 1.800 LM; | [6 empty] | 1 | FLUXO LUMINOSO: MINIMO 1.800 LM | FLUJO LUMINOSO: MINIMO 1.800 LM |  |  | 15
712981 | LAMPADA LED TUB 20W 127/220V 50/60HZ | LAMPARA LED TUB 20W 127/220V 50/60HZ |  | EFICIENCIA MINIMA 90 LM/W; | EFICIENCIA MINIMA 90 LM/W; | [6 empty] | 1 | EFICIENCIA: MINIMA 90 LM/W | EFICIENCIA: MINIMA 90 LM/W |  |  | 16
712981 | LAMPADA LED TUB 20W 127/220V 50/60HZ | LAMPARA LED TUB 20W 127/220V 50/60HZ |  | POTENCIA MAXIMA 20 W; | POTENCIA MAXIMA 20 W; | [6 empty] | 1 | POTENCIA: MAXIMA 20 W | POTENCIA: MAXIMA 20 W |  |  | 17
712981 | LAMPADA LED TUB 20W 127/220V 50/60HZ | LAMPARA LED TUB 20W 127/220V 50/60HZ |  | TENSAO NOMINAL ALIMENTACAO 127V A 220 VCA; | TENSION NOMINAL ALIMENTACION 127V A 220 VCA; | [6 empty] | 1 | TENSAO NOMINAL ALIMENTACAO: 127V A 220 VCA | TENSION NOMINAL ALIMENTACION: 127V A 220 VCA |  |  | 18
712981 | LAMPADA LED TUB 20W 127/220V 50/60HZ | LAMPARA LED TUB 20W 127/220V 50/60HZ |  | FREQUENCIA 50/60HZ; | FRECUENCIA NOMINAL 50/60HZ; | [6 empty] | 1 | FREQUENCIA: 50/60HZ | FRECUENCIA NOMINAL: 50/60HZ |  |  | 19
712981 | LAMPADA LED TUB 20W 127/220V 50/60HZ | LAMPARA LED TUB 20W 127/220V 50/60HZ |  | FATOR DE POTENCIA MINIMO 0,92; | FACTOR DE POTENCIA MINIMO 0,92; | [6 empty] | 1 | FATOR DE POTENCIA: MINIMO 0,92 | FACTOR DE POTENCIA: MINIMO 0,92 |  |  | 20
712981 | LAMPADA LED TUB 20W 127/220V 50/60HZ | LAMPARA LED TUB 20W 127/220V 50/60HZ |  | DISTORCAO HARMONICA TOTAL CORRENTE MAXIMA 15%; | DISTORCION HARMONICA TOTAL CORRIENTE MAXIMA 15%; | [6 empty] | 1 | DISTORCAO HARMONICA: TOTAL CORRENTE MAXIMA 15% | DISTORCION HARMONICA: TOTAL CORRENTE MAXIMA 15% |  |  | 21
712981 | LAMPADA LED TUB 20W 127/220V 50/60HZ | LAMPARA LED TUB 20W 127/220V 50/60HZ |  | ANGULO FACHO LUMINOSO MINIMO 140 GRAUS; | ANGULO ALCANCE LUMINOSO 140 deg; | [6 empty] | 1 | ANGULO FACHO LUMINOSO: 140 grau | ANGULO ALCANCE LUMINOSO: 140 deg |  |  | 22
712981 | LAMPADA LED TUB 20W 127/220V 50/60HZ | LAMPARA LED TUB 20W 127/220V 50/60HZ |  | BASE G13; | BASE G13; | [6 empty] | 1 | BASE: G13 | BASE: G13 |  |  | 23
712981 | LAMPADA LED TUB 20W 127/220V 50/60HZ | LAMPARA LED TUB 20W 127/220V 50/60HZ |  | GRAU DE PROTECAO IP-20; | GRADO DE PROTECCION IP-20; | [6 empty] | 1 | GRAU DE PROTECAO: IP-20 | GRADO DE PROTECCION: IP-20 |  |  | 24
712981 | LAMPADA LED TUB 20W 127/220V 50/60HZ | LAMPARA LED TUB 20W 127/220V 50/60HZ |  | DIAMETRO 26 mm; | DIAMETRO 26 mm; | [6 empty] | 1 | DIAMETRO: 26,00 mm | DIAMETRO: 26,00 mm |  |  | 25
712981 | LAMPADA LED TUB 20W 127/220V 50/60HZ | LAMPARA LED TUB 20W 127/220V 50/60HZ |  | COMPRIMENTO 1200 mm; | LARGO 1200 mm; | [6 empty] | 1 | COMPRIMENTO EM MILIMETROS: 1.200,00 mm | LARGO EN MILIMETROS: 1.200,00 mm |  |  | 26
712981 | LAMPADA LED TUB 20W 127/220V 50/60HZ | LAMPARA LED TUB 20W 127/220V 50/60HZ |  | NORMA TECNICA APLICAVEL ABNT NBR IEC 62612, ABNT NBR | NORMA TECNICA APLICABLE ABNT NBR IEC 62612, ABNT NBR | [6 empty] | 1 | NORMAS TECNICAS APLICAVEIS: #1ABNT NBR IEC 62612 | NORMAS TECNICAS APLICABLES: #1ABNT NBR IEC 62612 |  |  | 27
712981 | LAMPADA LED TUB 20W 127/220V 50/60HZ | LAMPARA LED TUB 20W 127/220V 50/60HZ |  | IEC 62560, ABNT NBR IEC 60081, EN 61000-3-2, IESNA | IEC 62560, ABNT NBR IEC 60081, EN 61000-3-2, IESNA | [6 empty] | 1 | NORMAS TECNICAS APLICAVEIS: #2ABNT NBR IEC 62560 | NORMAS TECNICAS APLICABLES: #2ABNT NBR IEC 62560 |  |  | 28
712981 | LAMPADA LED TUB 20W 127/220V 50/60HZ | LAMPARA LED TUB 20W 127/220V 50/60HZ |  | LM79, IESNA LM80, ROHS. | LM79, IESNA LM80, ROHS. | [6 empty] | 1 | NORMAS TECNICAS APLICAVEIS: #3ABNT NBR IEC 60081 | NORMAS TECNICAS APLICABLES: #3ABNT NBR IEC 60081 |  |  | 29
712981 | LAMPADA LED TUB 20W 127/220V 50/60HZ | LAMPARA LED TUB 20W 127/220V 50/60HZ | [9 empty] | 1 | NORMAS TECNICAS APLICAVEIS: #4EN 61000-3-2 | NORMAS TECNICAS APLICABLES: #4EN 61000-3-2 |  |  | 30
712981 | LAMPADA LED TUB 20W 127/220V 50/60HZ | LAMPARA LED TUB 20W 127/220V 50/60HZ | [9 empty] | 1 | NORMAS TECNICAS APLICAVEIS: #5IESNA LM79 | NORMAS TECNICAS APLICABLES: #5IESNA LM79 |  |  | 31
712981 | LAMPADA LED TUB 20W 127/220V 50/60HZ | LAMPARA LED TUB 20W 127/220V 50/60HZ | [9 empty] | 1 | NORMAS TECNICAS APLICAVEIS: #6IESNA LM80 | NORMAS TECNICAS APLICABLES: #6IESNA LM80 |  |  | 32
712981 | LAMPADA LED TUB 20W 127/220V 50/60HZ | LAMPARA LED TUB 20W 127/220V 50/60HZ | [9 empty] | 1 | NORMAS TECNICAS APLICAVEIS: #7ROHS | NORMAS TECNICAS APLICABLES: #7ROHS |  |  | 33
713010 | SERRA COPO ACO RAP 44MM | SIERRA COPA ACE RAP 44MM | SH0134 - STARRET | SERRA, COPO; | SIERRA, COPA; |  |  | INSPEÇÃO: NÃO APLICÁVEL | INSPECCIÓN: NO APLICABLE |  |  | 1 | MATERIAL: ACO RAPIDO BIMETAL | MATERIAL: ACERO RAPIDO BIMETAL |  |  | 1
713010 | SERRA COPO ACO RAP 44MM | SIERRA COPA ACE RAP 44MM | SH0134 - STARRET | ACO RAPIDO BIMETAL; | ACERO RAPIDO BIMETAL; | [6 empty] | 1 | DIAMETRO: 44,00 mm | DIAMETRO: 44,00 mm |  |  | 2
713010 | SERRA COPO ACO RAP 44MM | SIERRA COPA ACE RAP 44MM | SH0134 - STARRET | DIAMETRO 44 mm. | DIAMETRO 44 mm. | [6 empty] | 1 |  |  |  |  | 3
713022 | TUBO RETANG ACO SAE 1020 40X60X2MM 6M | TUBO RECTANG ACE SAE 1020 40X60X2MM 6M |  | TUBO; | TUBO; | O material deve ser entregue no comprimento de 6 metros, | El material debe contar con 6 metros de largo, | INSPEÇÃO: NÃO APLICÁVEL | INSPECCIÓN: NO APLICABLE |  |  | 1 | MATERIAL: ACO SAE 1020 | MATERIAL: ACO SAE 1020 |  |  | 1
713022 | TUBO RETANG ACO SAE 1020 40X60X2MM 6M | TUBO RECTANG ACE SAE 1020 40X60X2MM 6M |  | ACO SAE 1020; | ACERO SAE 1020; | aceitando-se uma variação de 5%, sendo que, o valor a | con una variación aceptable de 5%. |  |  |  |  | 1 | TIPO CONSTRUTIVO: #1RETANGULAR | TIPO CONSTRUCTIVO: #1RETANGULAR |  |  | 2
713022 | TUBO RETANG ACO SAE 1020 40X60X2MM 6M | TUBO RECTANG ACE SAE 1020 40X60X2MM 6M |  | TIPO CONSTRUTIVO RETANGULAR; | TIPO CONSTRUCTIVO RECTANGULAR; | ser pago será a quantidade total em metros entregue. | El pago será en base a la cantidad entregado en metros. |  |  |  |  | 1 | TIPO CONSTRUTIVO: #2COM COSTURA | TIPO CONSTRUCTIVO: #2COM COSTURA |  |  | 3
713022 | TUBO RETANG ACO SAE 1020 40X60X2MM 6M | TUBO RECTANG ACE SAE 1020 40X60X2MM 6M |  | COM COSTURA; | CON COSTURA; | [6 empty] | 1 | TIPO CONSTRUTIVO: #3ALTURA 40,00MM | TIPO CONSTRUCTIVO: #3ALTURA 40,00MM |  |  | 4
713022 | TUBO RETANG ACO SAE 1020 40X60X2MM 6M | TUBO RECTANG ACE SAE 1020 40X60X2MM 6M |  | ALTURA 40 mm; | ALTURA 40 mm; | Com requisitos de compras sustentáveis. | Con requisitos de compras sustentables. |  |  |  |  | 1 | TIPO CONSTRUTIVO: #4LARGURA 60,00MM | TIPO CONSTRUCTIVO: #4LARGURA 60,00MM |  |  | 5
713022 | TUBO RETANG ACO SAE 1020 40X60X2MM 6M | TUBO RECTANG ACE SAE 1020 40X60X2MM 6M |  | LARGURA 60 mm; | ANCHO 60 mm; | [6 empty] | 1 | ESPESSURA: 2,0000 mm | ESPESOR: 2,0000 mm |  |  | 6
713022 | TUBO RETANG ACO SAE 1020 40X60X2MM 6M | TUBO RECTANG ACE SAE 1020 40X60X2MM 6M |  | ESPESSURA 2 mm; | ESPESOR 2 mm; | [6 empty] | 1 | COMPRIMENTO EM MILIMETROS: 6.000,00 mm | LARGO EN MILIMETROS: 6.000,00 mm |  |  | 7
713022 | TUBO RETANG ACO SAE 1020 40X60X2MM 6M | TUBO RECTANG ACE SAE 1020 40X60X2MM 6M |  | COMPRIMENTO 6.000 mm. | LARGO 6.000 mm. | [6 empty] | 1 |  |  |  |  | 8
713051 | INDICADOR DIG DMY-2012 ENERGY | INDICADOR DIG DMY-2012 ENERGY | DMY-2012-1-1-1-1-1-2-1-E - PRESYS | INDICADOR, DIGITAL; | INDICADOR, DIGITAL; |  |  | INSPEÇÃO: CLASSE 3 | INSPECCIÓN: CLASE 3 | O SISTEMA DE MEDIÇÃO DE NIVEL E PRESSÃO QUE FAZ O CON- | EL SISTEMA DE MEDICIÓN DE NIVEL Y PRESIÓN QUE REALIZAN | 1 | TIPO: UNIVERSAL ENERGY | TIPO: UNIVERSAL ENERGY | ORIGINAL - DMY-2012-1-1-1-1-1-2-1-E - PRESYS | TIPO: INDICADOR DIGITAL UNIVERSAL MULTISSAIDAS | 1
713051 | INDICADOR DIG DMY-2012 ENERGY | INDICADOR DIG DMY-2012 ENERGY | DMY-2012-1-1-1-1-1-2-1-E - PRESYS | TIPO UNIVERSAL ENERGY; | TIPO UNIVERSAL ENERGY; |  |  |  |  | TROLE DOS TANQUES ACUMULADORES DE AR/OLEO DO REGULADOR | EL CONTROL DE LOS TANQUES ACUMULADORES DE AIRE/ACEITE | 1 | SINAL DE ENTRADA: #1P/ PT100 CONFORME DIN 43760 | SENAL DE ENTRADA: #1P/ PT100 CONFORME DIN 43760 |  | CARACTERISTICA DO DISPLAY: 4 DIGITOS; 14MM; LEDS VERMELHOS | 2
713051 | INDICADOR DIG DMY-2012 ENERGY | INDICADOR DIG DMY-2012 ENERGY | DMY-2012-1-1-1-1-1-2-1-E - PRESYS | SINAL DE ENTRADA P/PT100 CONFORME DIN 43760,4-20 mA; | SENAL DE ENTRADA P/PT100 CONFORME DIN 43760,4-20 mA; |  |  |  |  | DE VELOCIDADE DE CADA UNIDADE GERADORA É DE VITAL IMPOR- | DEL REGULADOR DE VELOCIDAD DE CADA UNIDAD GENERADORA ES | 1 | SINAL DE ENTRADA: #24-20MA, 0-500MVCC, 1-5VCC | SENAL DE ENTRADA: #24-20MA, 0-500MVCC, 1-5VCC |  | SINAL DE ENTRADA: PT-100 (DIN 43760), 4-20MA, 1-5VCC, 0-10VCC, 0-500MV | 3
713051 | INDICADOR DIG DMY-2012 ENERGY | INDICADOR DIG DMY-2012 ENERGY | DMY-2012-1-1-1-1-1-2-1-E - PRESYS | 0-500 mVcc; | 0-500 mVcc; |  |  |  |  | TÂNCIA PARA DAR CONFIABILIDADE E ROBUSTEZ AO SISTEMA DE | DE VITAL IMPORTANCIA PARA DOTAR DE CONFIABILIDAD Y RO- | 1 | SINAL DE ENTRADA: #30-10VCC | SENAL DE ENTRADA: #30-10VCC |  | SINAL DE SAIDA: 1 X 4-20MA | 4
713051 | INDICADOR DIG DMY-2012 ENERGY | INDICADOR DIG DMY-2012 ENERGY | DMY-2012-1-1-1-1-1-2-1-E - PRESYS | 1-5 Vcc; | 1-5 Vcc; |  |  |  |  | REGULAÇÃO DE VELOCIDADE E DE ESTA MANEIRA PERMITIR O | BUSTEZ AL SISTEMA DE REGULACIÓN DE VELOCIDAD Y DE ESTA | 1 | SINAL DE SAIDA: #11 ANALOG 4 A 20MA, 2 ALARM | SENAL DE SALIDA: #11 ANALOG 4 A 20MA, 2 ALARM |  | SAIDA ANALOGICA/ COMUNICACAO: RS-485 (MODBUS-RTU) | 5
713051 | INDICADOR DIG DMY-2012 ENERGY | INDICADOR DIG DMY-2012 ENERGY | DMY-2012-1-1-1-1-1-2-1-E - PRESYS | 0-10 Vcc; | 0-10 Vcc; |  |  |  |  | SUMINISTRO CONSTANTE DE ENERGÍA ELÉTRICA DE QUALIDADE. | MANERA PERMITIR EL SUMINISTRO CONSTANTE DE ENERGÍA ELEC- | 1 | SINAL DE SAIDA: #2CON RELE SPDT 3A/220VCA, 8 | SENAL DE SALIDA: #2CON RELE SPDT 3A/220VCA, 8 |  | SAIDA DE CONTROLE OU ALARME: 8 X SPST (ALARME/FALHA); 2 X SPDT (ALARME/TRIP); RELES 3A/220VCA | 6
713051 | INDICADOR DIG DMY-2012 ENERGY | INDICADOR DIG DMY-2012 ENERGY | DMY-2012-1-1-1-1-1-2-1-E - PRESYS | SINAL DE SAIDA 1 ANALOG 4 A 20 mA; | SENAL DE SALIDA 1 ANALOG 4 A 20 mA; |  |  |  |  | CONFORME ESPECIFIÇÃO TÉCNICA 031/2014 (5215-20-19533-R1) | TRICA DE CALIDAD. | 1 | SINAL DE SAIDA: #3ALARM CON RELE SPST 3A/220VC | SENAL DE SALIDA: #3ALARM CON RELE SPST 3A/220VC |  | TENSAO NOMINAL DE ALIMENTACAO: 75...264VCA-50/60HZ OU 100...360VCC (SEM POLARIDADE) | 7
713051 | INDICADOR DIG DMY-2012 ENERGY | INDICADOR DIG DMY-2012 ENERGY | DMY-2012-1-1-1-1-1-2-1-E - PRESYS | 2 ALARM CON RELE SPDT 3A/220 Vca; | 2 ALARM CON RELE SPDT 3A/220 Vca; |  |  |  |  | O EQUIPAMENTO QUE ATENDE AS EXIGENCIAS DA ITAIPU CORRES- | SEGÚN ESPECIFICACIÓN TECNICA 031/2014 (5215-20-19533-R1) | 1 | TENSAO NOMINAL ALIMENTACAO: 75/264VCA 50/60HZ O 100/360VCC | TENSION NOMINAL ALIMENTACION: 75/264VCA 50/60HZ O 100/360VCC |  | CONSUMO: 10W | 8
713051 | INDICADOR DIG DMY-2012 ENERGY | INDICADOR DIG DMY-2012 ENERGY | DMY-2012-1-1-1-1-1-2-1-E - PRESYS | 8 ALARM CON RELE SPST 3A/220 Vca; | 8 ALARM CON RELE SPST 3A/220 VC; |  |  |  |  | PONDE A MARCA PRESYS MODELO DMY-2012-1-1-1-1-1-2-1-E. | EL EQUIPO QUE ATIENDE LAS EXIGENCIAS DE LA ITAIPU | 1 | LARGURA: 91,00 mm | ANCHO: 91,00 mm |  | CONFIGURACAO: ATRAVES DAS TECLAS FRONTAIS | 9
713051 | INDICADOR DIG DMY-2012 ENERGY | INDICADOR DIG DMY-2012 ENERGY | DMY-2012-1-1-1-1-1-2-1-E - PRESYS | TENSAO NOMINAL ALIMENTACAO 75/264 Vca 50/60HZ OU | TENSION NOMINAL ALIMENTACION 75/264 Vca 50/60HZ O | [5 empty] | CORRESPONDE A LA MARCA PRESYS MODELO | 1 | COMPRIMENTO EM MILIMETROS: 96,00 mm | LARGO EN MILIMETROS: 96,00 mm |  | TEMPO DE VARREDURA: 64MS; ATUALIZACAO DO DISPLAY A CADA 0,5S | 10
713051 | INDICADOR DIG DMY-2012 ENERGY | INDICADOR DIG DMY-2012 ENERGY | DMY-2012-1-1-1-1-1-2-1-E - PRESYS | 100/360 Vcc; | 100/360 Vcc; | [5 empty] | DMY-2012-1-1-1-1-1-2-1-E. | 1 | PROFUNDIDADE: 187,00 mm | PROFUNDIDAD: 187,00 mm |  | LINEARIDADE: ±0,1°C PARA RTD | 11
713051 | INDICADOR DIG DMY-2012 ENERGY | INDICADOR DIG DMY-2012 ENERGY | DMY-2012-1-1-1-1-1-2-1-E - PRESYS | LARGURA 91 mm; | ANCHO 91 mm; | [6 empty] | 1 | REFERENCIA: DMY2012-1-1-1-1-1-2-1-E-PRESYS | REFERENCIA: DMY2012-1-1-1-1-1-2-1-E-PRESYS |  | GRAU DE PROTECAO: FRONTAL IP55 | 12
713051 | INDICADOR DIG DMY-2012 ENERGY | INDICADOR DIG DMY-2012 ENERGY | DMY-2012-1-1-1-1-1-2-1-E - PRESYS | COMPRIMENTO 96 mm; | LARGO 96 mm; | [6 empty] | 1 |  |  |  | DIMENSOES: ALT. 96MM, LARG. 96MM, PROF. 187MM | 13
713051 | INDICADOR DIG DMY-2012 ENERGY | INDICADOR DIG DMY-2012 ENERGY | DMY-2012-1-1-1-1-1-2-1-E - PRESYS | PROFUNDIDADE 187 mm. REF.: DMY2012-1-1-1-1-1-2-1-E | PROFUNDIDAD 187 mm. REF.: DMY2012-1-1-1-1-1-2-1-E | [6 empty] | 1 |  |  |  |  | 14
713051 | INDICADOR DIG DMY-2012 ENERGY | INDICADOR DIG DMY-2012 ENERGY | DMY-2012-1-1-1-1-1-2-1-E - PRESYS | PRESYS. | PRESYS. | [6 empty] | 1 |  |  |  |  | 15
713175 | MEDIDOR MULTIGRAND 125VCC 90/415VCA | MEDIDOR MULTIGRAND 125VCC 90/415VCA | METSEPM8240 + METSEPM89M0024 - SCHNEIDER ELECTRIC | MEDIDOR, MULTIGRANDEZAS; | MEDIDOR, MULTIGRANDEZAS; | Sugerimos que sejam adquiridas as referências: | Sugerimos que sean adquiridas las referencias: | INSPEÇÃO: CLASSE 3 | INSPECCIÓN: CLASE 3 |  |  | 1 | GRANDEZAS: #1MEDIR CORRENTE, TENSAO | GRANDEZAS: #1MEDIR CORRENTE, TENSAO | SUBSTITUTO - PM810MG + PM8M2222 - SCHNEIDER | MEDICAO: V/A/HZ/W/VA/VAR/WH/COSFI/THD/%DESEQUILIBRIO | 1
713175 | MEDIDOR MULTIGRAND 125VCC 90/415VCA | MEDIDOR MULTIGRAND 125VCC 90/415VCA | METSEPM8240 + METSEPM89M0024 - SCHNEIDER ELECTRIC | GRANDEZAS MEDIR CORRENTE, TENSAO, FREQUENCIA, | GRANDEZAS MEDIR CORRIENTE, TENSION, FRECUENCIA, | METSEPM8240 + METSEPM89M0024 - Schneider Electric | METSEPM8240 + METSEPM89M0024 - Schneider Electric |  |  |  |  | 1 | GRANDEZAS: #2FREQUENCIA, POTENCIAS (, | GRANDEZAS: #2FREQUENCIA, POTENCIAS (, | SUBSTITUTO - PM810MG + PM8M2222 - SCHNEIDER | CARACTERISTICA DO DISPLAY: LCD, 6 LINHAS | 2
713175 | MEDIDOR MULTIGRAND 125VCC 90/415VCA | MEDIDOR MULTIGRAND 125VCC 90/415VCA | METSEPM8240 + METSEPM89M0024 - SCHNEIDER ELECTRIC | POTENCIAS ( ATIVA, REATIVA, APARENTE E COSFI, | POTENCIAS ( ACTIVA, REACTIVA, APARENTE Y COSFI, | [6 empty] | 1 | GRANDEZAS: #3ATIVA, REATIVA, APARENTE E, | GRANDEZAS: #3ATIVA, REATIVA, APARENTE E, | ORIGINAL - - - - | TENSAO DE ENTRADA: 0-600VCA (L-L); 0-347VCA (L-N) | 3
713175 | MEDIDOR MULTIGRAND 125VCC 90/415VCA | MEDIDOR MULTIGRAND 125VCC 90/415VCA | METSEPM8240 + METSEPM89M0024 - SCHNEIDER ELECTRIC | TOTAL E POR FASE); | TOTAL Y POR FASE); | [6 empty] | 1 | GRANDEZAS: #4COSFI, TOTAL E POR FASE). | GRANDEZAS: #4COSFI, TOTAL E POR FASE). | SUBSTITUTO - PM810MG + PM8M2222 - SCHNEIDER | FREQUENCIA: 45-67HZ; 350-450HZ | 4
713175 | MEDIDOR MULTIGRAND 125VCC 90/415VCA | MEDIDOR MULTIGRAND 125VCC 90/415VCA | METSEPM8240 + METSEPM89M0024 - SCHNEIDER ELECTRIC | NUMERO DE FASES POLOS (3P+N) (3P) (1P+N); | NUMERO DE FASES POLOS (3P+N) (3P) (1P+N); | [6 empty] | 1 | NUMERO DE FASES: POLOS (3P+N) (3P) (1P+N) | NUMERO DE FASES: POLOS (3P+N) (3P) (1P+N) | ORIGINAL - - - - | CORRENTE: 1A/5A | 5
713175 | MEDIDOR MULTIGRAND 125VCC 90/415VCA | MEDIDOR MULTIGRAND 125VCC 90/415VCA | METSEPM8240 + METSEPM89M0024 - SCHNEIDER ELECTRIC | MOSTRADOR LCD RESOLUCAO 320X240 PIXELS QVGA; | MOSTRADOR LCD RESOLUCION 320X240 PIXELS QVGA; | [6 empty] | 1 | MOSTRADOR: #1LCD RESOLUCAO 320X240, | MOSTRADOR: #1LCD RESOLUCAO 320X240, | ORIGINAL - - - - | CONSUMO: 15VA | 6
713175 | MEDIDOR MULTIGRAND 125VCC 90/415VCA | MEDIDOR MULTIGRAND 125VCC 90/415VCA | METSEPM8240 + METSEPM89M0024 - SCHNEIDER ELECTRIC | TENSAO NOMINAL DE ENTRADA 90...415 VCA 45...65 HZ | TENSION NOMINAL DE ENTRADA 90...415 VCA 45...65 HZ | [6 empty] | 1 | MOSTRADOR: #2PIXELS QVGA | MOSTRADOR: #2PIXELS QVGA |  | ENTRADAS: 1 DIGITAL(24-125VCA/VCC),2 DIGITAIS(20-150VCA/VCC),2 ANALOG.CONFIG.(4-20MA/0-5V) | 7
713175 | MEDIDOR MULTIGRAND 125VCC 90/415VCA | MEDIDOR MULTIGRAND 125VCC 90/415VCA | METSEPM8240 + METSEPM89M0024 - SCHNEIDER ELECTRIC | +/-10%,, 110...415 VCC +/-10%; | +/-10% 110...415 VCC +/-10%; | [6 empty] | 1 | TENSAO NOMINAL DE ENTRADA: #190...415 VCA, | TENSION NOMINAL DE ENTRADA: #190...415 VCA, |  | SAIDAS: 1 DIGITAL(6-220VCA/3-250VCC), 2 RELE(0-240VCA/0-30VCC), 2 ANALOGICAS (4-20MA) | 8
713175 | MEDIDOR MULTIGRAND 125VCC 90/415VCA | MEDIDOR MULTIGRAND 125VCC 90/415VCA | METSEPM8240 + METSEPM89M0024 - SCHNEIDER ELECTRIC | FREQUENCIA 50 Hz, 60 Hz; | FRECUENCIA 50 Hz, 60 Hz; | [6 empty] | 1 | TENSAO NOMINAL DE ENTRADA: #345...65 HZ +/-10%, | TENSION NOMINAL DE ENTRADA: #345...65 HZ +/-10%, |  | PROTOCOLO: MODBUS | 9
713175 | MEDIDOR MULTIGRAND 125VCC 90/415VCA | MEDIDOR MULTIGRAND 125VCC 90/415VCA | METSEPM8240 + METSEPM89M0024 - SCHNEIDER ELECTRIC | CORRENTE NOMINAL [IN] 1A, 5A, 10A; | CORRIENTE NOMINAL [IN] 1A, 5A, 10A; | [6 empty] | 1 | TENSAO NOMINAL DE ENTRADA: #4110...415 VCC +/-10% | TENSION NOMINAL DE ENTRADA: #4110...415 VCC +/-10% |  | COMUNICACAO: RS485 | 10
713175 | MEDIDOR MULTIGRAND 125VCC 90/415VCA | MEDIDOR MULTIGRAND 125VCC 90/415VCA | METSEPM8240 + METSEPM89M0024 - SCHNEIDER ELECTRIC | CONSUMO 18 VA A 415VCA; | CONSUMO 18 VA A 415VCA; | [6 empty] | 1 | FREQUENCIA: 50 Hz, 60 Hz | FRECUENCIA NOMINAL: 50 Hz, 60 Hz |  | INTERFACE: SYSTEM MANAGER SOFTWARE (SMS); 4 BOTOES FRONTAIS | 11
713175 | MEDIDOR MULTIGRAND 125VCC 90/415VCA | MEDIDOR MULTIGRAND 125VCC 90/415VCA | METSEPM8240 + METSEPM89M0024 - SCHNEIDER ELECTRIC | ENTRADA(S) 3 DIGITAIS 30 VCA / 3 DIGITAIS 60 VCC; | ENTRADA(S) 3 DIGITALES 30 VCA / 3 DIGITALES 60 VCC; | [6 empty] | 1 | CORRENTE NOMINAL: [IN] 1A, 5A, 10A | CORRIENTE NOMINAL: [IN] 1A, 5A, 10A |  | CLASSE DE EXATIDAO: 0,2% V/A; 0,5% W/WH | 12
713175 | MEDIDOR MULTIGRAND 125VCC 90/415VCA | MEDIDOR MULTIGRAND 125VCC 90/415VCA | METSEPM8240 + METSEPM89M0024 - SCHNEIDER ELECTRIC | SAIDA(S) 1 PULSO; | SALIDA(S) 1 PULSO; | [6 empty] | 1 | CONSUMO: #118 VA A 415VCA | CONSUMO: #118 VA A 415VCA |  | TENSAO SECUNDARIA: 110-415VCA±10%; 125-250VCC±20% | 13
713175 | MEDIDOR MULTIGRAND 125VCC 90/415VCA | MEDIDOR MULTIGRAND 125VCC 90/415VCA | METSEPM8240 + METSEPM89M0024 - SCHNEIDER ELECTRIC | COMUNICACAO TIPO DE REDE DE COMUNICACAO : IPV6 | COMUNICACION TIPO DE RED DE COMUNICACION : IPV6 | [6 empty] | 1 | ENTRADA(S): #13 DIGITAIS 30 VCA /, | ENTRADA(S): #13 DIGITAIS 30 VCA /, |  | GRAU DE PROTECAO: IP52 (FRONTAL) | 14
713175 | MEDIDOR MULTIGRAND 125VCC 90/415VCA | MEDIDOR MULTIGRAND 125VCC 90/415VCA | METSEPM8240 + METSEPM89M0024 - SCHNEIDER ELECTRIC | (PROTOCOLO INTERNET), 2 PORTAS ETHERNET; | (PROTOCOLO INTERNET), 2 PUERTAS ETHERNET; | [6 empty] | 1 | ENTRADA(S): #23 DIGITAIS 60 VCC | ENTRADA(S): #23 DIGITAIS 60 VCC |  | TEMPERATURA AMBIENTE: -25 A +50 GRAUS C. (DISPLAY) | 15
713175 | MEDIDOR MULTIGRAND 125VCC 90/415VCA | MEDIDOR MULTIGRAND 125VCC 90/415VCA | METSEPM8240 + METSEPM89M0024 - SCHNEIDER ELECTRIC | PROTOCOLO PORTA DE COMUNICACAO: MODBUS | PROTOCOLO PUERTA DE COMUNICACION: MODBUS | [6 empty] | 1 | SAIDA(S): 1 PULSO | SALIDA(S): 1 PULSO |  | FIXACAO: FRONTAL EM PAINEL | 16
713175 | MEDIDOR MULTIGRAND 125VCC 90/415VCA | MEDIDOR MULTIGRAND 125VCC 90/415VCA | METSEPM8240 + METSEPM89M0024 - SCHNEIDER ELECTRIC | RTU,ION,DNP3,IEC61850, MODBUS TCP/IP; | RTU,ION,DNP3,IEC61850, MODBUS TCP/IP; | [6 empty] | 1 | COMUNICACAO: #1TIPO DE REDE DE COMUNICACAO, | COMUNICACAO: #1TIPO DE REDE DE COMUNICACAO, |  | DIMENSOES: ALT. 96MM, LAR. 96MM, PROF. 70MM | 17
713175 | MEDIDOR MULTIGRAND 125VCC 90/415VCA | MEDIDOR MULTIGRAND 125VCC 90/415VCA | METSEPM8240 + METSEPM89M0024 - SCHNEIDER ELECTRIC | CLASSE DE EXATIDAO CLASSE 0.2; | CLASE DE EXACTITUD CLASSE 0.2; | [6 empty] | 1 | COMUNICACAO: #2: IPV6 (PROTOCOLO INTERNET) | COMUNICACAO: #2: IPV6 (PROTOCOLO INTERNET) |  | NORMAS TECNICAS APLICAVEIS: EM 55011; IEC 61000-4-6 | 18
713175 | MEDIDOR MULTIGRAND 125VCC 90/415VCA | MEDIDOR MULTIGRAND 125VCC 90/415VCA | METSEPM8240 + METSEPM89M0024 - SCHNEIDER ELECTRIC | TENSAO AUXILIAR 125 VCC; | TENSION AUXILIAR 125 VCC; | [6 empty] | 1 | COMUNICACAO: #32 PORTAS ETHERNET | COMUNICACAO: #32 PORTAS ETHERNET |  | ACESSORIOS: MODULO E/S (PM8M2222) | 19
713175 | MEDIDOR MULTIGRAND 125VCC 90/415VCA | MEDIDOR MULTIGRAND 125VCC 90/415VCA | METSEPM8240 + METSEPM89M0024 - SCHNEIDER ELECTRIC | GRAU DE PROTECAO FRONTAL IP54 PARA IEC60529, IP30 | GRADO DE PROTECCION FRONTAL IP54 PARA IEC60529, IP30 | [6 empty] | 1 | PROTOCOLO: #1PORTA DE COMUNICACAO:, | PROTOCOLO: #1PORTA DE COMUNICACAO:, |  | CARACTERISTICAS ADICIONAIS: ARMAZENAMENTO DE VALORES MAX/MIN; VELOCIDADE DE COMUNICACAO 9600-38400 BAUDIOS | 20
713175 | MEDIDOR MULTIGRAND 125VCC 90/415VCA | MEDIDOR MULTIGRAND 125VCC 90/415VCA | METSEPM8240 + METSEPM89M0024 - SCHNEIDER ELECTRIC | CORPO IEC60529; | CUERPO IEC60529; | [6 empty] | 1 | PROTOCOLO: #2MODBUS RTU,ION,DNP3,IEC61850 | PROTOCOLO: #2MODBUS RTU,ION,DNP3,IEC61850 |  |  | 21
713175 | MEDIDOR MULTIGRAND 125VCC 90/415VCA | MEDIDOR MULTIGRAND 125VCC 90/415VCA | METSEPM8240 + METSEPM89M0024 - SCHNEIDER ELECTRIC | FAIXA DE TEMPERATURA DE USO DO AR PARA | RANGO DE TEMPERATURA DE USO DEL AIRE PARA | [6 empty] | 1 | PROTOCOLO: #3MODBUS TCP/IP | PROTOCOLO: #3MODBUS TCP/IP |  |  | 22
713175 | MEDIDOR MULTIGRAND 125VCC 90/415VCA | MEDIDOR MULTIGRAND 125VCC 90/415VCA | METSEPM8240 + METSEPM89M0024 - SCHNEIDER ELECTRIC | FUNCIONAMENTO -25...+70°C; | FUNCIONAMIENTO -25...+70°C; | [6 empty] | 1 | CLASSE DE EXATIDAO: CLASSE 0.2 | CLASE DE EXACTITUD: CLASSE 0.2 |  |  | 23
713175 | MEDIDOR MULTIGRAND 125VCC 90/415VCA | MEDIDOR MULTIGRAND 125VCC 90/415VCA | METSEPM8240 + METSEPM89M0024 - SCHNEIDER ELECTRIC | FIXACAO FRONTAL; | FIJACION FRONTAL; | [6 empty] | 1 | TENSAO AUXILIAR: 125 VCC | TENSION AUXILIAR: 125 VCC |  |  | 24
713175 | MEDIDOR MULTIGRAND 125VCC 90/415VCA | MEDIDOR MULTIGRAND 125VCC 90/415VCA | METSEPM8240 + METSEPM89M0024 - SCHNEIDER ELECTRIC | ALTURA 96 mm; | ALTURA 96 mm; | [6 empty] | 1 | GRAU DE PROTECAO: #1FRONTAL IP54 PARA IEC60529 | GRADO DE PROTECCION: #1FRONTAL IP54 PARA IEC60529 |  |  | 25
713175 | MEDIDOR MULTIGRAND 125VCC 90/415VCA | MEDIDOR MULTIGRAND 125VCC 90/415VCA | METSEPM8240 + METSEPM89M0024 - SCHNEIDER ELECTRIC | LARGURA 96 mm; | ANCHO 96 mm; | [6 empty] | 1 | GRAU DE PROTECAO: #2IP30 CORPO IEC60529 | GRADO DE PROTECCION: #2IP30 CORPO IEC60529 |  |  | 26
713175 | MEDIDOR MULTIGRAND 125VCC 90/415VCA | MEDIDOR MULTIGRAND 125VCC 90/415VCA | METSEPM8240 + METSEPM89M0024 - SCHNEIDER ELECTRIC | COM MODULO I/O, SAIDAS ANALOGICAS 0-20MA OU | CON MODULO I/O, SALIDAS ANALOGICAS 0-20MA OU | [6 empty] | 1 | FAIXA DE TEMPERATURA DE USO: #1DO AR PARA FUNCIONAMENTO, | RANGO TEMPERATURA DE USO: #1DO AR PARA FUNCIONAMENTO, |  |  | 27
713175 | MEDIDOR MULTIGRAND 125VCC 90/415VCA | MEDIDOR MULTIGRAND 125VCC 90/415VCA | METSEPM8240 + METSEPM89M0024 - SCHNEIDER ELECTRIC | 4-20MA OU 0...0,10V, ENTRADAS 4 ANALOGICAS | 4-20MA OU 0...0,10V, ENTRADAS 4 ANALOGICAS | [6 empty] | 1 | FAIXA DE TEMPERATURA DE USO: #2-25....+70°C | RANGO TEMPERATURA DE USO: #2-25....+70°C |  |  | 28
713175 | MEDIDOR MULTIGRAND 125VCC 90/415VCA | MEDIDOR MULTIGRAND 125VCC 90/415VCA | METSEPM8240 + METSEPM89M0024 - SCHNEIDER ELECTRIC | 0-20MA/4-20MA, 0...0,30V ,IP30 IEC60529. | 0-20MA/4-20MA, 0...0,30V ,IP30 IEC60529. | [6 empty] | 1 | FIXACAO: #1FRONTAL | FIJACION: #1FRONTAL |  |  | 29
713175 | MEDIDOR MULTIGRAND 125VCC 90/415VCA | MEDIDOR MULTIGRAND 125VCC 90/415VCA | METSEPM8240 + METSEPM89M0024 - SCHNEIDER ELECTRIC | [8 empty] | 1 | ALTURA: 96,00 mm | ALTURA: 96,00 mm |  |  | 30
713175 | MEDIDOR MULTIGRAND 125VCC 90/415VCA | MEDIDOR MULTIGRAND 125VCC 90/415VCA | METSEPM8240 + METSEPM89M0024 - SCHNEIDER ELECTRIC | [8 empty] | 1 | LARGURA: 96,00 mm | ANCHO: 96,00 mm |  |  | 31
713175 | MEDIDOR MULTIGRAND 125VCC 90/415VCA | MEDIDOR MULTIGRAND 125VCC 90/415VCA | METSEPM8240 + METSEPM89M0024 - SCHNEIDER ELECTRIC | [8 empty] | 1 | ACESSORIO(S): #1MODULO I/O, SAIDAS, | ACCESORIOS: #1MODULO I/O, SAIDAS, |  |  | 32
713175 | MEDIDOR MULTIGRAND 125VCC 90/415VCA | MEDIDOR MULTIGRAND 125VCC 90/415VCA | METSEPM8240 + METSEPM89M0024 - SCHNEIDER ELECTRIC | [8 empty] | 1 | ACESSORIO(S): #2ANALOGICAS 0-20MA OU, | ACCESORIOS: #2ANALOGICAS 0-20MA OU, |  |  | 33
713175 | MEDIDOR MULTIGRAND 125VCC 90/415VCA | MEDIDOR MULTIGRAND 125VCC 90/415VCA | METSEPM8240 + METSEPM89M0024 - SCHNEIDER ELECTRIC | [8 empty] | 1 | ACESSORIO(S): #34-20MA OU 0..0,10V | ACCESORIOS: #34-20MA OU 0..0,10V |  |  | 34
713175 | MEDIDOR MULTIGRAND 125VCC 90/415VCA | MEDIDOR MULTIGRAND 125VCC 90/415VCA | METSEPM8240 + METSEPM89M0024 - SCHNEIDER ELECTRIC | [8 empty] | 1 | ACESSORIO(S): #5ENTRADAS 4 ANALOGICAS, | ACCESORIOS: #5ENTRADAS 4 ANALOGICAS, |  |  | 35
713175 | MEDIDOR MULTIGRAND 125VCC 90/415VCA | MEDIDOR MULTIGRAND 125VCC 90/415VCA | METSEPM8240 + METSEPM89M0024 - SCHNEIDER ELECTRIC | [8 empty] | 1 | ACESSORIO(S): #60-20MA/4-20MA | ACCESORIOS: #60-20MA/4-20MA |  |  | 36
713175 | MEDIDOR MULTIGRAND 125VCC 90/415VCA | MEDIDOR MULTIGRAND 125VCC 90/415VCA | METSEPM8240 + METSEPM89M0024 - SCHNEIDER ELECTRIC | [8 empty] | 1 | ACESSORIO(S): #70....0,30V ,IP30 IEC60529 | ACCESORIOS: #70....0,30V ,IP30 IEC60529 |  |  | 37
713190 | BOMBONA POLIET COMBUST 20L | BIDON POLIET COMBUST 20L |  | BOMBONA; | BIDON; |  |  | INSPEÇÃO: NÃO APLICÁVEL | INSPECCIÓN: NO APLICABLE |  |  | 1 | USO: ACONDICIONAMENTO COMBUSTITVEL | USO: ACONDICIONAMENTO COMBUSTITVEL |  |  | 1
713190 | BOMBONA POLIET COMBUST 20L | BIDON POLIET COMBUST 20L |  | USO ACONDICIONAMENTO COMBUSTITVEL; | USO ACONDICIONAMIENTO COMBUSTIBLE; | [6 empty] | 1 | MATERIAL: #1POLIETILENO | MATERIAL: #1POLIETILENO |  |  | 2
713190 | BOMBONA POLIET COMBUST 20L | BIDON POLIET COMBUST 20L |  | POLIETILENO; | POLIETILENO; | [6 empty] | 1 | MATERIAL: #2ALTA DENSIDADE (PEAD) | MATERIAL: #2ALTA DENSIDADE (PEAD) |  |  | 3
713190 | BOMBONA POLIET COMBUST 20L | BIDON POLIET COMBUST 20L |  | ALTA DENSIDADE (PEAD); | ALTA DENSIDAD (PEAD); | [6 empty] | 1 | MATERIAL: #3ALTO PESO MOLECULAR | MATERIAL: #3ALTO PESO MOLECULAR |  |  | 4
713190 | BOMBONA POLIET COMBUST 20L | BIDON POLIET COMBUST 20L |  | ALTO PESO MOLECULAR; | ALTO PESO MOLECULAR; | [6 empty] | 1 | CAPACIDADE: 20 LITROS | CAPACIDAD: 20 LITROS |  |  | 5
713190 | BOMBONA POLIET COMBUST 20L | BIDON POLIET COMBUST 20L |  | CAPACIDADE 20 LITROS; | CAPACIDAD 20 LITROS; | [6 empty] | 1 | ACESSORIO(S): TAMPA ROSCADA E 1 ALCA | ACCESORIOS: TAMPA ROSCADA E 1 ALCA |  |  | 6
713190 | BOMBONA POLIET COMBUST 20L | BIDON POLIET COMBUST 20L |  | ACESSORIO(S) TAMPA ROSCADA E 1 ALCA; | ACCESORIO(S) TAPA Y 1 MANIJA; | [6 empty] | 1 | COR: AZUL | COLOR: AZUL |  |  | 7
713190 | BOMBONA POLIET COMBUST 20L | BIDON POLIET COMBUST 20L |  | COR AZUL; | COLOR AZUL; | [6 empty] | 1 | NORMAS TECNICAS APLICAVEIS: #1ABNT NBR 11472 | NORMAS TECNICAS APLICABLES: #1ABNT NBR 11472 |  |  | 8
713190 | BOMBONA POLIET COMBUST 20L | BIDON POLIET COMBUST 20L |  | CONFORME NORMA(S) TECNICA(S) ABNT NBR 11472; | CONFORME NORMA(S) TECNICA(S) ABNT NBR 11472; | [6 empty] | 1 | NORMAS TECNICAS APLICAVEIS: #2ABNT NBR 11473 | NORMAS TECNICAS APLICABLES: #2ABNT NBR 11473 |  |  | 9
713190 | BOMBONA POLIET COMBUST 20L | BIDON POLIET COMBUST 20L |  | ABNT NBR 11473; | ABNT NBR 11473; | [6 empty] | 1 | NORMAS TECNICAS APLICAVEIS: #3PORTARIA 250 INMETRO 10/2006 | NORMAS TECNICAS APLICABLES: #3PORTARIA 250 INMETRO 10/2006 |  |  | 10
713190 | BOMBONA POLIET COMBUST 20L | BIDON POLIET COMBUST 20L |  | PORTARIA 250 INMETRO 10/2006; | PORTARIA 250 INMETRO 10/2006; | [6 empty] | 1 | NORMAS TECNICAS APLICAVEIS: #4PORTARIA 326 INMETRO 12/2006 | NORMAS TECNICAS APLICABLES: #4PORTARIA 326 INMETRO 12/2006 |  |  | 11
713190 | BOMBONA POLIET COMBUST 20L | BIDON POLIET COMBUST 20L |  | PORTARIA 326 INMETRO 12/2006. | PORTARIA 326 INMETRO 12/2006. | [6 empty] | 1 |  |  |  |  | 12
713226 | POLIA FF 2/5V SK 42MM 190MM | POLEA HF 2/5V SK 42MM 190MM | 10012.28 - MADEMIL | POLIA, V; | POLEA, HIERRO FUNDIDO; | As polias deverão ser fabricadas em ferro fundido cinzento, matriz | Todas las poleas deberán ser fabricadas en hierro fundido gris, matriz | INSPEÇÃO: CLASSE 3 C/ CERTIFICADO | INSPECCIÓN: CLASE 3 C/ CERTIFICADO |  |  | 2 | MATERIAL: FERRO FUNDIDO | MATERIAL: FERRO FUNDIDO |  |  | 1
713226 | POLIA FF 2/5V SK 42MM 190MM | POLEA HF 2/5V SK 42MM 190MM | 10012.28 - MADEMIL | FERRO FUNDIDO; | NUMERO CANALES 2; | ferrítica classe FC – 250, segundo norma ABNT NBR 6589, DIM 1691 GG25 ou | férrico, clase FC 250 según norma ABNT NBR-6589, DIN 1691 GG25 o |  |  |  |  | 2 | NUMERO DE CANAIS: 2 | NUMERO DE CANALES: 2 |  |  | 2
713226 | POLIA FF 2/5V SK 42MM 190MM | POLEA HF 2/5V SK 42MM 190MM | 10012.28 - MADEMIL | NUMERO DE CANAIS 2; | TIPO DE PERFIL 5 V; | equivalente. | equivalente. |  |  |  |  | 2 | TIPO DE PERFIL: 5V | TIPO DE PERFIL: 5V |  |  | 3
713226 | POLIA FF 2/5V SK 42MM 190MM | POLEA HF 2/5V SK 42MM 190MM | 10012.28 - MADEMIL | TIPO DE PERFIL 5 V; | TIPO CONSTRUCTIVO BUCHA SK; | As buchas cônicas deverão ser fabricadas em aço carbono, segundo norma | Todos los bujes cónicos deberán ser fabricados de acero carbono, según |  |  |  |  | 2 | TIPO CONSTRUTIVO: BUCHA SK | TIPO CONSTRUCTIVO: BUCHA SK |  |  | 4
713226 | POLIA FF 2/5V SK 42MM 190MM | POLEA HF 2/5V SK 42MM 190MM | 10012.28 - MADEMIL | TIPO CONSTRUTIVO BUCHA SK; | DIAMETRO AGUJERO 42 mm; | SAE 1045 ou equivalente. Além de possuírem furação para permitir a | la norma SAE 1045. |  |  |  |  | 2 | DIAMETRO DO EIXO: 42MM | DIAMETRO DEL EJE: 42MM |  |  | 5
713226 | POLIA FF 2/5V SK 42MM 190MM | POLEA HF 2/5V SK 42MM 190MM | 10012.28 - MADEMIL | DIAMETRO DO EIXO 42 mm; | DIAMETRO NOMINAL 190 mm; | fixação ás polias, deverão contar com furos roscados que possibilitem a | Además de tener agujeros para permitir la fijación a las poleas deberán |  |  |  |  | 2 | DIAMETRO EXTERNO: #1190MM | DIAMETRO EXTERNO: #1190MM |  |  | 6
713226 | POLIA FF 2/5V SK 42MM 190MM | POLEA HF 2/5V SK 42MM 190MM | 10012.28 - MADEMIL | DIAMETRO EXTERNO 190 mm; | CONFORME NORMA(S) TECNICA(S) DIN 6885. | desmontagem do conjunto. | tener agujeros roscados que permiten el desmontaje del conjunto. |  |  |  |  | 2 | NORMAS TECNICAS APLICAVEIS: DIN 6885. | NORMAS TECNICAS APLICABLES: DIN 6885. |  |  | 7
713226 | POLIA FF 2/5V SK 42MM 190MM | POLEA HF 2/5V SK 42MM 190MM | 10012.28 - MADEMIL | CONFORME NORMA(S) TECNICA(S) DIN 6885. |  | O sistema de fixação da bucha cônica deverá ser composto de parafusos | El sistema de fijación de las transmisiones con bujes cónico deberá ser |  |  |  |  | 2 |  |  |  |  | 8
713226 | POLIA FF 2/5V SK 42MM 190MM | POLEA HF 2/5V SK 42MM 190MM | 10012.28 - MADEMIL |  |  | confeccionados em aço carbono classe 6.8, cabeça sextavada e rosca | compuesto de tornillos, fabricados de acero carbono clase 6.8, cabeza |  |  |  |  | 2 |  |  |  |  | 9
713226 | POLIA FF 2/5V SK 42MM 190MM | POLEA HF 2/5V SK 42MM 190MM | 10012.28 - MADEMIL |  |  | métrica total, e arruelas lisas e de pressão. O diâmetro dos mesmos | hexagonal con rosca métrica total, y arandelas planas y de presión. El |  |  |  |  | 2 |  |  |  |  | 10
713226 | POLIA FF 2/5V SK 42MM 190MM | POLEA HF 2/5V SK 42MM 190MM | 10012.28 - MADEMIL |  |  | deverá ser compatível com a bucha. | diámetro de los mismos deberá ser compatible con los bujes. |  |  |  |  | 2 |  |  |  |  | 11
713226 | POLIA FF 2/5V SK 42MM 190MM | POLEA HF 2/5V SK 42MM 190MM | 10012.28 - MADEMIL |  |  | Todas as polias previstas neste escopo de fornecimento deverão ser | Las poleas deberán ser pintadas con 2(dos) manos de acabamiento en laca |  |  |  |  | 2 |  |  |  |  | 12
713226 | POLIA FF 2/5V SK 42MM 190MM | POLEA HF 2/5V SK 42MM 190MM | 10012.28 - MADEMIL |  |  | pintadas com 02(duas) demãos de acabamento de laca nitrocelulose cor | de nitrocelulosa color azul RAL 5007 bajo substrato preparado por |  |  |  |  | 2 |  |  |  |  | 13
713226 | POLIA FF 2/5V SK 42MM 190MM | POLEA HF 2/5V SK 42MM 190MM | 10012.28 - MADEMIL |  |  | azul RAL 5007, sob substrato preparado por decapagem química. | decapado químico. |  |  |  |  | 2 |  |  |  |  | 14
713226 | POLIA FF 2/5V SK 42MM 190MM | POLEA HF 2/5V SK 42MM 190MM | 10012.28 - MADEMIL |  |  | Todas as buchas cônicas deverão possuir acabamento superficial livre de | Los bujes cónicas deberán ser inspeccionados por ITAIPU, cuanto el |  |  |  |  | 2 |  |  |  |  | 15
713226 | POLIA FF 2/5V SK 42MM 190MM | POLEA HF 2/5V SK 42MM 190MM | 10012.28 - MADEMIL |  |  | rebarbas estarem limpas e lubrificadas com fina camada de óleo. | aspecto dimensional y acabamiento de las superficies. Bajo ninguna |  |  |  |  | 2 |  |  |  |  | 16
713226 | POLIA FF 2/5V SK 42MM 190MM | POLEA HF 2/5V SK 42MM 190MM | 10012.28 - MADEMIL |  |  | Todas as polias e buchas cônicas deverão ser inspecionadas pela ITAIPU | circunstancia aceptaremos arañazos, marcas de herramientas, fisuras, |  |  |  |  | 2 |  |  |  |  | 17
713226 | POLIA FF 2/5V SK 42MM 190MM | POLEA HF 2/5V SK 42MM 190MM | 10012.28 - MADEMIL |  |  | quanto ao aspecto dimensional e quanto ao acabamento das superfícies. Em | bordes rotos o cualquier tipo de defecto que pueda comprometer o reducir |  |  |  |  | 2 |  |  |  |  | 18
713226 | POLIA FF 2/5V SK 42MM 190MM | POLEA HF 2/5V SK 42MM 190MM | 10012.28 - MADEMIL |  |  | nenhuma hipótese serão aceitos arranhões marcas de ferramenta trincas, | la vida útil del componente, así como su rendimiento. |  |  |  |  | 2 |  |  |  |  | 19
713226 | POLIA FF 2/5V SK 42MM 190MM | POLEA HF 2/5V SK 42MM 190MM | 10012.28 - MADEMIL |  |  | arestas quebradas ou qualquer tipo de defeito que venha a comprometer ou | Los perfiles de las poleas deberán estar en conformidad con la norma ISO |  |  |  |  | 2 |  |  |  |  | 20
713226 | POLIA FF 2/5V SK 42MM 190MM | POLEA HF 2/5V SK 42MM 190MM | 10012.28 - MADEMIL |  |  | reduzir a vida útil do componente, bem como o seu desempenho. | 5290 y los bujes cónicos con la norma MPTA B 6i. |  |  |  |  | 2 |  |  |  |  | 21
713226 | POLIA FF 2/5V SK 42MM 190MM | POLEA HF 2/5V SK 42MM 190MM | 10012.28 - MADEMIL |  |  | Os perfis das polias deverão atender á norma ISO 5290 e as buchas | La calidad final y el acabamiento superficial de los conjuntos deberán |  |  |  |  | 2 |  |  |  |  | 22
713226 | POLIA FF 2/5V SK 42MM 190MM | POLEA HF 2/5V SK 42MM 190MM | 10012.28 - MADEMIL |  |  | cônicas á norma MPTA B6i. | estar en conformidad con la norma ISO 254. |  |  |  |  | 2 |  |  |  |  | 23
713226 | POLIA FF 2/5V SK 42MM 190MM | POLEA HF 2/5V SK 42MM 190MM | 10012.28 - MADEMIL |  |  | A qualidade final e o acabamento superficial dos conjuntos deverão estar | Los conjuntos deberán ser suministrados balanceados según normas ISO |  |  |  |  | 2 |  |  |  |  | 24
713226 | POLIA FF 2/5V SK 42MM 190MM | POLEA HF 2/5V SK 42MM 190MM | 10012.28 - MADEMIL |  |  | em conformidade com a norma ISO 254. | 254, ISO 1940-1 o NBR 8008. |  |  |  |  | 2 |  |  |  |  | 25
713226 | POLIA FF 2/5V SK 42MM 190MM | POLEA HF 2/5V SK 42MM 190MM | 10012.28 - MADEMIL |  |  | Os conjuntos devem estar balanceados segundo normas ISO 254, ISO 1940-1 | Las ranuras de chavetas deberán estar en conformidad con las normas DIN |  |  |  |  | 2 |  |  |  |  | 26
713226 | POLIA FF 2/5V SK 42MM 190MM | POLEA HF 2/5V SK 42MM 190MM | 10012.28 - MADEMIL |  |  | OU NBR 8008. | 6885 y ASME B17.1. Las poleas en conformidad con la norma ASME deberán |  |  |  |  | 2 |  |  |  |  | 27
713226 | POLIA FF 2/5V SK 42MM 190MM | POLEA HF 2/5V SK 42MM 190MM | 10012.28 - MADEMIL |  |  | A geometria e a tolerância dos canais deverão estar em conformidade com | ser suministradas con ranuras de chavetas para utilización como chavetas |  |  |  |  | 2 |  |  |  |  | 28
713226 | POLIA FF 2/5V SK 42MM 190MM | POLEA HF 2/5V SK 42MM 190MM | 10012.28 - MADEMIL |  |  | as normas ISO 255, ISO 5290 E ISO 9980. | de sección cuadrada. |  |  |  |  | 2 |  |  |  |  | 29
713226 | POLIA FF 2/5V SK 42MM 190MM | POLEA HF 2/5V SK 42MM 190MM | 10012.28 - MADEMIL |  |  | Os rasgos de chavetas deverão estar em conformidade com as normas DIN | [5 empty] | 2 |  |  |  |  | 30
713226 | POLIA FF 2/5V SK 42MM 190MM | POLEA HF 2/5V SK 42MM 190MM | 10012.28 - MADEMIL |  |  | 6885 e ASME B17.1. As polias em conformidade com a norma ASME deverão | [5 empty] | 2 |  |  |  |  | 31
713226 | POLIA FF 2/5V SK 42MM 190MM | POLEA HF 2/5V SK 42MM 190MM | 10012.28 - MADEMIL |  |  | ser fornecidas com rasos de chavetas para utilização com chavetas | [5 empty] | 2 |  |  |  |  | 32
713226 | POLIA FF 2/5V SK 42MM 190MM | POLEA HF 2/5V SK 42MM 190MM | 10012.28 - MADEMIL |  |  | quadradas. | [5 empty] | 2 |  |  |  |  | 33
713226 | POLIA FF 2/5V SK 42MM 190MM | POLEA HF 2/5V SK 42MM 190MM | 10012.28 - MADEMIL | [8 empty] | 2 |  |  |  |  | 34
713295 | CONECTOR PARAL PERFUR 10-95/1,5-10 | CONECTOR PARAL PERFOR 10-95/1,5-10 | CDP-70 - INTELLI | CONECTOR, PARALELO; | CONECTOR, PARALELO; | REFERENCIA: | REFERENCIA: | INSPEÇÃO: NÃO APLICÁVEL | INSPECCIÓN: NO APLICABLE |  |  | 1 | TIPO: PERFURANTE | TIPO: PERFURANTE |  |  | 1
713295 | CONECTOR PARAL PERFUR 10-95/1,5-10 | CONECTOR PARAL PERFOR 10-95/1,5-10 | CDP-70 - INTELLI | TIPO PERFURANTE; | TIPO PERFORANTE; | CDP-70 - INTELLI; | CDP-70 - INTELLI |  |  |  |  | 1 | PROTECAO SUPERFICIAL: ISOLADO | PROTECCION SUPERFICIAL: ISOLADO |  |  | 2
713295 | CONECTOR PARAL PERFUR 10-95/1,5-10 | CONECTOR PARAL PERFOR 10-95/1,5-10 | CDP-70 - INTELLI | PROTECAO SUPERFICIAL ISOLADO; | PROTECCION SUPERFICIAL AISLADO; | INCESA | INCESA |  |  |  |  | 1 | CONEXAO: #1CONEXAO CABO A CABO | CONEXION: #1CONEXAO CABO A CABO |  |  | 3
713295 | CONECTOR PARAL PERFUR 10-95/1,5-10 | CONECTOR PARAL PERFOR 10-95/1,5-10 | CDP-70 - INTELLI | CONEXAO CONEXAO CABO A CABO; | CONEXION CABLE A CABLE; | [6 empty] | 1 | CONEXAO: #2PARA CONDUTORES ISOLADOS DE | CONEXION: #2PARA CONDUTORES ISOLADOS DE |  |  | 4
713295 | CONECTOR PARAL PERFUR 10-95/1,5-10 | CONECTOR PARAL PERFOR 10-95/1,5-10 | CDP-70 - INTELLI | PARA CONDUTORES ISOLADOS DE; | PARA CONDUCTORES AISLADOS DE ALUMINIO Y/O COBRE; | Não será aceito porca revestida de PVC. | No será acepto tuerca revestida de PVC. |  |  |  |  | 1 | CONEXAO: #3ALUMINIO E/OU COBRE | CONEXION: #3ALUMINIO E/OU COBRE |  |  | 5
713295 | CONECTOR PARAL PERFUR 10-95/1,5-10 | CONECTOR PARAL PERFOR 10-95/1,5-10 | CDP-70 - INTELLI | ALUMINIO E/OU COBRE; | FIJACION DE LOS CONDUTORES 1 TORNILLO COM CABEZA | [6 empty] | 1 | CLASSE DE TENSAO: 1,000 kV | CLASE DE TENSION: 1,000 kV |  |  | 6
713295 | CONECTOR PARAL PERFUR 10-95/1,5-10 | CONECTOR PARAL PERFOR 10-95/1,5-10 | CDP-70 - INTELLI | FIXACAO DOS CONDUTORES 1 PARAFUSO COM CABECA FUSIVEL; | FUSIBLE; | [6 empty] | 1 | SECAO NOMINAL: #1CABO PRINCIPAL 10 A 95MM2 | SECCION NOMINAL: #1CABO PRINCIPAL 10 A 95MM2 |  |  | 7
713295 | CONECTOR PARAL PERFUR 10-95/1,5-10 | CONECTOR PARAL PERFOR 10-95/1,5-10 | CDP-70 - INTELLI | CLASSE DE TENSAO 1 kV; | CLASE DE TENSION 1 kV; | [6 empty] | 1 | SECAO NOMINAL: #2CABO DERIVACAO 1,5 A 10MM2 | SECCION NOMINAL: #2CABO DERIVACAO 1,5 A 10MM2 |  |  | 8
713295 | CONECTOR PARAL PERFUR 10-95/1,5-10 | CONECTOR PARAL PERFOR 10-95/1,5-10 | CDP-70 - INTELLI | SECAO NOMINAL CABO PRINCIPAL 10 A 95 mm2; | SECCION NOMINAL CABLE PRINCIPAL 10 A 95 mm2; | [6 empty] | 1 | NORMAS TECNICAS APLICAVEIS: #1ABNT NBR 5474:1986 | NORMAS TECNICAS APLICABLES: #1ABNT NBR 5474:1986 |  |  | 9
713295 | CONECTOR PARAL PERFUR 10-95/1,5-10 | CONECTOR PARAL PERFOR 10-95/1,5-10 | CDP-70 - INTELLI | CABO DERIVACAO 1,5 A 10 mm2; | CABLE DERIVACION 1,5 A 10 mm2; | [6 empty] | 1 | NORMAS TECNICAS APLICAVEIS: #2ICS 29.120.30 | NORMAS TECNICAS APLICABLES: #2ICS 29.120.30 |  |  | 10
713295 | CONECTOR PARAL PERFUR 10-95/1,5-10 | CONECTOR PARAL PERFOR 10-95/1,5-10 | CDP-70 - INTELLI | CONFORME NORMA(S) TECNICA(S) ABNT NBR 5474:1986; | CONFORME NORMA(S) TECNICA(S) ABNT NBR 5474:1986; | [6 empty] | 1 |  |  |  |  | 11
713295 | CONECTOR PARAL PERFUR 10-95/1,5-10 | CONECTOR PARAL PERFOR 10-95/1,5-10 | CDP-70 - INTELLI | ICS 29.120.30. | ICS 29.120.30. | [6 empty] | 1 |  |  |  |  | 12
713505 | GAS ARGONIO CIL 7M3 | GAS ARGON CIL 7M3 |  | GAS; | GAS; | Prazo de 9 meses. | Prazo de 9 meses. | INSPEÇÃO: NÃO APLICÁVEL | INSPECCIÓN: NO APLICABLE |  |  | 1 | TIPO: ARGONIO | TIPO: ARGON |  |  | 1
713505 | GAS ARGONIO CIL 7M3 | GAS ARGON CIL 7M3 |  | TIPO ARGONIO; | TIPO ARGON; | [6 empty] | 1 | GRAU DE PUREZA: #1MINIMA 99,9 % | GRADO DE PUREZA: #1MINIMA 99,9 % |  |  | 2
713505 | GAS ARGONIO CIL 7M3 | GAS ARGON CIL 7M3 |  | GRAU DE PUREZA MINIMA 99,9 %; | GRADO DE PUREZA MINIMA 99,9 %; | O fornecedor deverá entregar o material no prazo de 10 dias úteis | El provedor deberá entregar el material en el |  |  |  |  | 1 | GRAU DE PUREZA: #2HUMIDADE MAXIMA 10,5 PPM | GRADO DE PUREZA: #2HUMIDADE MAXIMA 10,5 PPM |  |  | 3
713505 | GAS ARGONIO CIL 7M3 | GAS ARGON CIL 7M3 |  | HUMIDADE MAXIMA 10,5 PPM; | HUMEDAD MAXIMA 10,5 PPM; | contatos a partir da solicitação de entrega. | prazo de 10 dias uteles contatos a partir de la |  |  |  |  | 1 | EMBALAGEM: CILINDRO | EMBALAJE: CILINDRO |  |  | 4
713505 | GAS ARGONIO CIL 7M3 | GAS ARGON CIL 7M3 |  | EMBALAGEM CILINDRO; | EMBALAJE CILINDRO; |  | solicitación de entrega. |  |  |  |  | 1 | CAPACIDADE DA EMBALAGEM (m3): 6,0 - 7,0 m3 | CAPACIDAD DEL EMBALAJE (m3): 6,0 - 7,0 m3 |  |  | 5
713505 | GAS ARGONIO CIL 7M3 | GAS ARGON CIL 7M3 |  | CAPACIDADE DA EMBALAGEM (m3) 6 - 7 m3; | CAPACIDAD DEL EMBALAJE (m3) 6 - 7 m3; | Lote único | [5 empty] | 1 | NORMAS TECNICAS APLICAVEIS: AWS A5.32 | NORMAS TECNICAS APLICABLES: AWS A5.32 |  |  | 6
713505 | GAS ARGONIO CIL 7M3 | GAS ARGON CIL 7M3 |  | NORMAS TECNICAS APLICAVEIS AWS A5.32, NBR 12176. | NORMAS TECNICAS APLICABLES AWS A5.32, NBR 12176. |  | Lote único |  |  |  |  | 1 | NORMAS TECNICAS APLICAVEIS: NBR 12176 | NORMAS TECNICAS APLICABLES: NBR 12176 |  |  | 7
713505 | GAS ARGONIO CIL 7M3 | GAS ARGON CIL 7M3 | [9 empty] | 1 |  |  |  |  | 8
713505 | GAS ARGONIO CIL 7M3 | GAS ARGON CIL 7M3 |  |  |  | FORNECIMENTO: | El suministro de gas contempla la entrega de cilindros cargados y la |  |  |  |  | 1 |  |  |  |  | 9
713505 | GAS ARGONIO CIL 7M3 | GAS ARGON CIL 7M3 |  |  |  |  | retirada de los cilindros cuando éstos se encuentren vacíos. |  |  |  |  | 1 |  |  |  |  | 10
713505 | GAS ARGONIO CIL 7M3 | GAS ARGON CIL 7M3 |  |  |  | O fornecimento de gases contempla a entrega de cilindros abastecidos e a | [5 empty] | 1 |  |  |  |  | 11
713505 | GAS ARGONIO CIL 7M3 | GAS ARGON CIL 7M3 |  |  |  | retirada dos cilindros quando estiverem vazios. | Los gases deberás ser almacenados en cilindros siguiendo estrictamente |  |  |  |  | 1 |  |  |  |  | 12
713505 | GAS ARGONIO CIL 7M3 | GAS ARGON CIL 7M3 |  |  |  |  | las especificaciones en cuanto a las etiquetas, a los rótulos y a los |  |  |  |  | 1 |  |  |  |  | 13
713505 | GAS ARGONIO CIL 7M3 | GAS ARGON CIL 7M3 |  |  |  | Os gases devem ser armazenados em cilindros os quais deverão seguir | correspondientes mantenimientos preventivos y correctivos. |  |  |  |  | 1 |  |  |  |  | 14
713505 | GAS ARGONIO CIL 7M3 | GAS ARGON CIL 7M3 |  |  |  | fielmente as especificações quanto às etiquetas, à rotulagem, e as | [5 empty] | 1 |  |  |  |  | 15
713505 | GAS ARGONIO CIL 7M3 | GAS ARGON CIL 7M3 |  |  |  | respectivas manutenções preventivas e corretivas. | La etiqueta tipo collar deberá estar colocada en la parte superior del |  |  |  |  | 1 |  |  |  |  | 16
713505 | GAS ARGONIO CIL 7M3 | GAS ARGON CIL 7M3 |  |  |  |  | cilindro, identificando: el nombre del producto; las precauciones; y la |  |  |  |  | 1 |  |  |  |  | 17
713505 | GAS ARGONIO CIL 7M3 | GAS ARGON CIL 7M3 |  |  |  | A etiqueta de colarinho deve estar colocada na parte superior do | clasificación ONU del gas almacenado. La etiqueta de cuerpo del cilindro |  |  |  |  | 1 |  |  |  |  | 18
713505 | GAS ARGONIO CIL 7M3 | GAS ARGON CIL 7M3 |  |  |  | cilindro identificado: o nome do produto; as precauções; e, a | deberá describir las principales características del gas, los |  |  |  |  | 1 |  |  |  |  | 19
713505 | GAS ARGONIO CIL 7M3 | GAS ARGON CIL 7M3 |  |  |  | classificação ONU do gás acondicionado. O rótulo de corpo de corpo do | procedimientos de emergencia y su riesgo potencial. |  |  |  |  | 1 |  |  |  |  | 20
713505 | GAS ARGONIO CIL 7M3 | GAS ARGON CIL 7M3 |  |  |  | cilindro deve descrever as principais características do gás nele | [5 empty] | 1 |  |  |  |  | 21
713505 | GAS ARGONIO CIL 7M3 | GAS ARGON CIL 7M3 |  |  |  | armazenado, os procedimentos de emergência e o potencial de risco. | La fecha de envasado deberá estar identificada en el producto a ser |  |  |  |  | 1 |  |  |  |  | 22
713505 | GAS ARGONIO CIL 7M3 | GAS ARGON CIL 7M3 |  |  |  |  | entregado. |  |  |  |  | 1 |  |  |  |  | 23
713505 | GAS ARGONIO CIL 7M3 | GAS ARGON CIL 7M3 |  |  |  | Os gases devem ser entregues com a identificação da data de envase. | [5 empty] | 1 |  |  |  |  | 24
713505 | GAS ARGONIO CIL 7M3 | GAS ARGON CIL 7M3 |  |  |  |  | Los cilindros deberán estar en perfectas condiciones, con casco de |  |  |  |  | 1 |  |  |  |  | 25
713505 | GAS ARGONIO CIL 7M3 | GAS ARGON CIL 7M3 |  |  |  | Os cilindros deverão estar em perfeito estado de conservação, devendo | protección móvil o fijo, y lacrados al momento de entrega. |  |  |  |  | 1 |  |  |  |  | 26
713505 | GAS ARGONIO CIL 7M3 | GAS ARGON CIL 7M3 |  |  |  | possuir capacete de proteção móvel ou fixo e deverão ser entregues | [5 empty] | 1 |  |  |  |  | 27
713505 | GAS ARGONIO CIL 7M3 | GAS ARGON CIL 7M3 |  |  |  | lacrados. | Por cuestiones de seguridad, no se aceptaran cilindros |  |  |  |  | 1 |  |  |  |  | 28
713505 | GAS ARGONIO CIL 7M3 | GAS ARGON CIL 7M3 |  |  |  |  | con valvulas tipo palanca. |  |  |  |  | 1 |  |  |  |  | 29
713505 | GAS ARGONIO CIL 7M3 | GAS ARGON CIL 7M3 |  |  |  | Por questoes de segurança, nao serao aceitos cilindros com valvulas tipo | [5 empty] | 1 |  |  |  |  | 30
713505 | GAS ARGONIO CIL 7M3 | GAS ARGON CIL 7M3 |  |  |  | alavanca. | Durante la entrega y retirada de los cilindros, los técnicos de la |  |  |  |  | 1 |  |  |  |  | 31
713505 | GAS ARGONIO CIL 7M3 | GAS ARGON CIL 7M3 |  |  |  |  | empresa contratista deberán utilizar dispositivos y equipos adecuados |  |  |  |  | 1 |  |  |  |  | 32
713505 | GAS ARGONIO CIL 7M3 | GAS ARGON CIL 7M3 |  |  |  | Durante a entrega e retirada dos cilindros os técnicos da transportadora | para garantizar la plena seguridad del procedimiento y de los |  |  |  |  | 1 |  |  |  |  | 33
713505 | GAS ARGONIO CIL 7M3 | GAS ARGON CIL 7M3 |  |  |  | deverão utilizar dispositivos que garantam a segurança total do | profesionales involucrados. |  |  |  |  | 1 |  |  |  |  | 34
713505 | GAS ARGONIO CIL 7M3 | GAS ARGON CIL 7M3 |  |  |  | procedimento e dos profissionais envolvidos. | [5 empty] | 1 |  |  |  |  | 35
713505 | GAS ARGONIO CIL 7M3 | GAS ARGON CIL 7M3 |  |  |  |  | TRANSPORTE: |  |  |  |  | 1 |  |  |  |  | 36
713505 | GAS ARGONIO CIL 7M3 | GAS ARGON CIL 7M3 |  |  |  | TRANSPORTE: | [5 empty] | 1 |  |  |  |  | 37
713505 | GAS ARGONIO CIL 7M3 | GAS ARGON CIL 7M3 |  |  |  |  | Portar y presentar la documentación requerida para el transporte de |  |  |  |  | 1 |  |  |  |  | 38
713505 | GAS ARGONIO CIL 7M3 | GAS ARGON CIL 7M3 |  |  |  | A empresa responsável pelo transporte dos gases deverá portar e | sustancias peligrosas cuando sea solicitada, incluyendo: |  |  |  |  | 1 |  |  |  |  | 39
713505 | GAS ARGONIO CIL 7M3 | GAS ARGON CIL 7M3 |  |  |  | apresentar quando solicitada a documentação exigida para | [5 empty] | 1 |  |  |  |  | 40
713505 | GAS ARGONIO CIL 7M3 | GAS ARGON CIL 7M3 |  |  |  | transporte de cargas perigosas contendo: | - Documento de transporte o manifiesto de carga, detallando para cada |  |  |  |  | 1 |  |  |  |  | 41
713505 | GAS ARGONIO CIL 7M3 | GAS ARGON CIL 7M3 |  |  |  |  | sustancia y artículo transportado: el nombre del envío correspondiente, |  |  |  |  | 1 |  |  |  |  | 42
713505 | GAS ARGONIO CIL 7M3 | GAS ARGON CIL 7M3 |  |  |  | - Documento de transporte ou Manifesto de carga, relatando para cada | la clase o la subclase del producto, el número ONU, precedido de las |  |  |  |  | 1 |  |  |  |  | 43
713505 | GAS ARGONIO CIL 7M3 | GAS ARGON CIL 7M3 |  |  |  | substância e artigo objeto do transporte, o nome apropriado para | letras "ONU" o "UN" y el grupo de embalaje de la sustancia o artículo y |  |  |  |  | 1 |  |  |  |  | 44
713505 | GAS ARGONIO CIL 7M3 | GAS ARGON CIL 7M3 |  |  |  | embarque, a classe ou a subclasse do produto, o númeto ONU, precedido | la cantidad total para cada sustancia peligrosa incluida en la |  |  |  |  | 1 |  |  |  |  | 45
713505 | GAS ARGONIO CIL 7M3 | GAS ARGON CIL 7M3 |  |  |  | das letras UN ou ONU e o grupo de embalagem da substância ou artigo, a | descripción. |  |  |  |  | 1 |  |  |  |  | 46
713505 | GAS ARGONIO CIL 7M3 | GAS ARGON CIL 7M3 |  |  |  | quantidade total por produto perigoso abrangido pela descrição. | [5 empty] | 1 |  |  |  |  | 47
713505 | GAS ARGONIO CIL 7M3 | GAS ARGON CIL 7M3 |  |  |  |  | - Documento que acredite la calificación del conductor prevista en la |  |  |  |  | 1 |  |  |  |  | 48
713505 | GAS ARGONIO CIL 7M3 | GAS ARGON CIL 7M3 |  |  |  | - Documento comprobatório da qualificação do motorista, previsto em | legislación de tránsito, garantizando que ha recibido una capacitación |  |  |  |  | 1 |  |  |  |  | 49
713505 | GAS ARGONIO CIL 7M3 | GAS ARGON CIL 7M3 |  |  |  | legislação de trânsito de que recebeu treinamento específico para | específica para el transporte de sustancias peligrosas. |  |  |  |  | 1 |  |  |  |  | 50
713505 | GAS ARGONIO CIL 7M3 | GAS ARGON CIL 7M3 |  |  |  | transportar produtos perigosos. | [5 empty] | 1 |  |  |  |  | 51
713505 | GAS ARGONIO CIL 7M3 | GAS ARGON CIL 7M3 | [9 empty] | 1 |  |  |  |  | 52
713507 | GAS NITROGENIO CIL 6/6,6M3 | GAS NITROGENO CIL 6/6,6M3 |  | GAS, NITROGENIO; | GAS, NITROGENO; | Prazo de 9 meses. | Prazo de 9 meses. | INSPEÇÃO: NÃO APLICÁVEL | INSPECCIÓN: NO APLICABLE |  |  | 1 | EMBALAGEM: CILINDRO | EMBALAJE: CILINDRO |  |  | 1
713507 | GAS NITROGENIO CIL 6/6,6M3 | GAS NITROGENO CIL 6/6,6M3 |  | EMBALAGEM CILINDRO; | EMBALAJE CILINDRO; | [6 empty] | 1 | CAPACIDADE DA EMBALAGEM: 6 A 7M3 | CAPACIDAD DEL EMBALAJE: 6 A 7M3 |  |  | 2
713507 | GAS NITROGENIO CIL 6/6,6M3 | GAS NITROGENO CIL 6/6,6M3 |  | CAPACIDADE DA EMBALAGEM 6 A 6,6 M3. | CAPACIDAD DEL EMBALAJE 6 A 6,6 m3. | O fornecedor deverá entregar o material no prazo de 10 dias úteis | El provedor deberá entregar el material en el |  |  |  |  | 1 |  |  |  |  | 3
713507 | GAS NITROGENIO CIL 6/6,6M3 | GAS NITROGENO CIL 6/6,6M3 |  |  |  | contatos a partir da solicitação de entrega. | prazo de 10 dias uteles contatos a partir de la |  |  |  |  | 1 |  |  |  |  | 4
713507 | GAS NITROGENIO CIL 6/6,6M3 | GAS NITROGENO CIL 6/6,6M3 |  |  |  |  | solicitación de entrega. |  |  |  |  | 1 |  |  |  |  | 5
713507 | GAS NITROGENIO CIL 6/6,6M3 | GAS NITROGENO CIL 6/6,6M3 | [9 empty] | 1 |  |  |  |  | 6
713507 | GAS NITROGENIO CIL 6/6,6M3 | GAS NITROGENO CIL 6/6,6M3 |  |  |  | Lote único | [5 empty] | 1 |  |  |  |  | 7
713507 | GAS NITROGENIO CIL 6/6,6M3 | GAS NITROGENO CIL 6/6,6M3 |  |  |  |  | Lote único |  |  |  |  | 1 |  |  |  |  | 8
713507 | GAS NITROGENIO CIL 6/6,6M3 | GAS NITROGENO CIL 6/6,6M3 | [9 empty] | 1 |  |  |  |  | 9
713507 | GAS NITROGENIO CIL 6/6,6M3 | GAS NITROGENO CIL 6/6,6M3 |  |  |  | FORNECIMENTO: | El suministro de gas contempla la entrega de cilindros cargados y la |  |  |  |  | 1 |  |  |  |  | 10
713507 | GAS NITROGENIO CIL 6/6,6M3 | GAS NITROGENO CIL 6/6,6M3 |  |  |  |  | retirada de los cilindros cuando éstos se encuentren vacíos. |  |  |  |  | 1 |  |  |  |  | 11
713507 | GAS NITROGENIO CIL 6/6,6M3 | GAS NITROGENO CIL 6/6,6M3 |  |  |  | O fornecimento de gases contempla a entrega de cilindros abastecidos e a | [5 empty] | 1 |  |  |  |  | 12
713507 | GAS NITROGENIO CIL 6/6,6M3 | GAS NITROGENO CIL 6/6,6M3 |  |  |  | retirada dos cilindros quando estiverem vazios. | Los gases deberás ser almacenados en cilindros siguiendo estrictamente |  |  |  |  | 1 |  |  |  |  | 13
713507 | GAS NITROGENIO CIL 6/6,6M3 | GAS NITROGENO CIL 6/6,6M3 |  |  |  |  | las especificaciones en cuanto a las etiquetas, a los rótulos y a los |  |  |  |  | 1 |  |  |  |  | 14
713507 | GAS NITROGENIO CIL 6/6,6M3 | GAS NITROGENO CIL 6/6,6M3 |  |  |  | Os gases devem ser armazenados em cilindros os quais deverão seguir | correspondientes mantenimientos preventivos y correctivos. |  |  |  |  | 1 |  |  |  |  | 15
713507 | GAS NITROGENIO CIL 6/6,6M3 | GAS NITROGENO CIL 6/6,6M3 |  |  |  | fielmente as especificações quanto às etiquetas, à rotulagem, e as | [5 empty] | 1 |  |  |  |  | 16
713507 | GAS NITROGENIO CIL 6/6,6M3 | GAS NITROGENO CIL 6/6,6M3 |  |  |  | respectivas manutenções preventivas e corretivas. | La etiqueta tipo collar deberá estar colocada en la parte superior del |  |  |  |  | 1 |  |  |  |  | 17
713507 | GAS NITROGENIO CIL 6/6,6M3 | GAS NITROGENO CIL 6/6,6M3 |  |  |  |  | cilindro, identificando: el nombre del producto; las precauciones; y la |  |  |  |  | 1 |  |  |  |  | 18
713507 | GAS NITROGENIO CIL 6/6,6M3 | GAS NITROGENO CIL 6/6,6M3 |  |  |  | A etiqueta de colarinho deve estar colocada na parte superior do | clasificación ONU del gas almacenado. La etiqueta de cuerpo del cilindro |  |  |  |  | 1 |  |  |  |  | 19
713507 | GAS NITROGENIO CIL 6/6,6M3 | GAS NITROGENO CIL 6/6,6M3 |  |  |  | cilindro identificado: o nome do produto; as precauções; e, a | deberá describir las principales características del gas, los |  |  |  |  | 1 |  |  |  |  | 20
713507 | GAS NITROGENIO CIL 6/6,6M3 | GAS NITROGENO CIL 6/6,6M3 |  |  |  | classificação ONU do gás acondicionado. O rótulo de corpo de corpo do | procedimientos de emergencia y su riesgo potencial. |  |  |  |  | 1 |  |  |  |  | 21
713507 | GAS NITROGENIO CIL 6/6,6M3 | GAS NITROGENO CIL 6/6,6M3 |  |  |  | cilindro deve descrever as principais características do gás nele | [5 empty] | 1 |  |  |  |  | 22
713507 | GAS NITROGENIO CIL 6/6,6M3 | GAS NITROGENO CIL 6/6,6M3 |  |  |  | armazenado, os procedimentos de emergência e o potencial de risco. | La fecha de envasado deberá estar identificada en el producto a ser |  |  |  |  | 1 |  |  |  |  | 23
713507 | GAS NITROGENIO CIL 6/6,6M3 | GAS NITROGENO CIL 6/6,6M3 |  |  |  |  | entregado. |  |  |  |  | 1 |  |  |  |  | 24
713507 | GAS NITROGENIO CIL 6/6,6M3 | GAS NITROGENO CIL 6/6,6M3 |  |  |  | Os gases devem ser entregues com a identificação da data de envase. | [5 empty] | 1 |  |  |  |  | 25
713507 | GAS NITROGENIO CIL 6/6,6M3 | GAS NITROGENO CIL 6/6,6M3 |  |  |  |  | Los cilindros deberán estar en perfectas condiciones, con casco de |  |  |  |  | 1 |  |  |  |  | 26
713507 | GAS NITROGENIO CIL 6/6,6M3 | GAS NITROGENO CIL 6/6,6M3 |  |  |  | Os cilindros deverão estar em perfeito estado de conservação, devendo | protección móvil o fijo, y lacrados al momento de entrega. |  |  |  |  | 1 |  |  |  |  | 27
713507 | GAS NITROGENIO CIL 6/6,6M3 | GAS NITROGENO CIL 6/6,6M3 |  |  |  | possuir capacete de proteção móvel ou fixo e deverão ser entregues | [5 empty] | 1 |  |  |  |  | 28
713507 | GAS NITROGENIO CIL 6/6,6M3 | GAS NITROGENO CIL 6/6,6M3 |  |  |  | lacrados. | Por cuestiones de seguridad, no se aceptaran cilindros |  |  |  |  | 1 |  |  |  |  | 29
713507 | GAS NITROGENIO CIL 6/6,6M3 | GAS NITROGENO CIL 6/6,6M3 |  |  |  |  | con valvulas tipo palanca. |  |  |  |  | 1 |  |  |  |  | 30
713507 | GAS NITROGENIO CIL 6/6,6M3 | GAS NITROGENO CIL 6/6,6M3 |  |  |  | Por questoes de segurança, nao serao aceitos cilindros com valvulas tipo | [5 empty] | 1 |  |  |  |  | 31
713507 | GAS NITROGENIO CIL 6/6,6M3 | GAS NITROGENO CIL 6/6,6M3 |  |  |  | alavanca. | Durante la entrega y retirada de los cilindros, los técnicos de la |  |  |  |  | 1 |  |  |  |  | 32
713507 | GAS NITROGENIO CIL 6/6,6M3 | GAS NITROGENO CIL 6/6,6M3 |  |  |  |  | empresa contratista deberán utilizar dispositivos y equipos adecuados |  |  |  |  | 1 |  |  |  |  | 33
713507 | GAS NITROGENIO CIL 6/6,6M3 | GAS NITROGENO CIL 6/6,6M3 |  |  |  | Durante a entrega e retirada dos cilindros os técnicos da transportadora | para garantizar la plena seguridad del procedimiento y de los |  |  |  |  | 1 |  |  |  |  | 34
713507 | GAS NITROGENIO CIL 6/6,6M3 | GAS NITROGENO CIL 6/6,6M3 |  |  |  | deverão utilizar dispositivos que garantam a segurança total do | profesionales involucrados. |  |  |  |  | 1 |  |  |  |  | 35
713507 | GAS NITROGENIO CIL 6/6,6M3 | GAS NITROGENO CIL 6/6,6M3 |  |  |  | procedimento e dos profissionais envolvidos. | [5 empty] | 1 |  |  |  |  | 36
713507 | GAS NITROGENIO CIL 6/6,6M3 | GAS NITROGENO CIL 6/6,6M3 |  |  |  |  | TRANSPORTE: |  |  |  |  | 1 |  |  |  |  | 37
713507 | GAS NITROGENIO CIL 6/6,6M3 | GAS NITROGENO CIL 6/6,6M3 |  |  |  | TRANSPORTE: | [5 empty] | 1 |  |  |  |  | 38
713507 | GAS NITROGENIO CIL 6/6,6M3 | GAS NITROGENO CIL 6/6,6M3 |  |  |  |  | Portar y presentar la documentación requerida para el transporte de |  |  |  |  | 1 |  |  |  |  | 39
713507 | GAS NITROGENIO CIL 6/6,6M3 | GAS NITROGENO CIL 6/6,6M3 |  |  |  | A empresa responsável pelo transporte dos gases deverá portar e | sustancias peligrosas cuando sea solicitada, incluyendo: |  |  |  |  | 1 |  |  |  |  | 40
713507 | GAS NITROGENIO CIL 6/6,6M3 | GAS NITROGENO CIL 6/6,6M3 |  |  |  | apresentar quando solicitada a documentação exigida para | [5 empty] | 1 |  |  |  |  | 41
713507 | GAS NITROGENIO CIL 6/6,6M3 | GAS NITROGENO CIL 6/6,6M3 |  |  |  | transporte de cargas perigosas contendo: | - Documento de transporte o manifiesto de carga, detallando para cada |  |  |  |  | 1 |  |  |  |  | 42
713507 | GAS NITROGENIO CIL 6/6,6M3 | GAS NITROGENO CIL 6/6,6M3 |  |  |  |  | sustancia y artículo transportado: el nombre del envío correspondiente, |  |  |  |  | 1 |  |  |  |  | 43
713507 | GAS NITROGENIO CIL 6/6,6M3 | GAS NITROGENO CIL 6/6,6M3 |  |  |  | - Documento de transporte ou Manifesto de carga, relatando para cada | la clase o la subclase del producto, el número ONU, precedido de las |  |  |  |  | 1 |  |  |  |  | 44
713507 | GAS NITROGENIO CIL 6/6,6M3 | GAS NITROGENO CIL 6/6,6M3 |  |  |  | substância e artigo objeto do transporte, o nome apropriado para | letras "ONU" o "UN" y el grupo de embalaje de la sustancia o artículo y |  |  |  |  | 1 |  |  |  |  | 45
713507 | GAS NITROGENIO CIL 6/6,6M3 | GAS NITROGENO CIL 6/6,6M3 |  |  |  | embarque, a classe ou a subclasse do produto, o númeto ONU, precedido | la cantidad total para cada sustancia peligrosa incluida en la |  |  |  |  | 1 |  |  |  |  | 46
713507 | GAS NITROGENIO CIL 6/6,6M3 | GAS NITROGENO CIL 6/6,6M3 |  |  |  | das letras UN ou ONU e o grupo de embalagem da substância ou artigo, a | descripción. |  |  |  |  | 1 |  |  |  |  | 47
713507 | GAS NITROGENIO CIL 6/6,6M3 | GAS NITROGENO CIL 6/6,6M3 |  |  |  | quantidade total por produto perigoso abrangido pela descrição. | [5 empty] | 1 |  |  |  |  | 48
713507 | GAS NITROGENIO CIL 6/6,6M3 | GAS NITROGENO CIL 6/6,6M3 |  |  |  |  | - Documento que acredite la calificación del conductor prevista en la |  |  |  |  | 1 |  |  |  |  | 49
713507 | GAS NITROGENIO CIL 6/6,6M3 | GAS NITROGENO CIL 6/6,6M3 |  |  |  | - Documento comprobatório da qualificação do motorista, previsto em | legislación de tránsito, garantizando que ha recibido una capacitación |  |  |  |  | 1 |  |  |  |  | 50
713507 | GAS NITROGENIO CIL 6/6,6M3 | GAS NITROGENO CIL 6/6,6M3 |  |  |  | legislação de trânsito de que recebeu treinamento específico para | específica para el transporte de sustancias peligrosas. |  |  |  |  | 1 |  |  |  |  | 51
713507 | GAS NITROGENIO CIL 6/6,6M3 | GAS NITROGENO CIL 6/6,6M3 |  |  |  | transportar produtos perigosos. | [5 empty] | 1 |  |  |  |  | 52
713507 | GAS NITROGENIO CIL 6/6,6M3 | GAS NITROGENO CIL 6/6,6M3 | [9 empty] | 1 |  |  |  |  | 53
713510 | GAS HIDROGENIO 99,999% CIL 7/7,2M3 | GAS HIDROGENO 99,999% CIL 7/7,2M3 |  | GAS, HIDROGENIO; | GAS, HIDROGENO; | Prazo de 9 meses. | Prazo de 9 meses. | INSPEÇÃO: NÃO APLICÁVEL | INSPECCIÓN: NO APLICABLE |  |  | 1 | GRAU DE PUREZA: 99,999% | GRADO DE PUREZA: 99,999% |  |  | 1
713510 | GAS HIDROGENIO 99,999% CIL 7/7,2M3 | GAS HIDROGENO 99,999% CIL 7/7,2M3 |  | GRAU DE PUREZA 99,999%; | GRADOS DE PUREZA 99,999%; | [6 empty] | 1 | UMIDADE DE OPERACAO: 3PPM | HUMEDAD DE OPERACION: 3PPM |  |  | 2
713510 | GAS HIDROGENIO 99,999% CIL 7/7,2M3 | GAS HIDROGENO 99,999% CIL 7/7,2M3 |  | UMIDADE DE OPERACAO 3 ppm; | HUMEDAD DE OPERACION 3 ppm; | O fornecedor deverá entregar o material no prazo de 10 dias úteis | El provedor deberá entregar el material en el |  |  |  |  | 1 | EMBALAGEM: CILINDRO | EMBALAJE: CILINDRO |  |  | 3
713510 | GAS HIDROGENIO 99,999% CIL 7/7,2M3 | GAS HIDROGENO 99,999% CIL 7/7,2M3 |  | EMBALAGEM CILINDRO; | EMBALAJE CILINDRO; | contatos a partir da solicitação de entrega. | prazo de 10 dias uteles contatos a partir de la |  |  |  |  | 1 | CAPACIDADE DA EMBALAGEM: 7 A 8M3 | CAPACIDAD DEL EMBALAJE: 7 A 8M3 |  |  | 4
713510 | GAS HIDROGENIO 99,999% CIL 7/7,2M3 | GAS HIDROGENO 99,999% CIL 7/7,2M3 |  | CAPACIDADE DA EMBALAGEM 7 A 8 m3. | CAPACIDAD DEL EMBALAJE 7 A 8 m3. |  | solicitación de entrega. |  |  |  |  | 1 |  |  |  |  | 5
713510 | GAS HIDROGENIO 99,999% CIL 7/7,2M3 | GAS HIDROGENO 99,999% CIL 7/7,2M3 |  |  |  | Lote único | [5 empty] | 1 |  |  |  |  | 6
713510 | GAS HIDROGENIO 99,999% CIL 7/7,2M3 | GAS HIDROGENO 99,999% CIL 7/7,2M3 |  |  |  |  | Lote único |  |  |  |  | 1 |  |  |  |  | 7
713510 | GAS HIDROGENIO 99,999% CIL 7/7,2M3 | GAS HIDROGENO 99,999% CIL 7/7,2M3 | [9 empty] | 1 |  |  |  |  | 8
713510 | GAS HIDROGENIO 99,999% CIL 7/7,2M3 | GAS HIDROGENO 99,999% CIL 7/7,2M3 |  |  |  | FORNECIMENTO: | [5 empty] | 1 |  |  |  |  | 9
713510 | GAS HIDROGENIO 99,999% CIL 7/7,2M3 | GAS HIDROGENO 99,999% CIL 7/7,2M3 |  |  |  |  | El suministro de gas contempla la entrega de cilindros cargados y la |  |  |  |  | 1 |  |  |  |  | 10
713510 | GAS HIDROGENIO 99,999% CIL 7/7,2M3 | GAS HIDROGENO 99,999% CIL 7/7,2M3 |  |  |  | O fornecimento de gases contempla a entrega de cilindros abastecidos e a | retirada de los cilindros cuando éstos se encuentren vacíos. |  |  |  |  | 1 |  |  |  |  | 11
713510 | GAS HIDROGENIO 99,999% CIL 7/7,2M3 | GAS HIDROGENO 99,999% CIL 7/7,2M3 |  |  |  | retirada dos cilindros quando estiverem vazios. | [5 empty] | 1 |  |  |  |  | 12
713510 | GAS HIDROGENIO 99,999% CIL 7/7,2M3 | GAS HIDROGENO 99,999% CIL 7/7,2M3 |  |  |  |  | Los gases deberás ser almacenados en cilindros siguiendo estrictamente |  |  |  |  | 1 |  |  |  |  | 13
713510 | GAS HIDROGENIO 99,999% CIL 7/7,2M3 | GAS HIDROGENO 99,999% CIL 7/7,2M3 |  |  |  | Os gases devem ser armazenados em cilindros os quais deverão seguir | las especificaciones en cuanto a las etiquetas, a los rótulos y a los |  |  |  |  | 1 |  |  |  |  | 14
713510 | GAS HIDROGENIO 99,999% CIL 7/7,2M3 | GAS HIDROGENO 99,999% CIL 7/7,2M3 |  |  |  | fielmente as especificações quanto às etiquetas, à rotulagem, e as | correspondientes mantenimientos preventivos y correctivos. |  |  |  |  | 1 |  |  |  |  | 15
713510 | GAS HIDROGENIO 99,999% CIL 7/7,2M3 | GAS HIDROGENO 99,999% CIL 7/7,2M3 |  |  |  | respectivas manutenções preventivas e corretivas. | [5 empty] | 1 |  |  |  |  | 16
713510 | GAS HIDROGENIO 99,999% CIL 7/7,2M3 | GAS HIDROGENO 99,999% CIL 7/7,2M3 |  |  |  |  | La etiqueta tipo collar deberá estar colocada en la parte superior del |  |  |  |  | 1 |  |  |  |  | 17
713510 | GAS HIDROGENIO 99,999% CIL 7/7,2M3 | GAS HIDROGENO 99,999% CIL 7/7,2M3 |  |  |  | A etiqueta de colarinho deve estar colocada na parte superior do | cilindro, identificando: el nombre del producto; las precauciones; y la |  |  |  |  | 1 |  |  |  |  | 18
713510 | GAS HIDROGENIO 99,999% CIL 7/7,2M3 | GAS HIDROGENO 99,999% CIL 7/7,2M3 |  |  |  | cilindro identificado: o nome do produto; as precauções; e, a | clasificación ONU del gas almacenado. La etiqueta de cuerpo del cilindro |  |  |  |  | 1 |  |  |  |  | 19
713510 | GAS HIDROGENIO 99,999% CIL 7/7,2M3 | GAS HIDROGENO 99,999% CIL 7/7,2M3 |  |  |  | classificação ONU do gás acondicionado. O rótulo de corpo de corpo do | deberá describir las principales características del gas, los |  |  |  |  | 1 |  |  |  |  | 20
713510 | GAS HIDROGENIO 99,999% CIL 7/7,2M3 | GAS HIDROGENO 99,999% CIL 7/7,2M3 |  |  |  | cilindro deve descrever as principais características do gás nele | procedimientos de emergencia y su riesgo potencial. |  |  |  |  | 1 |  |  |  |  | 21
713510 | GAS HIDROGENIO 99,999% CIL 7/7,2M3 | GAS HIDROGENO 99,999% CIL 7/7,2M3 |  |  |  | armazenado, os procedimentos de emergência e o potencial de risco. | [5 empty] | 1 |  |  |  |  | 22
713510 | GAS HIDROGENIO 99,999% CIL 7/7,2M3 | GAS HIDROGENO 99,999% CIL 7/7,2M3 |  |  |  |  | La fecha de envasado deberá estar identificada en el producto a ser |  |  |  |  | 1 |  |  |  |  | 23
713510 | GAS HIDROGENIO 99,999% CIL 7/7,2M3 | GAS HIDROGENO 99,999% CIL 7/7,2M3 |  |  |  | Os gases devem ser entregues com a identificação da data de envase. | entregado. |  |  |  |  | 1 |  |  |  |  | 24
713510 | GAS HIDROGENIO 99,999% CIL 7/7,2M3 | GAS HIDROGENO 99,999% CIL 7/7,2M3 | [9 empty] | 1 |  |  |  |  | 25
713510 | GAS HIDROGENIO 99,999% CIL 7/7,2M3 | GAS HIDROGENO 99,999% CIL 7/7,2M3 |  |  |  | Os cilindros deverão estar em perfeito estado de conservação, devendo | Los cilindros deberán estar en perfectas condiciones, con casco de |  |  |  |  | 1 |  |  |  |  | 26
713510 | GAS HIDROGENIO 99,999% CIL 7/7,2M3 | GAS HIDROGENO 99,999% CIL 7/7,2M3 |  |  |  | possuir capacete de proteção móvel ou fixo e deverão ser entregues | protección móvil o fijo, y lacrados al momento de entrega. |  |  |  |  | 1 |  |  |  |  | 27
713510 | GAS HIDROGENIO 99,999% CIL 7/7,2M3 | GAS HIDROGENO 99,999% CIL 7/7,2M3 |  |  |  | lacrados. | [5 empty] | 1 |  |  |  |  | 28
713510 | GAS HIDROGENIO 99,999% CIL 7/7,2M3 | GAS HIDROGENO 99,999% CIL 7/7,2M3 |  |  |  |  | Por cuestiones de seguridad, no se aceptaran cilindros |  |  |  |  | 1 |  |  |  |  | 29
713510 | GAS HIDROGENIO 99,999% CIL 7/7,2M3 | GAS HIDROGENO 99,999% CIL 7/7,2M3 |  |  |  | Por questoes de segurança, nao serao aceitos cilindros com valvulas tipo | con valvulas tipo palanca. |  |  |  |  | 1 |  |  |  |  | 30
713510 | GAS HIDROGENIO 99,999% CIL 7/7,2M3 | GAS HIDROGENO 99,999% CIL 7/7,2M3 |  |  |  | alavanca. | [5 empty] | 1 |  |  |  |  | 31
713510 | GAS HIDROGENIO 99,999% CIL 7/7,2M3 | GAS HIDROGENO 99,999% CIL 7/7,2M3 |  |  |  |  | Durante la entrega y retirada de los cilindros, los técnicos de la |  |  |  |  | 1 |  |  |  |  | 32
713510 | GAS HIDROGENIO 99,999% CIL 7/7,2M3 | GAS HIDROGENO 99,999% CIL 7/7,2M3 |  |  |  | Durante a entrega e retirada dos cilindros os técnicos da transportadora | empresa contratista deberán utilizar dispositivos y equipos adecuados |  |  |  |  | 1 |  |  |  |  | 33
713510 | GAS HIDROGENIO 99,999% CIL 7/7,2M3 | GAS HIDROGENO 99,999% CIL 7/7,2M3 |  |  |  | deverão utilizar dispositivos que garantam a segurança total do | para garantizar la plena seguridad del procedimiento y de los |  |  |  |  | 1 |  |  |  |  | 34
713510 | GAS HIDROGENIO 99,999% CIL 7/7,2M3 | GAS HIDROGENO 99,999% CIL 7/7,2M3 |  |  |  | procedimento e dos profissionais envolvidos. | profesionales involucrados. |  |  |  |  | 1 |  |  |  |  | 35
713510 | GAS HIDROGENIO 99,999% CIL 7/7,2M3 | GAS HIDROGENO 99,999% CIL 7/7,2M3 | [9 empty] | 1 |  |  |  |  | 36
713510 | GAS HIDROGENIO 99,999% CIL 7/7,2M3 | GAS HIDROGENO 99,999% CIL 7/7,2M3 |  |  |  | TRANSPORTE: | TRANSPORTE: |  |  |  |  | 1 |  |  |  |  | 37
713510 | GAS HIDROGENIO 99,999% CIL 7/7,2M3 | GAS HIDROGENO 99,999% CIL 7/7,2M3 | [9 empty] | 1 |  |  |  |  | 38
713510 | GAS HIDROGENIO 99,999% CIL 7/7,2M3 | GAS HIDROGENO 99,999% CIL 7/7,2M3 |  |  |  | A empresa responsável pelo transporte dos gases deverá portar e | Portar y presentar la documentación requerida para el transporte de |  |  |  |  | 1 |  |  |  |  | 39
713510 | GAS HIDROGENIO 99,999% CIL 7/7,2M3 | GAS HIDROGENO 99,999% CIL 7/7,2M3 |  |  |  | apresentar quando solicitada a documentação exigida para | sustancias peligrosas cuando sea solicitada, incluyendo: |  |  |  |  | 1 |  |  |  |  | 40
713510 | GAS HIDROGENIO 99,999% CIL 7/7,2M3 | GAS HIDROGENO 99,999% CIL 7/7,2M3 |  |  |  | transporte de cargas perigosas contendo: | [5 empty] | 1 |  |  |  |  | 41
713510 | GAS HIDROGENIO 99,999% CIL 7/7,2M3 | GAS HIDROGENO 99,999% CIL 7/7,2M3 |  |  |  |  | - Documento de transporte o manifiesto de carga, detallando para cada |  |  |  |  | 1 |  |  |  |  | 42
713510 | GAS HIDROGENIO 99,999% CIL 7/7,2M3 | GAS HIDROGENO 99,999% CIL 7/7,2M3 |  |  |  | - Documento de transporte ou Manifesto de carga, relatando para cada | sustancia y artículo transportado: el nombre del envío correspondiente, |  |  |  |  | 1 |  |  |  |  | 43
713510 | GAS HIDROGENIO 99,999% CIL 7/7,2M3 | GAS HIDROGENO 99,999% CIL 7/7,2M3 |  |  |  | substância e artigo objeto do transporte, o nome apropriado para | la clase o la subclase del producto, el número ONU, precedido de las |  |  |  |  | 1 |  |  |  |  | 44
713510 | GAS HIDROGENIO 99,999% CIL 7/7,2M3 | GAS HIDROGENO 99,999% CIL 7/7,2M3 |  |  |  | embarque, a classe ou a subclasse do produto, o númeto ONU, precedido | letras "ONU" o "UN" y el grupo de embalaje de la sustancia o artículo y |  |  |  |  | 1 |  |  |  |  | 45
713510 | GAS HIDROGENIO 99,999% CIL 7/7,2M3 | GAS HIDROGENO 99,999% CIL 7/7,2M3 |  |  |  | das letras UN ou ONU e o grupo de embalagem da substância ou artigo, a | la cantidad total para cada sustancia peligrosa incluida en la |  |  |  |  | 1 |  |  |  |  | 46
713510 | GAS HIDROGENIO 99,999% CIL 7/7,2M3 | GAS HIDROGENO 99,999% CIL 7/7,2M3 |  |  |  | quantidade total por produto perigoso abrangido pela descrição. | descripción. |  |  |  |  | 1 |  |  |  |  | 47
713510 | GAS HIDROGENIO 99,999% CIL 7/7,2M3 | GAS HIDROGENO 99,999% CIL 7/7,2M3 | [9 empty] | 1 |  |  |  |  | 48
713510 | GAS HIDROGENIO 99,999% CIL 7/7,2M3 | GAS HIDROGENO 99,999% CIL 7/7,2M3 |  |  |  | - Documento comprobatório da qualificação do motorista, previsto em | - Documento que acredite la calificación del conductor prevista en la |  |  |  |  | 1 |  |  |  |  | 49
713510 | GAS HIDROGENIO 99,999% CIL 7/7,2M3 | GAS HIDROGENO 99,999% CIL 7/7,2M3 |  |  |  | legislação de trânsito de que recebeu treinamento específico para | legislación de tránsito, garantizando que ha recibido una capacitación |  |  |  |  | 1 |  |  |  |  | 50
713510 | GAS HIDROGENIO 99,999% CIL 7/7,2M3 | GAS HIDROGENO 99,999% CIL 7/7,2M3 |  |  |  | transportar produtos perigosos. | específica para el transporte de sustancias peligrosas. |  |  |  |  | 1 |  |  |  |  | 51
713510 | GAS HIDROGENIO 99,999% CIL 7/7,2M3 | GAS HIDROGENO 99,999% CIL 7/7,2M3 | [9 empty] | 1 |  |  |  |  | 52
713510 | GAS HIDROGENIO 99,999% CIL 7/7,2M3 | GAS HIDROGENO 99,999% CIL 7/7,2M3 | [9 empty] | 1 |  |  |  |  | 53
713513 | OXIGENIO MEDIC CIL 6M3 | OXIGENO MEDIC CIL 6M3 |  | GAS; | GAS; | Prazo de 9 meses. | Prazo de 9 meses. | INSPEÇÃO: NÃO APLICÁVEL | INSPECCIÓN: NO APLICABLE |  |  | 1 | TIPO: OXIGENIO | TIPO: OXIGENIO |  |  | 1
713513 | OXIGENIO MEDIC CIL 6M3 | OXIGENO MEDIC CIL 6M3 |  | TIPO OXIGENIO; | TIPO OXIGENIO; | [6 empty] | 1 | APLICACAO: USO MEDICINAL | APLICACION: USO MEDICINAL |  |  | 2
713513 | OXIGENIO MEDIC CIL 6M3 | OXIGENO MEDIC CIL 6M3 |  | PARA USO MEDICINAL; | PARA USO MEDICINAL; | O fornecedor deverá entregar o material no prazo de 10 dias úteis | El provedor deberá entregar el material en el |  |  |  |  | 1 | GRAU DE PUREZA: >99,5% | GRADO DE PUREZA: >99,5% |  |  | 3
713513 | OXIGENIO MEDIC CIL 6M3 | OXIGENO MEDIC CIL 6M3 |  | GRAU DE PUREZA >99,5%; | GRADO DE PUREZA >99,5%; | contatos a partir da solicitação de entrega. | prazo de 10 dias uteles contatos a partir de la |  |  |  |  | 1 | EMBALAGEM: CILINDRO | EMBALAJE: CILINDRO |  |  | 4
713513 | OXIGENIO MEDIC CIL 6M3 | OXIGENO MEDIC CIL 6M3 |  | EMBALAGEM CILINDRO; | EMBALAJE CILINDRO; |  | solicitación de entrega. |  |  |  |  | 1 | CAPACIDADE DA EMBALAGEM (m3): 6,0 - 7,0 m3 | CAPACIDAD DEL EMBALAJE (m3): 6,0 - 7,0 m3 |  |  | 5
713513 | OXIGENIO MEDIC CIL 6M3 | OXIGENO MEDIC CIL 6M3 |  | CAPACIDADE DA EMBALAGEM 6 - 7 m3; | CAPACIDAD DEL EMBALAJE 6 - 7 m3; | Lote único | [5 empty] | 1 | NORMAS TECNICAS APLICAVEIS: NBR 12176 | NORMAS TECNICAS APLICABLES: NBR 12176 |  |  | 6
713513 | OXIGENIO MEDIC CIL 6M3 | OXIGENO MEDIC CIL 6M3 |  | NORMAS TECNICAS APLICAVEIS NBR 12176. | NORMAS TECNICAS APLICABLES NBR 12176. |  | Lote único |  |  |  |  | 1 |  |  |  |  | 7
713513 | OXIGENIO MEDIC CIL 6M3 | OXIGENO MEDIC CIL 6M3 | [9 empty] | 1 |  |  |  |  | 8
713513 | OXIGENIO MEDIC CIL 6M3 | OXIGENO MEDIC CIL 6M3 |  |  |  | FORNECIMENTO: | El suministro de gas contempla la entrega de cilindros cargados y la |  |  |  |  | 1 |  |  |  |  | 9
713513 | OXIGENIO MEDIC CIL 6M3 | OXIGENO MEDIC CIL 6M3 |  |  |  |  | retirada de los cilindros cuando éstos se encuentren vacíos. |  |  |  |  | 1 |  |  |  |  | 10
713513 | OXIGENIO MEDIC CIL 6M3 | OXIGENO MEDIC CIL 6M3 |  |  |  | O fornecimento de gases contempla a entrega de cilindros abastecidos e a | [5 empty] | 1 |  |  |  |  | 11
713513 | OXIGENIO MEDIC CIL 6M3 | OXIGENO MEDIC CIL 6M3 |  |  |  | retirada dos cilindros quando estiverem vazios. | Los gases deberás ser almacenados en cilindros siguiendo estrictamente |  |  |  |  | 1 |  |  |  |  | 12
713513 | OXIGENIO MEDIC CIL 6M3 | OXIGENO MEDIC CIL 6M3 |  |  |  |  | las especificaciones en cuanto a las etiquetas, a los rótulos y a los |  |  |  |  | 1 |  |  |  |  | 13
713513 | OXIGENIO MEDIC CIL 6M3 | OXIGENO MEDIC CIL 6M3 |  |  |  | Os gases devem ser armazenados em cilindros os quais deverão seguir | correspondientes mantenimientos preventivos y correctivos. |  |  |  |  | 1 |  |  |  |  | 14
713513 | OXIGENIO MEDIC CIL 6M3 | OXIGENO MEDIC CIL 6M3 |  |  |  | fielmente as especificações quanto às etiquetas, à rotulagem, e as | [5 empty] | 1 |  |  |  |  | 15
713513 | OXIGENIO MEDIC CIL 6M3 | OXIGENO MEDIC CIL 6M3 |  |  |  | respectivas manutenções preventivas e corretivas. | La etiqueta tipo collar deberá estar colocada en la parte superior del |  |  |  |  | 1 |  |  |  |  | 16
713513 | OXIGENIO MEDIC CIL 6M3 | OXIGENO MEDIC CIL 6M3 |  |  |  |  | cilindro, identificando: el nombre del producto; las precauciones; y la |  |  |  |  | 1 |  |  |  |  | 17
713513 | OXIGENIO MEDIC CIL 6M3 | OXIGENO MEDIC CIL 6M3 |  |  |  | A etiqueta de colarinho deve estar colocada na parte superior do | clasificación ONU del gas almacenado. La etiqueta de cuerpo del cilindro |  |  |  |  | 1 |  |  |  |  | 18
713513 | OXIGENIO MEDIC CIL 6M3 | OXIGENO MEDIC CIL 6M3 |  |  |  | cilindro identificado: o nome do produto; as precauções; e, a | deberá describir las principales características del gas, los |  |  |  |  | 1 |  |  |  |  | 19
713513 | OXIGENIO MEDIC CIL 6M3 | OXIGENO MEDIC CIL 6M3 |  |  |  | classificação ONU do gás acondicionado. O rótulo de corpo de corpo do | procedimientos de emergencia y su riesgo potencial. |  |  |  |  | 1 |  |  |  |  | 20
713513 | OXIGENIO MEDIC CIL 6M3 | OXIGENO MEDIC CIL 6M3 |  |  |  | cilindro deve descrever as principais características do gás nele | [5 empty] | 1 |  |  |  |  | 21
713513 | OXIGENIO MEDIC CIL 6M3 | OXIGENO MEDIC CIL 6M3 |  |  |  | armazenado, os procedimentos de emergência e o potencial de risco. | La fecha de envasado deberá estar identificada en el producto a ser |  |  |  |  | 1 |  |  |  |  | 22
713513 | OXIGENIO MEDIC CIL 6M3 | OXIGENO MEDIC CIL 6M3 |  |  |  |  | entregado. |  |  |  |  | 1 |  |  |  |  | 23
713513 | OXIGENIO MEDIC CIL 6M3 | OXIGENO MEDIC CIL 6M3 |  |  |  | Os gases devem ser entregues com a identificação da data de envase. | [5 empty] | 1 |  |  |  |  | 24
713513 | OXIGENIO MEDIC CIL 6M3 | OXIGENO MEDIC CIL 6M3 |  |  |  |  | Los cilindros deberán estar en perfectas condiciones, con casco de |  |  |  |  | 1 |  |  |  |  | 25
713513 | OXIGENIO MEDIC CIL 6M3 | OXIGENO MEDIC CIL 6M3 |  |  |  | Os cilindros deverão estar em perfeito estado de conservação, devendo | protección móvil o fijo, y lacrados al momento de entrega. |  |  |  |  | 1 |  |  |  |  | 26
713513 | OXIGENIO MEDIC CIL 6M3 | OXIGENO MEDIC CIL 6M3 |  |  |  | possuir capacete de proteção móvel ou fixo e deverão ser entregues | [5 empty] | 1 |  |  |  |  | 27
713513 | OXIGENIO MEDIC CIL 6M3 | OXIGENO MEDIC CIL 6M3 |  |  |  | lacrados. | Durante la entrega y retirada de los cilindros, los técnicos de la |  |  |  |  | 1 |  |  |  |  | 28
713513 | OXIGENIO MEDIC CIL 6M3 | OXIGENO MEDIC CIL 6M3 |  |  |  |  | empresa contratista deberán utilizar dispositivos y equipos adecuados |  |  |  |  | 1 |  |  |  |  | 29
713513 | OXIGENIO MEDIC CIL 6M3 | OXIGENO MEDIC CIL 6M3 |  |  |  | Durante a entrega e retirada dos cilindros os técnicos da transportadora | para garantizar la plena seguridad del procedimiento y de los |  |  |  |  | 1 |  |  |  |  | 30
713513 | OXIGENIO MEDIC CIL 6M3 | OXIGENO MEDIC CIL 6M3 |  |  |  | deverão utilizar dispositivos que garantam a segurança total do | profesionales involucrados. |  |  |  |  | 1 |  |  |  |  | 31
713513 | OXIGENIO MEDIC CIL 6M3 | OXIGENO MEDIC CIL 6M3 |  |  |  | procedimento e dos profissionais envolvidos. | [5 empty] | 1 |  |  |  |  | 32
713513 | OXIGENIO MEDIC CIL 6M3 | OXIGENO MEDIC CIL 6M3 |  |  |  |  | TRANSPORTE: |  |  |  |  | 1 |  |  |  |  | 33
713513 | OXIGENIO MEDIC CIL 6M3 | OXIGENO MEDIC CIL 6M3 |  |  |  | TRANSPORTE: | [5 empty] | 1 |  |  |  |  | 34
713513 | OXIGENIO MEDIC CIL 6M3 | OXIGENO MEDIC CIL 6M3 |  |  |  |  | Portar y presentar la documentación requerida para el transporte de |  |  |  |  | 1 |  |  |  |  | 35
713513 | OXIGENIO MEDIC CIL 6M3 | OXIGENO MEDIC CIL 6M3 |  |  |  | A empresa responsável pelo transporte dos gases deverá portar e | sustancias peligrosas cuando sea solicitada, incluyendo: |  |  |  |  | 1 |  |  |  |  | 36
713513 | OXIGENIO MEDIC CIL 6M3 | OXIGENO MEDIC CIL 6M3 |  |  |  | apresentar quando solicitada a documentação exigida para | [5 empty] | 1 |  |  |  |  | 37
713513 | OXIGENIO MEDIC CIL 6M3 | OXIGENO MEDIC CIL 6M3 |  |  |  | transporte de cargas perigosas contendo: | - Documento de transporte o manifiesto de carga, detallando para cada |  |  |  |  | 1 |  |  |  |  | 38
713513 | OXIGENIO MEDIC CIL 6M3 | OXIGENO MEDIC CIL 6M3 |  |  |  |  | sustancia y artículo transportado: el nombre del envío correspondiente, |  |  |  |  | 1 |  |  |  |  | 39
713513 | OXIGENIO MEDIC CIL 6M3 | OXIGENO MEDIC CIL 6M3 |  |  |  | - Documento de transporte ou Manifesto de carga, relatando para cada | la clase o la subclase del producto, el número ONU, precedido de las |  |  |  |  | 1 |  |  |  |  | 40
713513 | OXIGENIO MEDIC CIL 6M3 | OXIGENO MEDIC CIL 6M3 |  |  |  | substância e artigo objeto do transporte, o nome apropriado para | letras "ONU" o "UN" y el grupo de embalaje de la sustancia o artículo y |  |  |  |  | 1 |  |  |  |  | 41
713513 | OXIGENIO MEDIC CIL 6M3 | OXIGENO MEDIC CIL 6M3 |  |  |  | embarque, a classe ou a subclasse do produto, o númeto ONU, precedido | la cantidad total para cada sustancia peligrosa incluida en la |  |  |  |  | 1 |  |  |  |  | 42
713513 | OXIGENIO MEDIC CIL 6M3 | OXIGENO MEDIC CIL 6M3 |  |  |  | das letras UN ou ONU e o grupo de embalagem da substância ou artigo, a | descripción. |  |  |  |  | 1 |  |  |  |  | 43
713513 | OXIGENIO MEDIC CIL 6M3 | OXIGENO MEDIC CIL 6M3 |  |  |  | quantidade total por produto perigoso abrangido pela descrição. | [5 empty] | 1 |  |  |  |  | 44
713513 | OXIGENIO MEDIC CIL 6M3 | OXIGENO MEDIC CIL 6M3 |  |  |  |  | - Documento que acredite la calificación del conductor prevista en la |  |  |  |  | 1 |  |  |  |  | 45
713513 | OXIGENIO MEDIC CIL 6M3 | OXIGENO MEDIC CIL 6M3 |  |  |  | - Documento comprobatório da qualificação do motorista, previsto em | legislación de tránsito, garantizando que ha recibido una capacitación |  |  |  |  | 1 |  |  |  |  | 46
713513 | OXIGENIO MEDIC CIL 6M3 | OXIGENO MEDIC CIL 6M3 |  |  |  | legislação de trânsito de que recebeu treinamento específico para | específica para el transporte de sustancias peligrosas. |  |  |  |  | 1 |  |  |  |  | 47
713513 | OXIGENIO MEDIC CIL 6M3 | OXIGENO MEDIC CIL 6M3 |  |  |  | transportar produtos perigosos. | [5 empty] | 1 |  |  |  |  | 48
713513 | OXIGENIO MEDIC CIL 6M3 | OXIGENO MEDIC CIL 6M3 | [9 empty] | 1 |  |  |  |  | 49
713642 | KIT DRENO COMPRES 15T2 INGERSOLL RAND | KIT DRENAJE COMPRES 15T2 INGERSOLL RAND | 32319006A - INGERSOLL RAND | KIT DRENO,; | KIT DRENAJE; | Adjunto foto placa del compresor. | Anexo foto praca do compressor. | INSPEÇÃO: NÃO APLICÁVEL | INSPECCIÓN: NO APLICABLE | A aquisição destes materiais se faz necessário pela | La adquisición de estos materiales es requerida | 1 | APLICACAO: #1COMPRESSOR DE AR 15T2 | APLICACION: #1COMPRESSOR DE AR 15T2 | ORIGINAL - 32319006A - INGERSOLL RAND | TIPO: VALVULA | 1
713642 | KIT DRENO COMPRES 15T2 INGERSOLL RAND | KIT DRENAJE COMPRES 15T2 INGERSOLL RAND | 32319006A - INGERSOLL RAND | PARA COMPRESSOR DE AR 15T2 - INGERSOLL RAND; | APLICACION COMPRESSOR DE AR 15T2 - INGERSOLL RAND; |  |  |  |  | necessidade de modernização do sistema de dreno dos | por la necesidad de modernización del sistema | 1 | APLICACAO: #2INGERSOLL RAND | APLICACION: #2INGERSOLL RAND |  | APLICACAO: DRENO | 2
713642 | KIT DRENO COMPRES 15T2 INGERSOLL RAND | KIT DRENAJE COMPRES 15T2 INGERSOLL RAND | 32319006A - INGERSOLL RAND | COMPOSICAO 1 CONECTOR MACHO 5/16” X 1/4; | COMPOSICION 1 CONECTOR MACHO 5/16” X 1/4; |  |  |  |  | cilindros do compressor dos reguladores de velocidade | de drenaje de los cilindros del compresor | 1 | COMPOSICAO: #11 CONECTOR MACHO 5/16” X 1/4 | COMPOSICION: #11 CONECTOR MACHO 5/16” X 1/4 |  | COMPONENTES: 1-CONJUNTO VALVULA DE DRENO REF. 32211716 | 3
713642 | KIT DRENO COMPRES 15T2 INGERSOLL RAND | KIT DRENAJE COMPRES 15T2 INGERSOLL RAND | 32319006A - INGERSOLL RAND | 1 CONJUNTO VALVULA DE DRENO; | 1 CONJUNTO VALVULA DE DRENAJE; | Kit composto pelos seguintes componentes: | Kit composto por los seguintes componentes: |  |  | das unidades geradoras. | regulador de velocidad de las unidades generadoras. | 1 | COMPOSICAO: #21 CONJUNTO VALVULA DE DRENO | COMPOSICION: #21 CONJUNTO VALVULA DE DRENO |  | COMPONENTES 1: 1-CONECTOR MACHO 5/16 POL X 1/4 POL REF.32157554 | 4
713642 | KIT DRENO COMPRES 15T2 INGERSOLL RAND | KIT DRENAJE COMPRES 15T2 INGERSOLL RAND | 32319006A - INGERSOLL RAND | 3 JOELHOS 75A10B10; | 3 CODOS 75A10B10; |  |  |  |  | Os compressores utilizados na pressurização de ar | Los compresores utilizados en la presurización | 1 | COMPOSICAO: #33 JOELHOS 75A10B10 | COMPOSICION: #33 JOELHOS 75A10B10 |  | COMPONENTES 2: 3-JOELHO 75A10B10 REF.95110441, 1- JOELHO MACHO 75A10B9 REF.95031860 | 5
713642 | KIT DRENO COMPRES 15T2 INGERSOLL RAND | KIT DRENAJE COMPRES 15T2 INGERSOLL RAND | 32319006A - INGERSOLL RAND | 1 JOELHO MACHO 75A10B9; | 1 CODO MACHO 75A10B9; | Conector macho 5/16" x 1/4 ref. 32157554 qt.1 | Conector macho 5/16" x 1/4 ref. 32157554 qt.1 |  |  | do circuito hidráulico-pneumático do Regulador de | de aire del ciruito hitraulico-pneumatico del | 1 | COMPOSICAO: #41 JOELHO MACHO 75A10B9 | COMPOSICION: #41 JOELHO MACHO 75A10B9 |  | COMPONENTES 3: 1-NIPLE 19A7J2 REF.95426714 | 6
713642 | KIT DRENO COMPRES 15T2 INGERSOLL RAND | KIT DRENAJE COMPRES 15T2 INGERSOLL RAND | 32319006A - INGERSOLL RAND | 1 NIPLE 1/2" INOX; | 1 UNION ALMA 1/2" INOX; | Conjunto válvula de dreno ref.32211716 qt.1 | Conjunto válvula de drenaje ref.32211716 qt.1 |  |  | Velocidade das Unidades Geradoras U01 a U18 são do | regulador de velocidad de las unidades generadoras | 1 | COMPOSICAO: #51 NIPLE 1/2" INOX | COMPOSICION: #51 NIPLE 1/2" INOX |  | COMPONENTES 4: 1-NIPLE INOX 1/2 POL REF.32166245, 1- NIPLE INOX 1/4 POL REF.30214738 | 7
713642 | KIT DRENO COMPRES 15T2 INGERSOLL RAND | KIT DRENAJE COMPRES 15T2 INGERSOLL RAND | 32319006A - INGERSOLL RAND | 1 NIPLE 1/4" INOX; | 1 UNION ALMA 1/4" INOX; | Joelho 75A10B10 ref.95110441 qt.3 | Codo 75A10B10 ref.95110441 qt.3 |  |  | fabricante Ingersoll Rand. | U01 a U18, son del fabricante Ingersoll Rand. | 1 | COMPOSICAO: #61 NIPLE 1/4" INOX | COMPOSICION: #61 NIPLE 1/4" INOX |  | COMPONENTES 5: 1-CONEXAO T 1/4 POL NPT FEMEA REF.95006524 | 8
713642 | KIT DRENO COMPRES 15T2 INGERSOLL RAND | KIT DRENAJE COMPRES 15T2 INGERSOLL RAND | 32319006A - INGERSOLL RAND | 1 NIPLE 19A7J2; | 1 UNION ALMA 19A7J2; | Joelho macho 75A10B9 ref. 95031860 qt.1 | Codo macho 75A10B9 ref. 95031860 qt.1 |  |  | Os componentes responsáveis pela drenagem de | Los componentes responsables por el drenaje del aire | 1 | COMPOSICAO: #71 NIPLE 19A7J2 | COMPOSICION: #71 NIPLE 19A7J2 |  | COMPONENTES 6: 1-TUBO METALICO INTERCOOLER REF.37131166 | 9
713642 | KIT DRENO COMPRES 15T2 INGERSOLL RAND | KIT DRENAJE COMPRES 15T2 INGERSOLL RAND | 32319006A - INGERSOLL RAND | 1 TE CONEXAO 1/4" NPT FEMEA; | 1 TE CONEXION 1/4" NPT HEMBRA; | Niple 1/2 pol.inox ref.32166245 qt.1 | Alma 1/2 pol.inox ref.32166245 qt.1 |  |  | condensado e filtragem na sucção de ar são obsoletos | condensado y por el filtraje en la aspiración del | 1 | COMPOSICAO: #81 TE CONEXAO 1/4" NPT FEMEA | COMPOSICION: #81 TE CONEXAO 1/4" NPT FEMEA |  | COMPONENTES 7: 1-TUBO METALICO SEGUNDO ESTAGIO REF.37131182 | 10
713642 | KIT DRENO COMPRES 15T2 INGERSOLL RAND | KIT DRENAJE COMPRES 15T2 INGERSOLL RAND | 32319006A - INGERSOLL RAND | 1 TUBO METALICO INTERCOOLER; | 1 TUBO METALICO INTERCOOLER; | Niple 1/4 pol. Inox ref.30214738B qt.1 | Alma 1/4 pol. Inox ref.30214738B qt.1 |  |  | e apresentam falhas devido o fim de sua vida útil, | aire están obsoletos y fallan, debido a que han | 1 | COMPOSICAO: #91 TUBO METALICO INTERCOOLER | COMPOSICION: #91 TUBO METALICO INTERCOOLER |  | COMPONENTES 8: 1-TUBO ROSCADO 1/4 POL REF.32319071 | 11
713642 | KIT DRENO COMPRES 15T2 INGERSOLL RAND | KIT DRENAJE COMPRES 15T2 INGERSOLL RAND | 32319006A - INGERSOLL RAND | 1 TUBO METALICO SEGUNDO ESTAGIO; | 1 TUBO METALICO SEGUNDA ETAPA; | Niple 19A7J2 ref. 95426714 qt.1 | Alma 19A7J2 ref. 95426714 qt.1 |  |  | conforme solicitado por meio da SSA 20157364A. | llegado al final de su vida útil. | 1 | CONTINUACAO(1): #11TUBO METALICO SEGUNDO ESTAG | CONTINUACION (1): #11TUBO METALICO SEGUNDO ESTAG |  | COMPONENTES 9: 1-VALVULA DE RETENCAO REF.32162901 | 12
713642 | KIT DRENO COMPRES 15T2 INGERSOLL RAND | KIT DRENAJE COMPRES 15T2 INGERSOLL RAND | 32319006A - INGERSOLL RAND | 1 TUBO ROSCADO 1/4"; | 1 TUBO ROSCADO 1/4"; | Te conexão 1/4 pol.NPT fêmea ref.95006524 qt.1 | Te conexion 1/4 pol.NPT fêmea ref.95006524 qt.1 |  |  | Com o objetivo de manter a confiabilidade do sistema | Con el fin de mantener la confiabilidad del | 1 | CONTINUACAO(1): #21 TUBO ROSCADO 1/4" | CONTINUACION (1): #21 TUBO ROSCADO 1/4" |  | COMPONENTES 10: 2-VALVULA SOLENOIDE 3 VIAS 1/4 POL 110VCA REF.32039778 | 13
713642 | KIT DRENO COMPRES 15T2 INGERSOLL RAND | KIT DRENAJE COMPRES 15T2 INGERSOLL RAND | 32319006A - INGERSOLL RAND | 1 VALVULA DE RETENCAO; | 1 VALVULA DE RETENCION; | Tubo metálico intercooler ref.37131166 qt.1 | Tubo metalico intercooler ref.37131166 qt.1 |  |  | o fabricante sugeriu modernizar os elementos | sistema, el fabricante sugirió la modernización | 1 | CONTINUACAO(1): #31 VALVULA DE RETENCAO | CONTINUACION (1): #31 VALVULA DE RETENCAO |  |  | 14
713642 | KIT DRENO COMPRES 15T2 INGERSOLL RAND | KIT DRENAJE COMPRES 15T2 INGERSOLL RAND | 32319006A - INGERSOLL RAND | 2 VALVULA SOLENOIDE 3 VIAS 1/4" 110VCA; | 2 VALVULA SOLENOIDE 3 VIAS 1/4" 110VCA; | Tubo metálico segundo estágio ref.37131182 qt.1 | Tubo metalico segundo estágio ref.37131182 qt.1 |  |  | obsoletos, atualizando soluções conforme padrões | de los materiales obsoletos, actualizandolos | 1 | CONTINUACAO(1): #42 VALVULA SOLENOIDE 3 VIAS | CONTINUACION (1): #42 VALVULA SOLENOIDE 3 VIAS |  |  | 15
713642 | KIT DRENO COMPRES 15T2 INGERSOLL RAND | KIT DRENAJE COMPRES 15T2 INGERSOLL RAND | 32319006A - INGERSOLL RAND | REFERENCIA 32319006A; | REFERENCIA 32319006A; | Tubo roscado 1/4 pol. ref.32319071 qt.1 | Tubo roscado 1/4 pol. ref.32319071 qt.1 |  |  | atuais empregados nas UG’s 9A/18A. | conforme padrones utilizados en las unidades | 1 | CONTINUACAO(1): #51/4" 110VCA | CONTINUACION (1): #51/4" 110VCA |  |  | 16
713642 | KIT DRENO COMPRES 15T2 INGERSOLL RAND | KIT DRENAJE COMPRES 15T2 INGERSOLL RAND | 32319006A - INGERSOLL RAND | MARCA INGERSOLL RAND. | MARCA INGERSOLL RAND. | Válvula de retenção ref.32162901 qt.1 | Válvula de retenção ref.32162901 qt.1 |  |  | Os produtos, acima referenciados, mantem as | generadoras 9A y 18A. | 1 | REFERENCIA: 32319006A | REFERENCIA: 32319006A |  |  | 17
713642 | KIT DRENO COMPRES 15T2 INGERSOLL RAND | KIT DRENAJE COMPRES 15T2 INGERSOLL RAND | 32319006A - INGERSOLL RAND |  |  | Válvula solenoide 3 vias 1/4 pol. 110VCA ref.32039778 qt.2 | Válvula solenoide 3 vias 1/4 pol. 110VCA ref.32039778 qt.2 |  |  | características originais do sistema garantindo | Los productos arriba mencionados, poseen las | 1 | MARCA: INGERSOLL RAND | MARCA: INGERSOLL RAND |  |  | 18
713642 | KIT DRENO COMPRES 15T2 INGERSOLL RAND | KIT DRENAJE COMPRES 15T2 INGERSOLL RAND | 32319006A - INGERSOLL RAND | [6 empty] | a eficiência e qualidade no funcionamento dos | características originales del sistema, garantizando | 1 |  |  |  |  | 19
713642 | KIT DRENO COMPRES 15T2 INGERSOLL RAND | KIT DRENAJE COMPRES 15T2 INGERSOLL RAND | 32319006A - INGERSOLL RAND | [6 empty] | moto-compressores, os quais são diretamente ligados | la eficiencia y la calidad en la operación de los | 1 |  |  |  |  | 20
713642 | KIT DRENO COMPRES 15T2 INGERSOLL RAND | KIT DRENAJE COMPRES 15T2 INGERSOLL RAND | 32319006A - INGERSOLL RAND | [6 empty] | à disponibilidade da Unidade Geradora, que em caso | motocompresores que están directamente vinculados | 1 |  |  |  |  | 21
713642 | KIT DRENO COMPRES 15T2 INGERSOLL RAND | KIT DRENAJE COMPRES 15T2 INGERSOLL RAND | 32319006A - INGERSOLL RAND | [6 empty] | de falha comprometem a geração de energia. | a la disponibilidad de la unidad generadora, que en | 1 |  |  |  |  | 22
713642 | KIT DRENO COMPRES 15T2 INGERSOLL RAND | KIT DRENAJE COMPRES 15T2 INGERSOLL RAND | 32319006A - INGERSOLL RAND | [6 empty] | O projeto piloto foi instalado na UG 03 no ano de | caso de falla comprometen la generación de energía. | 1 |  |  |  |  | 23
713642 | KIT DRENO COMPRES 15T2 INGERSOLL RAND | KIT DRENAJE COMPRES 15T2 INGERSOLL RAND | 32319006A - INGERSOLL RAND | [6 empty] | 2013, o conjunto está apresentando desempenho | El proyecto piloto se instaló en la unidade generadora | 1 |  |  |  |  | 24
713642 | KIT DRENO COMPRES 15T2 INGERSOLL RAND | KIT DRENAJE COMPRES 15T2 INGERSOLL RAND | 32319006A - INGERSOLL RAND | [6 empty] | satisfatório de funcionamento e confiabilidade. | 03 en el año 2013, el conjunto está presentando un | 1 |  |  |  |  | 25
713642 | KIT DRENO COMPRES 15T2 INGERSOLL RAND | KIT DRENAJE COMPRES 15T2 INGERSOLL RAND | 32319006A - INGERSOLL RAND | [7 empty] | rendimiento satisfactorio de funcionamiento y | 1 |  |  |  |  | 26
713642 | KIT DRENO COMPRES 15T2 INGERSOLL RAND | KIT DRENAJE COMPRES 15T2 INGERSOLL RAND | 32319006A - INGERSOLL RAND | [7 empty] | confiabilidad. | 1 |  |  |  |  | 27
713676 | OLEO LUBRIF SAE 10W30 20L | ACEITE LUBRIC SAE 10W30 20L | UNITRACTOR SAE 10W30 - LUBRAX | OLEO, LUBRIFICANTE; | ACEITE, LUBRICANTE; | - Material com Requisito de Compra Sustentável - Documento anexo | - Material con Requisito de Compra Sustentable - Documento anexo. | INSPEÇÃO: NÃO APLICÁVEL | INSPECCIÓN: NO APLICABLE | FAZ-SE NECESSÁRIA A AQUISIÇÃO DO MATERIAL RELACIONADO NESTA REQ.C, NA | ES NECESARIA LA ADQUISICION DE ESTE MATERIAL RELACIONADO A ESTA SOLPE | 1 | TIPO: #1SAE 10W30 | TIPO: #1SAE 10W30 |  |  | 1
713676 | OLEO LUBRIF SAE 10W30 20L | ACEITE LUBRIC SAE 10W30 20L | UNITRACTOR SAE 10W30 - LUBRAX | ESTADO FISICO LIQUIDO; | ESTADO FISICO LIQUIDO; |  |  |  |  | MARCA E MODELO INDICADO, POIS O MESMO É O LUBRIFICANTE CORRETO PARA ESTA | EN LA MARCA Y MODELO INDICADO, PUES EL MISMO ES LUBRICANTE INDICADO PARA | 1 | TIPO: #2 ANTICORROSIVO | TIPO: #2 ANTICORROSIVO |  |  | 2
713676 | OLEO LUBRIF SAE 10W30 20L | ACEITE LUBRIC SAE 10W30 20L | UNITRACTOR SAE 10W30 - LUBRAX | COR AZUL; | COLOR AZUL DENSIDAD 0,8865 A 20/4 °C; |  |  |  |  | APLICAÇÃO, NÃO SENDO ADMITIDOS OUTROS MODELOS, HAJA VISTA A | ESTA APLICACIÓN, NO SIENDO ADMITIDOS OTROS MODELOS, VISTO LA | 1 | TIPO: #3 ANTIDESGASTANTE | TIPO: #3 ANTIDESGASTANTE |  |  | 3
713676 | OLEO LUBRIF SAE 10W30 20L | ACEITE LUBRIC SAE 10W30 20L | UNITRACTOR SAE 10W30 - LUBRAX | DENSIDADE 0,8865 A 20/4°C; | VISCOSIDAD 40 °C 54,1CST; |  |  |  |  | INCOMPATIBILIDADE TÉCNICA. | INCOMPATIBILIDAD TECNICA. | 1 | TIPO: #4 ANTIOXIDANTE | TIPO: #4 ANTIOXIDANTE |  |  | 4
713676 | OLEO LUBRIF SAE 10W30 20L | ACEITE LUBRIC SAE 10W30 20L | UNITRACTOR SAE 10W30 - LUBRAX | VISCOSIDADE 40 °C 54,1CST; | 100 °C 9,34CST; | [6 empty] | 1 | ESTADO FISICO: LIQUIDO | ESTADO FISICO: LIQUIDO |  |  | 5
713676 | OLEO LUBRIF SAE 10W30 20L | ACEITE LUBRIC SAE 10W30 20L | UNITRACTOR SAE 10W30 - LUBRAX | 100 °C 9,34CST; | SOLUBILIDAD MISCIBLE EN HIDROCABUROS; | [6 empty] | 1 | DENSIDADE: 0,8865 A 20/4 ºC. | DENSIDAD: 0,8865 A 20/4 ºC. |  |  | 6
713676 | OLEO LUBRIF SAE 10W30 20L | ACEITE LUBRIC SAE 10W30 20L | UNITRACTOR SAE 10W30 - LUBRAX | SOLUBILIDADE MISCIVEL EM HIDROCABONETOS; | PUNTO INFLAMACION 230 °C; | [6 empty] | 1 | VISCOSIDADE: #1 40°C 54,1CST | VISCOSIDAD: #1 40°C 54,1CST |  |  | 7
713676 | OLEO LUBRIF SAE 10W30 20L | ACEITE LUBRIC SAE 10W30 20L | UNITRACTOR SAE 10W30 - LUBRAX | PONTO INFLAMACAO 230 °C; | TIPO SAE 10 W30; | [6 empty] | 1 | VISCOSIDADE: #2 100°C 9,34CST | VISCOSIDAD: #2 100°C 9,34CST |  |  | 8
713676 | OLEO LUBRIF SAE 10W30 20L | ACEITE LUBRIC SAE 10W30 20L | UNITRACTOR SAE 10W30 - LUBRAX | TIPO ANTICORROSIVO; | ANTICORROSIVO; | [6 empty] | 1 | SOLUBILIDADE: MISCIBLE EN HIDROCABONETOS | SOLUBILIDAD: MISCIBLE EN HIDROCABONETOS |  |  | 9
713676 | OLEO LUBRIF SAE 10W30 20L | ACEITE LUBRIC SAE 10W30 20L | UNITRACTOR SAE 10W30 - LUBRAX | ANTIDESGASTANTE; | ANTIDESGASTANTE; | [6 empty] | 1 | PONTO FULGOR: 230°C | PUNTO INFLAMACION: 230°C |  |  | 10
713676 | OLEO LUBRIF SAE 10W30 20L | ACEITE LUBRIC SAE 10W30 20L | UNITRACTOR SAE 10W30 - LUBRAX | ANTIOXIDANTE; | ANTIOXIDANTE; | [6 empty] | 1 | EMBALAGEM: BALDE | EMBALAJE: BALDE |  |  | 11
713676 | OLEO LUBRIF SAE 10W30 20L | ACEITE LUBRIC SAE 10W30 20L | UNITRACTOR SAE 10W30 - LUBRAX | EMBALAGEM BALDE; | EMBALAJE BALDE; | [6 empty] | 1 | CAPACIDADE: #120L | CAPACIDAD: #120L |  |  | 12
713676 | OLEO LUBRIF SAE 10W30 20L | ACEITE LUBRIC SAE 10W30 20L | UNITRACTOR SAE 10W30 - LUBRAX | CAPACIDADE 20 L; | CAPACIDAD 20 L; | [6 empty] | 1 | CAPACIDADE: #2REF.: UNITRACTOR SAE 10W30 | CAPACIDAD: #2REF.: UNITRACTOR SAE 10W30 |  |  | 13
713676 | OLEO LUBRIF SAE 10W30 20L | ACEITE LUBRIC SAE 10W30 20L | UNITRACTOR SAE 10W30 - LUBRAX | REF.: UNITRACTOR SAE 10 W30 LUBRAX. | REF.: UNITRACTOR SAE 10 W30 LUBRAX. | [6 empty] | 1 | CAPACIDADE: #3- LUBRAX | CAPACIDAD: #3- LUBRAX |  |  | 14
713739 | DETECTOR FUM FOTOELET 15/32VCC 5X10CM | DETECTOR HUM FOTOELET 15/32VCC 5X10CM | IDP-PHOTO-IV - SILENT KNIGHT | DETECTOR, FUMACA; | DETECTOR, HUMO; |  |  | INSPEÇÃO: CLASSE 3 | INSPECCIÓN: CLASE 3 | FAZ-SE NECESSÁRIA A AQUISIÇÃO DA MARCA E | ES NECESARIA LA ADQUISICIÓN DE LA MARCA | 1 | TIPO: FOTOELETRICO | TIPO: FOTOELETRICO |  |  | 1
713739 | DETECTOR FUM FOTOELET 15/32VCC 5X10CM | DETECTOR HUM FOTOELET 15/32VCC 5X10CM | IDP-PHOTO-IV - SILENT KNIGHT | TIPO FOTOELETRICO; | TIPO FOTOELETRICO; |  |  |  |  | MODELO INDICADOS, POIS APRESENTA CARAC- | Y MODELO REFERENCIADO, PUES PRESENTAN | 1 | TENSAO NOMINAL ALIMENTACAO: #115 A 32VCC | TENSION NOMINAL ALIMENTACION: #115 A 32VCC |  |  | 2
713739 | DETECTOR FUM FOTOELET 15/32VCC 5X10CM | DETECTOR HUM FOTOELET 15/32VCC 5X10CM | IDP-PHOTO-IV - SILENT KNIGHT | TENSAO NOMINAL ALIMENTACAO 15 A 32 Vcc; | TENSION NOMINAL ALIMENTACION 15 A 32VCC, CORRENTE |  |  |  |  | TERÍSTICAS ESPECÍFICAS DE CONSTRUÇÃO, | CARACTERISTICAS ESPECÍFICAS DE CONSTRUCCIÓN, | 1 | TENSAO NOMINAL ALIMENTACAO: #2CORRENTE REPOUSO 250ΜA | TENSION NOMINAL ALIMENTACION: #2CORRENTE REPOUSO 250ΜA |  |  | 3
713739 | DETECTOR FUM FOTOELET 15/32VCC 5X10CM | DETECTOR HUM FOTOELET 15/32VCC 5X10CM | IDP-PHOTO-IV - SILENT KNIGHT | CORRENTE REPOUSO 250#A; | REPOUSO 250ΜA, CORRENTE ALARME 6,5MA, TEMPERATURA |  |  |  |  | MATERIAIS E DIMENSÕES, NÃO SENDO ADMITI- | MATERIALES Y DIMENSIONES, NO SIENDO ADMITIDO | 1 | TENSAO NOMINAL ALIMENTACAO: #3CORRENTE ALARME 6,5MA | TENSION NOMINAL ALIMENTACION: #3CORRENTE ALARME 6,5MA |  |  | 4
713739 | DETECTOR FUM FOTOELET 15/32VCC 5X10CM | DETECTOR HUM FOTOELET 15/32VCC 5X10CM | IDP-PHOTO-IV - SILENT KNIGHT | CORRENTE ALARME 6,5 mA; | OPERACAO 0/49ºC, UMIDADE RELATIVA 10/93%, ALTURA |  |  |  |  | DOS OUTROS MODELOS, VISTO QUE IMPLICARIA | OTROS MODELOS, PUES IMPLICARÍA MODIFICACIONES | 1 | TENSAO NOMINAL ALIMENTACAO: #4TEMPERATURA OPERACAO 0/49ºC | TENSION NOMINAL ALIMENTACION: #4TEMPERATURA OPERACAO 0/49ºC |  |  | 5
713739 | DETECTOR FUM FOTOELET 15/32VCC 5X10CM | DETECTOR HUM FOTOELET 15/32VCC 5X10CM | IDP-PHOTO-IV - SILENT KNIGHT | TEMPERATURA OPERACAO 0/49°C; | 50,00MM, DIAMETRO 104,00MM, REFERENCIA IDP-PHOTO-IV, |  |  |  |  | MODIFICAÇÃO OU ADAPTAÇÃO NOS SISTEMAS DE | O ADAPTACIONES EN EL SISTEMA DE DETECCIÓN Y | 1 | TENSAO NOMINAL ALIMENTACAO: #5UMIDADE RELATIVA 10/93% | TENSION NOMINAL ALIMENTACION: #5UMIDADE RELATIVA 10/93% |  |  | 6
713739 | DETECTOR FUM FOTOELET 15/32VCC 5X10CM | DETECTOR HUM FOTOELET 15/32VCC 5X10CM | IDP-PHOTO-IV - SILENT KNIGHT | UMIDADE RELATIVA 10/93%; | MARCA SILENT KNUGHT. |  |  |  |  | DETECÇÃO E ALARME, ONDE EXISTE O MESMO | ALARMA, DONDE EXISTEN EL MISMO COMPONENTE. | 1 | TENSAO NOMINAL ALIMENTACAO: #6ALTURA 50,00MM | TENSION NOMINAL ALIMENTACION: #6ALTURA 50,00MM |  |  | 7
713739 | DETECTOR FUM FOTOELET 15/32VCC 5X10CM | DETECTOR HUM FOTOELET 15/32VCC 5X10CM | IDP-PHOTO-IV - SILENT KNIGHT | ALTURA 50 mm; | [5 empty] | COMPONENTE. |  | 1 | TENSAO NOMINAL ALIMENTACAO: #7DIAMETRO 104,00MM | TENSION NOMINAL ALIMENTACION: #7DIAMETRO 104,00MM |  |  | 8
713739 | DETECTOR FUM FOTOELET 15/32VCC 5X10CM | DETECTOR HUM FOTOELET 15/32VCC 5X10CM | IDP-PHOTO-IV - SILENT KNIGHT | DIAMETRO 104 mm; | [7 empty] | 1 | TENSAO NOMINAL ALIMENTACAO: #8REFERENCIA IDP-PHOTO-IV | TENSION NOMINAL ALIMENTACION: #8REFERENCIA IDP-PHOTO-IV |  |  | 9
713739 | DETECTOR FUM FOTOELET 15/32VCC 5X10CM | DETECTOR HUM FOTOELET 15/32VCC 5X10CM | IDP-PHOTO-IV - SILENT KNIGHT | REFERENCIA IDP-PHOTO-IV; | [7 empty] | 1 | TENSAO NOMINAL ALIMENTACAO: #9MARCA SILENT KNUGHT | TENSION NOMINAL ALIMENTACION: #9MARCA SILENT KNUGHT |  |  | 10
713739 | DETECTOR FUM FOTOELET 15/32VCC 5X10CM | DETECTOR HUM FOTOELET 15/32VCC 5X10CM | IDP-PHOTO-IV - SILENT KNIGHT | MARCA SILENTKNUGHT. | [7 empty] | 1 |  |  |  |  | 11
713773 | DISJUNTOR TERMOMAG 2P 440V 25A 15KA C | DISYUNTOR TERMOMAG 2P 440V 25A 15KA C | 5SY4 225-7 - SIEMENS | DISJUNTOR; | DISYUNTOR; |  |  | INSPEÇÃO: CLASSE 3 | INSPECCIÓN: CLASE 3 |  |  | 1 | TIPO: TERMOMAGNETICO | TIPO: TERMOMAGNETICO | ORIGINAL - 5 SN2 325-G - SIEMENS | INVOLUCRO: CAIXA MOLDADA | 1
713773 | DISJUNTOR TERMOMAG 2P 440V 25A 15KA C | DISYUNTOR TERMOMAG 2P 440V 25A 15KA C | 5SY4 225-7 - SIEMENS | TIPO TERMOMAGNETICO; | TIPO TERMOMAGNETICO; | [6 empty] | 1 | TIPO DE CAIXA: #1MOLDADA | TIPO DE CAJA: #1MOLDADA | ORIGINAL - 5SY4 225-7 - SIEMENS | EXECUCAO: NAO EXTRAIVEL | 2
713773 | DISJUNTOR TERMOMAG 2P 440V 25A 15KA C | DISYUNTOR TERMOMAG 2P 440V 25A 15KA C | 5SY4 225-7 - SIEMENS | CAIXA MOLDADA ; | CAJA MOLDEADA ; | [6 empty] | 1 | TIPO DE CAIXA: #2NAO EXTRAIVEL | TIPO DE CAJA: #2NAO EXTRAIVEL |  | NUMERO DE POLOS: 2 | 3
713773 | DISJUNTOR TERMOMAG 2P 440V 25A 15KA C | DISYUNTOR TERMOMAG 2P 440V 25A 15KA C | 5SY4 225-7 - SIEMENS | NAO EXTRAIVEL; | NO EXTRAIBLE; | [6 empty] | 1 | NUMERO DE POLOS: 2 | NUMERO DE POLOS: 2 |  | TIPO DE ACIONAMENTO: MANUAL | 4
713773 | DISJUNTOR TERMOMAG 2P 440V 25A 15KA C | DISYUNTOR TERMOMAG 2P 440V 25A 15KA C | 5SY4 225-7 - SIEMENS | NUMERO DE POLOS 2; | NUMERO DE POLOS 2; | [6 empty] | 1 | CARACTERISTICAS DE OPERACAO: MANUAL | CARACTERISTICAS DE OPERACION: MANUAL |  | TENSAO DE ISOLAMENTO: 415VCA/440VCC | 5
713773 | DISJUNTOR TERMOMAG 2P 440V 25A 15KA C | DISYUNTOR TERMOMAG 2P 440V 25A 15KA C | 5SY4 225-7 - SIEMENS | CARACTERISTICAS DE OPERACAO MANUAL; | CARACTERISTICAS DE OPERACION MANUAL; | [6 empty] | 1 | TIPO DE ACIONAMENTO: ALAVANCA | TIPO DE ACCIONAMIENTO: ALAVANCA |  | CORRENTE NOMINAL DO INVOLUCRO: 25A | 6
713773 | DISJUNTOR TERMOMAG 2P 440V 25A 15KA C | DISYUNTOR TERMOMAG 2P 440V 25A 15KA C | 5SY4 225-7 - SIEMENS | TIPO DE ACIONAMENTO ALAVANCA; | TIPO DE ACCIONAMIENTO PALANCA; | [6 empty] | 1 | TENSAO DE ISOLAMENTO: 440 V | TENSION DE AISLAMIENTO: 440 V |  | CORRENTE CURTO CIRCUITO ASSIMETRICA: 7KA EM 250VCC | 7
713773 | DISJUNTOR TERMOMAG 2P 440V 25A 15KA C | DISYUNTOR TERMOMAG 2P 440V 25A 15KA C | 5SY4 225-7 - SIEMENS | TENSAO DE ISOLAMENTO 440 V; | TENSION DE AISLAMIENTO 440 V; | [6 empty] | 1 | CORRENTE NOMINAL: 25,00 A | CORRIENTE NOMINAL: 25,00 A |  | TIPO DE DISPARADOR: TERMOMAGNETICO | 8
713773 | DISJUNTOR TERMOMAG 2P 440V 25A 15KA C | DISYUNTOR TERMOMAG 2P 440V 25A 15KA C | 5SY4 225-7 - SIEMENS | CORRENTE NOMINAL 25 A; | CORRIENTE NOMINAL 25 A; | [6 empty] | 1 | CAPACIDADE INTERRUP SIMETRICA: 15KA EM 440V | CAPACIDAD INTERRUP SIMETRICA: 15KA EM 440V |  | CORRENTE NOMINAL DISPARADOR: 25A | 9
713773 | DISJUNTOR TERMOMAG 2P 440V 25A 15KA C | DISYUNTOR TERMOMAG 2P 440V 25A 15KA C | 5SY4 225-7 - SIEMENS | CAPACIDADE INTERRUP SIMETRICA 15 kA EM 440 V; | CAPACIDAD INTERRUP SIMETRICA 15 kA EN 440 Vca; | [6 empty] | 1 | CURVA DE DISPARO: C (5 A 10 X IN) | CURVA DE DISPARO: C (5 A 10 X IN) |  | CARACTERISTICAS DO ACIONAMENTO: ALAVANCA SIMPLES, BASCULANTE | 10
713773 | DISJUNTOR TERMOMAG 2P 440V 25A 15KA C | DISYUNTOR TERMOMAG 2P 440V 25A 15KA C | 5SY4 225-7 - SIEMENS | CURVA DE DISPARO C (5 A 10 X IN); | CURVA DE DISPARO C (5 A 10 X IN); | [6 empty] | 1 | TIPO DE CONEXAO: FRONTAL | TIPO DE CONEXION: FRONTAL |  | TIPO DE CONEXAO: APARAFUSADO PELA BASE | 11
713773 | DISJUNTOR TERMOMAG 2P 440V 25A 15KA C | DISYUNTOR TERMOMAG 2P 440V 25A 15KA C | 5SY4 225-7 - SIEMENS | TIPO DE CONEXAO FRONTAL; | TIPO DE CONEXION FRONTAL; | [6 empty] | 1 | ALTURA: 90,00 mm | ALTURA: 90,00 mm |  | NORMAS TECNICAS APLICAVEIS: VDE-0641 | 12
713773 | DISJUNTOR TERMOMAG 2P 440V 25A 15KA C | DISYUNTOR TERMOMAG 2P 440V 25A 15KA C | 5SY4 225-7 - SIEMENS | ALTURA 90 mm; | ALTURA 90 mm; | [6 empty] | 1 | LARGURA: 36,00 mm | ANCHO: 36,00 mm |  | INVOLUCRO: CAIXA MOLDADA | 13
713773 | DISJUNTOR TERMOMAG 2P 440V 25A 15KA C | DISYUNTOR TERMOMAG 2P 440V 25A 15KA C | 5SY4 225-7 - SIEMENS | LARGURA 36 mm; | ANCHO 36 mm; | [6 empty] | 1 | PROFUNDIDADE: 76,00 mm | PROFUNDIDAD: 76,00 mm |  | EXECUCAO: FIXO SOBRE TRILHO DIN | 14
713773 | DISJUNTOR TERMOMAG 2P 440V 25A 15KA C | DISYUNTOR TERMOMAG 2P 440V 25A 15KA C | 5SY4 225-7 - SIEMENS | PROFUNDIDADE 76 mm; | PROFUNDIDAD 76 mm; | [6 empty] | 1 | NORMAS TECNICAS APLICAVEIS: NBR IEC 60947-2 | NORMAS TECNICAS APLICABLES: NBR IEC 60947-2 |  | NUMERO DE POLOS: 2 | 15
713773 | DISJUNTOR TERMOMAG 2P 440V 25A 15KA C | DISYUNTOR TERMOMAG 2P 440V 25A 15KA C | 5SY4 225-7 - SIEMENS | CONFORME NORMA(S) TECNICA(S) NBR IEC 60947-2. | CONFORME NORMA(S) TECNICA(S) NBR IEC 60947-2. | [6 empty] | 1 |  |  |  | TIPO DE ACIONAMENTO: MANUAL | 16
713773 | DISJUNTOR TERMOMAG 2P 440V 25A 15KA C | DISYUNTOR TERMOMAG 2P 440V 25A 15KA C | 5SY4 225-7 - SIEMENS | [8 empty] | 1 |  |  |  | TENSAO DE ISOLAMENTO: 440VCA | 17
713773 | DISJUNTOR TERMOMAG 2P 440V 25A 15KA C | DISYUNTOR TERMOMAG 2P 440V 25A 15KA C | 5SY4 225-7 - SIEMENS | [8 empty] | 1 |  |  |  | CORRENTE CURTO CIRCUITO SIMETRICA: 15KA EM 440VCA | 18
713773 | DISJUNTOR TERMOMAG 2P 440V 25A 15KA C | DISYUNTOR TERMOMAG 2P 440V 25A 15KA C | 5SY4 225-7 - SIEMENS | [8 empty] | 1 |  |  |  | TIPO DE DISPARADOR: TERMOMAGNETICO | 19
713773 | DISJUNTOR TERMOMAG 2P 440V 25A 15KA C | DISYUNTOR TERMOMAG 2P 440V 25A 15KA C | 5SY4 225-7 - SIEMENS | [8 empty] | 1 |  |  |  | CORRENTE NOMINAL DISPARADOR: 25A | 20
713773 | DISJUNTOR TERMOMAG 2P 440V 25A 15KA C | DISYUNTOR TERMOMAG 2P 440V 25A 15KA C | 5SY4 225-7 - SIEMENS | [8 empty] | 1 |  |  |  | CARACTERISTICA DO ELEMENTO TERMICO: FIXO EM 25A | 21
713773 | DISJUNTOR TERMOMAG 2P 440V 25A 15KA C | DISYUNTOR TERMOMAG 2P 440V 25A 15KA C | 5SY4 225-7 - SIEMENS | [8 empty] | 1 |  |  |  | CARACTERISTICA ELEMENTO MAGNETICO: 5 A 10 X IN (CURVA C) | 22
713773 | DISJUNTOR TERMOMAG 2P 440V 25A 15KA C | DISYUNTOR TERMOMAG 2P 440V 25A 15KA C | 5SY4 225-7 - SIEMENS | [8 empty] | 1 |  |  |  | CARACTERISTICAS DO ACIONAMENTO: ALAVANCA SIMPLES - BASCULANTE | 23
713773 | DISJUNTOR TERMOMAG 2P 440V 25A 15KA C | DISYUNTOR TERMOMAG 2P 440V 25A 15KA C | 5SY4 225-7 - SIEMENS | [8 empty] | 1 |  |  |  | TIPO DE CONEXAO: FRONTAL COM PRENSACABO | 24
713773 | DISJUNTOR TERMOMAG 2P 440V 25A 15KA C | DISYUNTOR TERMOMAG 2P 440V 25A 15KA C | 5SY4 225-7 - SIEMENS | [8 empty] | 1 |  |  |  | CARACTERISTICAS ADICIONAIS: ALT.90MM, LARG.36MM, PROF.76MM | 25
713837 | SINALIZADOR LUMIN LED BR 24-120V/VCC | SENALIZADOR LUMIN LED BL 24-120V/VCC | ZBV BG1 - SCHNEIDER ELECTRIC | SINALIZADOR, LUMINOSO; | SENALIZADOR, LUMINOSO; |  |  | INSPEÇÃO: NÃO APLICÁVEL | INSPECCIÓN: NO APLICABLE | Faz-se necessária a aquisição do material na marca | Es necesario adquirir el material de la marca y el | 2 | COR DO VISOR: BRANCO | COLOR DEL VISOR: BRANCO |  |  | 1
713837 | SINALIZADOR LUMIN LED BR 24-120V/VCC | SENALIZADOR LUMIN LED BL 24-120V/VCC | ZBV BG1 - SCHNEIDER ELECTRIC | COR DO VISOR BRANCO; | COLOR DEL VISOR BLANCO; |  |  |  |  | e modelo indicado, pois o mesmo é acessório de | modelo indicados , ya que es accesorio de un | 2 | TENSAO NOMINAL ALIMENTACAO: #124-120 V/VCC | TENSION NOMINAL ALIMENTACION: #124-120 V/VCC |  |  | 2
713837 | SINALIZADOR LUMIN LED BR 24-120V/VCC | SENALIZADOR LUMIN LED BL 24-120V/VCC | ZBV BG1 - SCHNEIDER ELECTRIC | TENSAO NOMINAL ALIMENTACAO 24120 V/Vcc; | TENSION NOMINAL DE ALIMENTACION 24-120 V/Vcc; |  |  |  |  | componente (visor) da mesma marca, não sendo admitidos | componente (visor) de la misma marca, no siendo | 2 | MARCA: SCHNEIDER ELECTRIC | MARCA: SCHNEIDER ELECTRIC |  |  | 3
713837 | SINALIZADOR LUMIN LED BR 24-120V/VCC | SENALIZADOR LUMIN LED BL 24-120V/VCC | ZBV BG1 - SCHNEIDER ELECTRIC | MARCA SCHNEIDER ELECTRIC; | MARCA SCHNEIDER ELECTRIC; |  |  |  |  | outros modelos, haja vista a incompatibilidade | posible aceptar otros modelos, debido a la | 2 | REFERENCIA: ZBV BG1 | REFERENCIA: ZBV BG1 |  |  | 4
713837 | SINALIZADOR LUMIN LED BR 24-120V/VCC | SENALIZADOR LUMIN LED BL 24-120V/VCC | ZBV BG1 - SCHNEIDER ELECTRIC | REFERENCIA ZBV BG1; | REFERENCIA ZBV BG1; |  |  |  |  | técnica e dimensional. | incompatibilidad técnica y dimensional. | 2 | NORMAS TECNICAS APLICAVEIS: #1ABNT NBR IEC 60947-1 | NORMAS TECNICAS APLICABLES: #1ABNT NBR IEC 60947-1 |  |  | 5
713837 | SINALIZADOR LUMIN LED BR 24-120V/VCC | SENALIZADOR LUMIN LED BL 24-120V/VCC | ZBV BG1 - SCHNEIDER ELECTRIC | CONFORME NORMA(S) TECNICA(S) ABNT NBR IEC 60947-1; | CONFORME LA(S) NORMA(S) TECNICA(S) ABNT NBR IEC |  |  |  |  | Qualquer diferença de padrão pode impossibilitar | Cualquier diferencia puede impedir su funcionamiento | 2 | NORMAS TECNICAS APLICAVEIS: #2ABNT NBR IEC 60947-5-1 | NORMAS TECNICAS APLICABLES: #2ABNT NBR IEC 60947-5-1 |  |  | 6
713837 | SINALIZADOR LUMIN LED BR 24-120V/VCC | SENALIZADOR LUMIN LED BL 24-120V/VCC | ZBV BG1 - SCHNEIDER ELECTRIC | ABNT NBR IEC 60947-5-1; | 60947-1; |  |  |  |  | seu funcionamento parcial ou total. | correcto. | 2 | NORMAS TECNICAS APLICAVEIS: #3ABNT NBR IEC 60947-5-5 | NORMAS TECNICAS APLICABLES: #3ABNT NBR IEC 60947-5-5 |  |  | 7
713837 | SINALIZADOR LUMIN LED BR 24-120V/VCC | SENALIZADOR LUMIN LED BL 24-120V/VCC | ZBV BG1 - SCHNEIDER ELECTRIC | ABNT NBR IEC 609475-5. | ABNT NBR IEC 60947-5-1; |  |  |  |  | Portanto, dada as condições expostas não é possível a | Por lo tanto, dadas las condiciones expuestas, no es | 2 |  |  |  |  | 8
713837 | SINALIZADOR LUMIN LED BR 24-120V/VCC | SENALIZADOR LUMIN LED BL 24-120V/VCC | ZBV BG1 - SCHNEIDER ELECTRIC |  | ABNT NBR IEC 60947-5-5 . |  |  |  |  | aquisição/utilização de material de outras | posible la adquisición / aplicación de materiales de | 2 |  |  |  |  | 9
713837 | SINALIZADOR LUMIN LED BR 24-120V/VCC | SENALIZADOR LUMIN LED BL 24-120V/VCC | ZBV BG1 - SCHNEIDER ELECTRIC | [6 empty] | marcas/modelos. | otras marcas / modelos. | 2 |  |  |  |  | 10
713866 | PROTETOR POLIM FIX 15KV | PROTECTOR POLIE FIJ 15KV | PBF00C FIXO - VICENTINOS | PROTETOR; | PROTECTOR; | Referência | Referencia | INSPEÇÃO: CLASSE 3 | INSPECCIÓN: CLASE 3 |  |  | 1 | TIPO: #1POLIMERICO | TIPO: #1POLIMERICO |  |  | 1
713866 | PROTETOR POLIM FIX 15KV | PROTECTOR POLIE FIJ 15KV | PBF00C FIXO - VICENTINOS | TIPO POLIMERICO; | TIPO POLIMERICO; | [6 empty] | 1 | TIPO: #2FIXO | TIPO: #2FIXO |  |  | 2
713866 | PROTETOR POLIM FIX 15KV | PROTECTOR POLIE FIJ 15KV | PBF00C FIXO - VICENTINOS | FIXO; | FIJO; | PBF00C - Fixo ; Marca Vicentinos | PBF00C - Fixo ; Marca Vicentinos |  |  |  |  | 1 | APLICACAO: #1PROTEGER AS BUCHAS DO | APLICACION: #1PROTEGER AS BUCHAS DO |  |  | 3
713866 | PROTETOR POLIM FIX 15KV | PROTECTOR POLIE FIJ 15KV | PBF00C FIXO - VICENTINOS | PARA PROTEGER AS BUCHAS DO; | PARA PROTEGER LAS BUJAS DEL PRIMARIO DEL | [6 empty] | 1 | APLICACAO: #2PRIMARIO DO TRANSFORMADOR | APLICACION: #2PRIMARIO DO TRANSFORMADOR |  |  | 4
713866 | PROTETOR POLIM FIX 15KV | PROTECTOR POLIE FIJ 15KV | PBF00C FIXO - VICENTINOS | PRIMARIO DO TRANSFORMADOR; | TRANSFORMADOR Y PARARRAYOS; | [6 empty] | 1 | APLICACAO: #3E PARA-RAIOS | APLICACION: #3E PARA-RAIOS |  |  | 5
713866 | PROTETOR POLIM FIX 15KV | PROTECTOR POLIE FIJ 15KV | PBF00C FIXO - VICENTINOS | E PARA-RAIOS; | POLIETILENO CON ALTA RIGIDEZ DIELECTRICA; | [6 empty] | 1 | MATERIAL: #1POLIETILENO DE ALTA RIGIDEZ | MATERIAL: #1POLIETILENO DE ALTA RIGIDEZ |  |  | 6
713866 | PROTETOR POLIM FIX 15KV | PROTECTOR POLIE FIJ 15KV | PBF00C FIXO - VICENTINOS | POLIETILENO DE ALTA RIGIDEZ; | COLOR GRIS; | [6 empty] | 1 | MATERIAL: #2DIELETRICA | MATERIAL: #2DIELETRICA |  |  | 7
713866 | PROTETOR POLIM FIX 15KV | PROTECTOR POLIE FIJ 15KV | PBF00C FIXO - VICENTINOS | DIELETRICA; | PROTECCION ANTI UV; | [6 empty] | 1 | COR: CINZA | COLOR: CINZA |  |  | 8
713866 | PROTETOR POLIM FIX 15KV | PROTECTOR POLIE FIJ 15KV | PBF00C FIXO - VICENTINOS | COR CINZA; | RESISTENTE A LA INTEMPERIE; | [6 empty] | 1 | PROTECAO: #1ANTI UV | PROTECCION: #1ANTI UV |  |  | 9
713866 | PROTETOR POLIM FIX 15KV | PROTECTOR POLIE FIJ 15KV | PBF00C FIXO - VICENTINOS | PROTECAO ANTI UV; | ABRASION Y AL TRANKING ELECTRICO; | [6 empty] | 1 | PROTECAO: #2RESISTENTE AO INTEMPERISMO | PROTECCION: #2RESISTENTE AO INTEMPERISMO |  |  | 10
713866 | PROTETOR POLIM FIX 15KV | PROTECTOR POLIE FIJ 15KV | PBF00C FIXO - VICENTINOS | RESISTENTE AO INTEMPERISMO; | TENSION DE OPERACION 15 kV; | [6 empty] | 1 | PROTECAO: #3ABRASAO | PROTECCION: #3ABRASAO |  |  | 11
713866 | PROTETOR POLIM FIX 15KV | PROTECTOR POLIE FIJ 15KV | PBF00C FIXO - VICENTINOS | ABRASAO; | DIAMETRO EXTERNO DE LA BASE 115 mm; | [6 empty] | 1 | PROTECAO: #4E AO TRILHAMENTO ELETRICO | PROTECCION: #4E AO TRILHAMENTO ELETRICO |  |  | 12
713866 | PROTETOR POLIM FIX 15KV | PROTECTOR POLIE FIJ 15KV | PBF00C FIXO - VICENTINOS | E AO TRILHAMENTO ELETRICO; | ALTURA 205 mm; | [6 empty] | 1 | TENSAO DE OPERACAO: 15 KV | TENSION DE OPERACION: 15 KV |  |  | 13
713866 | PROTETOR POLIM FIX 15KV | PROTECTOR POLIE FIJ 15KV | PBF00C FIXO - VICENTINOS | TENSAO DE OPERACAO 15 kV; | LEYENDA NOMBRE O MARCA DEL FABRICANTE; | [6 empty] | 1 | DIAMETRO EXTERNO DA BASE: 115,00 mm | DIAMETRO EXTERNO DE LA BASE: 115,00 mm |  |  | 14
713866 | PROTETOR POLIM FIX 15KV | PROTECTOR POLIE FIJ 15KV | PBF00C FIXO - VICENTINOS | DIAMETRO EXTERNO DA BASE 115 mm; | TENSION EN kV; | [6 empty] | 1 | ALTURA: 205,00 mm | ALTURA: 205,00 mm |  |  | 15
713866 | PROTETOR POLIM FIX 15KV | PROTECTOR POLIE FIJ 15KV | PBF00C FIXO - VICENTINOS | ALTURA 205 mm; | MES/ANO FAB; | [6 empty] | 1 | DIZERES: #1NOME OU MARCA DO FABRICANTE | LEYENDA: #1NOME OU MARCA DO FABRICANTE |  |  | 16
713866 | PROTETOR POLIM FIX 15KV | PROTECTOR POLIE FIJ 15KV | PBF00C FIXO - VICENTINOS | DIZERES NOME OU MARCA DO FABRICANTE; | DISENO NTC 813545; | [6 empty] | 1 | DIZERES: #2TENSAO EM KV | LEYENDA: #2TENSAO EM KV |  |  | 17
713866 | PROTETOR POLIM FIX 15KV | PROTECTOR POLIE FIJ 15KV | PBF00C FIXO - VICENTINOS | TENSAO EM kV; | CONFORME LA(S) NORMA(S) TECNICA(S) ABNT NBR 5435; | [6 empty] | 1 | DIZERES: #3MES/ANO DE FAB | LEYENDA: #3MES/ANO DE FAB |  |  | 18
713866 | PROTETOR POLIM FIX 15KV | PROTECTOR POLIE FIJ 15KV | PBF00C FIXO - VICENTINOS | MES/ANO DE FAB; | ABNT NBR 6936 . | [6 empty] | 1 | CONFORME DESENHO TECNICO: NTC 813545 | CONFORME DISEÑO TECNICO: NTC 813545 |  |  | 19
713866 | PROTETOR POLIM FIX 15KV | PROTECTOR POLIE FIJ 15KV | PBF00C FIXO - VICENTINOS | DESENHO NTC 813545; | [7 empty] | 1 | NORMAS TECNICAS APLICAVEIS: #1ABNT NBR 5435 | NORMAS TECNICAS APLICABLES: #1ABNT NBR 5435 |  |  | 20
713866 | PROTETOR POLIM FIX 15KV | PROTECTOR POLIE FIJ 15KV | PBF00C FIXO - VICENTINOS | CONFORME NORMA(S) TECNICA(S) ABNT NBR 5435; | [7 empty] | 1 | NORMAS TECNICAS APLICAVEIS: #2ABNT NBR 6936 | NORMAS TECNICAS APLICABLES: #2ABNT NBR 6936 |  |  | 21
713866 | PROTETOR POLIM FIX 15KV | PROTECTOR POLIE FIJ 15KV | PBF00C FIXO - VICENTINOS | ABNT NBR 6936. | [7 empty] | 1 |  |  |  |  | 22
713973 | LAMPADA LED BULBO 13,5W 240V 6500K E27 | LAMPARA LED AMPOL 13,5W 240V 6500K E27 | 9290011958 - PHILIPS | LAMPADA LED, ILUMINACAO; | LAMPARA LED, ILUMINACION; | Referencia: | Referencia: | INSPEÇÃO: CLASSE 3 | INSPECCIÓN: CLASE 3 |  |  | 1 | TIPO: BULBO | TIPO: BULBO |  |  | 1
713973 | LAMPADA LED BULBO 13,5W 240V 6500K E27 | LAMPARA LED AMPOL 13,5W 240V 6500K E27 | 9290011958 - PHILIPS | TIPO BULBO; | TIPO AMPOLLA; | 9290011958 - PHILIPS | 9290011958 - PHILIPS |  |  |  |  | 1 | TIPO DE BULBO: A | TIPO DE AMPOLLA: A |  |  | 2
713973 | LAMPADA LED BULBO 13,5W 240V 6500K E27 | LAMPARA LED AMPOL 13,5W 240V 6500K E27 | 9290011958 - PHILIPS | TIPO DE BULBO A; | TIPO DE AMPOLLA A; | ou | o |  |  |  |  | 1 | REGULAVEL POR DIMMER: NAO REGULAVEL POR DIMMER | REGULABLE POR DIMMER: NO REGULABLE POR DIMMER |  |  | 3
713973 | LAMPADA LED BULBO 13,5W 240V 6500K E27 | LAMPARA LED AMPOL 13,5W 240V 6500K E27 | 9290011958 - PHILIPS | NAO REGULAVEL POR DIMMER; | NO REGULABLE POR DIMMER; | LEDBulb 13.5W E27 6500K A67 | LEDBulb 13.5W E27 6500K A67 |  |  |  |  | 1 | MATERIAL DA CAPA: LEITOSO | MATERIAL DE LA CAPA: LEITOSO |  |  | 4
713973 | LAMPADA LED BULBO 13,5W 240V 6500K E27 | LAMPARA LED AMPOL 13,5W 240V 6500K E27 | 9290011958 - PHILIPS | MATERIAL DA CAPA LEITOSO; | MATERIAL DE LA CAPA LECHOSO; | (8718696816431)-PHILIPS | (8718696816431) - PHILIPS |  |  |  |  | 1 | TIPO DE LED: #1SMD (DISPOSITIVO MONTADO EM | TIPO DE LED: #1SMD (DISPOSITIVO MONTADO EM |  |  | 5
713973 | LAMPADA LED BULBO 13,5W 240V 6500K E27 | LAMPARA LED AMPOL 13,5W 240V 6500K E27 | 9290011958 - PHILIPS | TIPO DE LED SMD (DISPOSITIVO MONTADO EM, SUPERFICIE) | TIPO DE LED SMD (DISPOSITIVO MONTADO EN | ou | o |  |  |  |  | 1 | TIPO DE LED: #2 SUPERFICIE) OU, | TIPO DE LED: #2 SUPERFICIE) OU, |  |  | 6
713973 | LAMPADA LED BULBO 13,5W 240V 6500K E27 | LAMPARA LED AMPOL 13,5W 240V 6500K E27 | 9290011958 - PHILIPS | OU,, TECNOLOGIA SUPERIOR; | SUPERFICIE) O TECNOLOGIA SUPERIOR; | LED CLASSIC A 100-240V 12W E27 6500K | LED CLASSIC A 100-240V 12W E27 6500K |  |  |  |  | 1 | TIPO DE LED: #3TECNOLOGIA SUPERIOR | TIPO DE LED: #3TECNOLOGIA SUPERIOR |  |  | 7
713973 | LAMPADA LED BULBO 13,5W 240V 6500K E27 | LAMPARA LED AMPOL 13,5W 240V 6500K E27 | 9290011958 - PHILIPS | VIDA UTIL MINIMO 25000 h, 70% FLUXO LUMINOSO INICIAL; | VIDA UTIL MINIMA 25000 h, 70% FLUJO LUMINOSO INICIAL; | (4058075821194) - OSRAM | (4058075821194) - OSRAM |  |  |  |  | 1 | VIDA UTIL: #1MINIMO 25000 h | VIDA UTIL: #1MINIMO 25000 h |  |  | 8
713973 | LAMPADA LED BULBO 13,5W 240V 6500K E27 | LAMPARA LED AMPOL 13,5W 240V 6500K E27 | 9290011958 - PHILIPS | EQUIVALENCIA (INCANDESCENTE) 100 W; | EQUIVALENTE (INCANDESCENTE) 100 W; | ou | o |  |  |  |  | 1 | VIDA UTIL: #270% FLUXO LUMINOSO INICIAL | VIDA UTIL: #270% FLUXO LUMINOSO INICIAL |  |  | 9
713973 | LAMPADA LED BULBO 13,5W 240V 6500K E27 | LAMPARA LED AMPOL 13,5W 240V 6500K E27 | 9290011958 - PHILIPS | INDICE REPRODUCAO DE COR (IRC) >80; | INDICE REPROD CROMATICA (IRC) >80; | LED1311B-BRA (783094061569) - RAYOVAC | LED1311B-BRA (783094061569) - RAYOVAC |  |  |  |  | 1 | EQUIVALENCIA (INCANDESCENTE): 100 W | EQUIVALENTE (INCANDESCENTE): 100 W |  |  | 10
713973 | LAMPADA LED BULBO 13,5W 240V 6500K E27 | LAMPARA LED AMPOL 13,5W 240V 6500K E27 | 9290011958 - PHILIPS | TEMPERATURA DE COR 6500K; | TEMPERATURA DEL COLOR 6500K; | [6 empty] | 1 | INDICE REPRODUCAO DE COR (IRC): >80 | INDICE REPROD CROMATICA (IRC): >80 |  |  | 11
713973 | LAMPADA LED BULBO 13,5W 240V 6500K E27 | LAMPARA LED AMPOL 13,5W 240V 6500K E27 | 9290011958 - PHILIPS | FLUXO LUMINOSO MINIMO 1300 lm; | FLUJO LUMINOSO MINIMO 1300 lm; | REQUISITOS DE COMPRAS SUSTENTAVEIS | REQUISITOS DE COMPRAS SUSTENTABLE |  |  |  |  | 1 | TEMPERATURA DE COR: 6500K | TEMPERATURA DEL COLOR: 6500K |  |  | 12
713973 | LAMPADA LED BULBO 13,5W 240V 6500K E27 | LAMPARA LED AMPOL 13,5W 240V 6500K E27 | 9290011958 - PHILIPS | EFICIENCIA MINIMO 109 lm/W; | EFICIENCIA MINIMA 109 lm/W; | [6 empty] | 1 | FLUXO LUMINOSO: MINIMO 1300 lm | FLUJO LUMINOSO: MINIMO 1300 lm |  |  | 13
713973 | LAMPADA LED BULBO 13,5W 240V 6500K E27 | LAMPARA LED AMPOL 13,5W 240V 6500K E27 | 9290011958 - PHILIPS | POTENCIA MAXIMA 13,5 W; | POTENCIA MAXIMA 13,5 W; | [6 empty] | 1 | EFICIENCIA: MINIMO 109 lm/W | EFICIENCIA: MINIMO 109 lm/W |  |  | 14
713973 | LAMPADA LED BULBO 13,5W 240V 6500K E27 | LAMPARA LED AMPOL 13,5W 240V 6500K E27 | 9290011958 - PHILIPS | TENSAO NOMINAL ALIMENTACAO 100 A 240V; | TENSION NOMINAL ALIMENTACION 100 A 240 V; | [6 empty] | 1 | POTENCIA: MAXIMA 13,5 W | POTENCIA: MAXIMA 13,5 W |  |  | 15
713973 | LAMPADA LED BULBO 13,5W 240V 6500K E27 | LAMPARA LED AMPOL 13,5W 240V 6500K E27 | 9290011958 - PHILIPS | CORRENTE NOMINAL MAXIMA 165 mA; | CORRIENTE NOMINAL MAXIMA 165 mA; | [6 empty] | 1 | TENSAO NOMINAL ALIMENTACAO: 100 A 240V | TENSION NOMINAL ALIMENTACION: 100 A 240V |  |  | 16
713973 | LAMPADA LED BULBO 13,5W 240V 6500K E27 | LAMPARA LED AMPOL 13,5W 240V 6500K E27 | 9290011958 - PHILIPS | FREQUENCIA 50/60 Hz; | FRECUENCIA NOMINAL 50/60 Hz; | [6 empty] | 1 | CORRENTE NOMINAL: MAXIMA 165 mA | CORRIENTE NOMINAL: MAXIMA 165 mA |  |  | 17
713973 | LAMPADA LED BULBO 13,5W 240V 6500K E27 | LAMPARA LED AMPOL 13,5W 240V 6500K E27 | 9290011958 - PHILIPS | FATOR DE POTENCIA MINIMO 0,7; | FACTOR DE POTENCIA MINIMO 0,7; | [6 empty] | 1 | FREQUENCIA: 50/60 Hz | FRECUENCIA NOMINAL: 50/60 Hz |  |  | 18
713973 | LAMPADA LED BULBO 13,5W 240V 6500K E27 | LAMPARA LED AMPOL 13,5W 240V 6500K E27 | 9290011958 - PHILIPS | ANGULO FACHO LUMINOSO 140 - 160 grau; | ANGULO ALCANCE LUMINOSO 140 - 160 grados; | [6 empty] | 1 | FATOR DE POTENCIA: MINIMO 0,7 | FACTOR DE POTENCIA: MINIMO 0,7 |  |  | 19
713973 | LAMPADA LED BULBO 13,5W 240V 6500K E27 | LAMPARA LED AMPOL 13,5W 240V 6500K E27 | 9290011958 - PHILIPS | BASE E-27; | BASE E-27; | [6 empty] | 1 | ANGULO FACHO LUMINOSO: 140 - 160 grau | ANGULO ALCANCE LUMINOSO: 140 - 160 deg |  |  | 20
713973 | LAMPADA LED BULBO 13,5W 240V 6500K E27 | LAMPARA LED AMPOL 13,5W 240V 6500K E27 | 9290011958 - PHILIPS | DIAMETRO MAXIMO 67 mm; | DIAMETRO MAXIMO 67 mm; | [6 empty] | 1 | BASE: E-27 | BASE: E-27 |  |  | 21
713973 | LAMPADA LED BULBO 13,5W 240V 6500K E27 | LAMPARA LED AMPOL 13,5W 240V 6500K E27 | 9290011958 - PHILIPS | COMPRIMENTO TOTAL MAXIMO 132 mm; | LARGO TOTAL MAXIMO 132 mm; | [6 empty] | 1 | DIAMETRO MAXIMO: 67,00 mm | DIAMETRO MAXIMO: 67,00 mm |  |  | 22
713973 | LAMPADA LED BULBO 13,5W 240V 6500K E27 | LAMPARA LED AMPOL 13,5W 240V 6500K E27 | 9290011958 - PHILIPS | NORMA TECNICA APLICAVEL ABNT IEC 62560, ABNT IEC/PAS | CONFORME NORMA(S) TECNICA(S) ABNT IEC 62560, ABNT | [6 empty] | 1 | COMPRIMENTO TOTAL MAXIMO: 132 mm | LARGO TOTAL MAXIMO: 132 mm |  |  | 23
713973 | LAMPADA LED BULBO 13,5W 240V 6500K E27 | LAMPARA LED AMPOL 13,5W 240V 6500K E27 | 9290011958 - PHILIPS | 62612, IESNA LM79, IESNA LM80, ROHS. | IEC/PAS 62612, IESNA LM79, IESNA LM80, ROHS. | [6 empty] | 1 | NORMAS TECNICAS APLICAVEIS: ABNT IEC 62560 | NORMAS TECNICAS APLICABLES: ABNT IEC 62560 |  |  | 24
713973 | LAMPADA LED BULBO 13,5W 240V 6500K E27 | LAMPARA LED AMPOL 13,5W 240V 6500K E27 | 9290011958 - PHILIPS | [8 empty] | 1 | NORMAS TECNICAS APLICAVEIS: ABNT IEC/PAS 62612 | NORMAS TECNICAS APLICABLES: ABNT IEC/PAS 62612 |  |  | 25
713973 | LAMPADA LED BULBO 13,5W 240V 6500K E27 | LAMPARA LED AMPOL 13,5W 240V 6500K E27 | 9290011958 - PHILIPS | [8 empty] | 1 | NORMAS TECNICAS APLICAVEIS: IESNA LM79 | NORMAS TECNICAS APLICABLES: IESNA LM79 |  |  | 26
713973 | LAMPADA LED BULBO 13,5W 240V 6500K E27 | LAMPARA LED AMPOL 13,5W 240V 6500K E27 | 9290011958 - PHILIPS | [8 empty] | 1 | NORMAS TECNICAS APLICAVEIS: IESNA LM80 | NORMAS TECNICAS APLICABLES: IESNA LM80 |  |  | 27
713973 | LAMPADA LED BULBO 13,5W 240V 6500K E27 | LAMPARA LED AMPOL 13,5W 240V 6500K E27 | 9290011958 - PHILIPS | [8 empty] | 1 | NORMAS TECNICAS APLICAVEIS: ROHS | NORMAS TECNICAS APLICABLES: ROHS |  |  | 28
714027 | PNEU BICICLETA CARGA 26X1.1/2X2 PT | CUBIERTA BICICLETA CARGA 26X1.1/2X2 NG | PRAIEIRO 18300 - LEVORIN | PNEU; | CUBIERTA; | "Não serão aceitos materiais da marca FORCEUM devido problemas | NO SE ACEPTARÁ MATERIALES LA MARCA FORCEUM DEBIDO A PROBLEMAS DE CALIDAD | INSPEÇÃO: NÃO APLICÁVEL | INSPECCIÓN: NO APLICABLE |  |  | 1 | APLICACAO: BICICLETA CARGA | APLICACION: BICICLETA CARGA |  |  | 1
714027 | PNEU BICICLETA CARGA 26X1.1/2X2 PT | CUBIERTA BICICLETA CARGA 26X1.1/2X2 NG | PRAIEIRO 18300 - LEVORIN | PARA BICICLETA CARGA; | PARA BICICLETA CARGA; | de qualidade apresentados na OC 4500063791, ocasionando riscos | PRESENTADOS EN LA OC 4500063791, OCASIONANDO RIESGOS EN LA SEGURIDAD DEL |  |  |  |  | 1 | MARCACAO: 26X1.1/2X2 | MARCACION: 26X1.1/2X2 |  |  | 2
714027 | PNEU BICICLETA CARGA 26X1.1/2X2 PT | CUBIERTA BICICLETA CARGA 26X1.1/2X2 NG | PRAIEIRO 18300 - LEVORIN | MARCACAO 26X1.1/2X2; | MARCACION 26X1.1/2X2; | na segurança do pessoal da ITAIPU BINACIONAL." | PERSONAL DE LA ITAIPU BINACIONAL. |  |  |  |  | 1 | CODIGO: ETRTO 50-584 | CODIGO: ETRTO 50-584 |  |  | 3
714027 | PNEU BICICLETA CARGA 26X1.1/2X2 PT | CUBIERTA BICICLETA CARGA 26X1.1/2X2 NG | PRAIEIRO 18300 - LEVORIN | CODIGO ETRTO 50-584; | CODIGO ETRTO 50-584; | [6 empty] | 1 | PRESSAO NOMINAL: 60 PSI | PRESION NOMINAL: 60 PSI |  |  | 4
714027 | PNEU BICICLETA CARGA 26X1.1/2X2 PT | CUBIERTA BICICLETA CARGA 26X1.1/2X2 NG | PRAIEIRO 18300 - LEVORIN | PRESSAO NOMINAL 60 PSI; | PRESION NOMINAL 60 PSI; | [6 empty] | 1 | COR: PRETO | COLOR: NEGRO |  |  | 5
714027 | PNEU BICICLETA CARGA 26X1.1/2X2 PT | CUBIERTA BICICLETA CARGA 26X1.1/2X2 NG | PRAIEIRO 18300 - LEVORIN | COR PRETO. | COLOR NEGRO. | [6 empty] | 1 |  |  |  |  | 6
714290 | FONTE ALIM 100/240V 50/60HZ 48VCC 2,5A | FUENTE ALIM 100/240V 50/60HZ 48VCC 2,5A | DR-120-48 - MEAN WELL | FONTE, ALIMENTACAO; | FUENTE, ALIMENTACION; | Potência da fonte pode ser de 120 a 240 W. | La fuente de alimentación puede ser de 120 a 240 W. | INSPEÇÃO: CLASSE 3 | INSPECCIÓN: CLASE 3 |  |  | 1 | TIPO: CHAVEADA | TIPO: CONMUTADA | ORIGINAL - - - - | TIPO: CA/CC | 1
714290 | FONTE ALIM 100/240V 50/60HZ 48VCC 2,5A | FUENTE ALIM 100/240V 50/60HZ 48VCC 2,5A | DR-120-48 - MEAN WELL | TIPO CHAVEADA; | TIPO CONMUTADA; | A corrente de saída em 48 Vcc pode ser de 2,5 a 5 A. | La corriente de salida a 48 Vcc puede ser de 2.5 a 5 A. |  |  |  |  | 1 | APLICACAO: SWICHT GE-DSH-82-POE-HONEYWELL | APLICACION: SWICHT GE-DSH-82-POE-HONEYWELL | SUBSTITUTO - TRIO-PS/1AC/48DC/5 - PHOENIX CONTACT | FUNCAO: FONTE DE ALIMENTACAO P/ SWICHT | 2
714290 | FONTE ALIM 100/240V 50/60HZ 48VCC 2,5A | FUENTE ALIM 100/240V 50/60HZ 48VCC 2,5A | DR-120-48 - MEAN WELL | APLICACAO SWICHT GE-DSH-82-POE-HONEYWELL; | APLICACION SWICHT GE-DSH-82-POE-HONEYWELL; | As dimensões são máximas, podendo ser aceito produto | Las dimensiones son máximas y el producto puede ser |  |  |  |  | 1 | TENSAO NOMINAL DE ENTRADA: 100-120Vca (3A maximo) | TENSION NOMINAL DE ENTRADA: 100-120Vca (3A maximo) |  | TENSAO DE ENTRADA: 100-240VCA/45-65HZ (CONSUMO 2,5A/120VCA - 1,3A/230VCA) | 3
714290 | FONTE ALIM 100/240V 50/60HZ 48VCC 2,5A | FUENTE ALIM 100/240V 50/60HZ 48VCC 2,5A | DR-120-48 - MEAN WELL | TENSAO NOMINAL DE ENTRADA 100-120Vca (3A maximo), | TENSION NOMINAL DE ENTRADA 100-120Vca (3A maximo), | com dimensões menores. | aceptado con dimensiones más pequeñas. |  |  |  |  | 1 | TENSAO NOMINAL DE ENTRADA: 200-240Vca (2A maximo) | TENSION NOMINAL DE ENTRADA: 200-240Vca (2A maximo) |  | TENSAO DE SAIDA: 48VCC +/-1% / 5A (VALORES NOMINAIS) | 4
714290 | FONTE ALIM 100/240V 50/60HZ 48VCC 2,5A | FUENTE ALIM 100/240V 50/60HZ 48VCC 2,5A | DR-120-48 - MEAN WELL | 200-240Vca (2A maximo); | 200-240Vca (2A maximo); | [6 empty] | 1 | TENSAO DE SAIDA: 48 Vcc | TENSION DE SALIDA: 48 Vcc |  | POTENCIA: 240W (SAIDA); CONSUMO NOMINAL 282VA | 5
714290 | FONTE ALIM 100/240V 50/60HZ 48VCC 2,5A | FUENTE ALIM 100/240V 50/60HZ 48VCC 2,5A | DR-120-48 - MEAN WELL | TENSAO DE SAIDA 48 Vcc; | TENSION DE SALIDA 48 Vcc; | [6 empty] | 1 | CORRENTE SAIDA MAIOR OU IGUAL: 2,5 A | CORRIENTE SALIDA MAYOR O IGUAL: 2,5 A |  | RENDIMENTO: > 89% (COM 230VCA E VALORES NOMINAIS) | 6
714290 | FONTE ALIM 100/240V 50/60HZ 48VCC 2,5A | FUENTE ALIM 100/240V 50/60HZ 48VCC 2,5A | DR-120-48 - MEAN WELL | CORRENTE SAIDA MAIOR OU IGUAL 2,5 A; | CORRIENTE SALIDA MAYOR O IGUAL 2,5 A; | [6 empty] | 1 | FREQUENCIA NOMINAL ENTRADA: 50/60 Hz | FRECUENCIA NOMINAL ENTRADA: 50/60 Hz |  | REGULACAO TENSAO SAIDA: 30-56VCC (> 48VCC, POTENCIA CONSTANTE LIMITADA) | 7
714290 | FONTE ALIM 100/240V 50/60HZ 48VCC 2,5A | FUENTE ALIM 100/240V 50/60HZ 48VCC 2,5A | DR-120-48 - MEAN WELL | FREQUENCIA NOMINAL ENTRADA 50/60 Hz; | FRECUENCIA NOMINAL ENTRADA 50/60 Hz; | [6 empty] | 1 | RIPPLE: 100 mVP-P(MAX) | RIPPLE: 100 mVP-P(MAX) |  | CARACTERISTICAS ADICIONAIS: DIMENSOES (LARG. X ALT X PROF.): 60 X 130 X 152,5 MM; FIXACAO EM TRILHO DIN | 8
714290 | FONTE ALIM 100/240V 50/60HZ 48VCC 2,5A | FUENTE ALIM 100/240V 50/60HZ 48VCC 2,5A | DR-120-48 - MEAN WELL | RIPPLE 100 mVP-P(MAX); | RIPPLE 100 mVP-P(MAX); | [6 empty] | 1 | POTENCIA: MAXIMA 240 W | POTENCIA: MAXIMA 240 W |  |  | 9
714290 | FONTE ALIM 100/240V 50/60HZ 48VCC 2,5A | FUENTE ALIM 100/240V 50/60HZ 48VCC 2,5A | DR-120-48 - MEAN WELL | POTENCIA MAXIMA 240 W; | POTENCIA MAXIMA 240 W; | [6 empty] | 1 | TIPO DE CONEXAO: #2PRENSA CABO | TIPO DE CONEXION: #2PRENSA CABLE |  |  | 10
714290 | FONTE ALIM 100/240V 50/60HZ 48VCC 2,5A | FUENTE ALIM 100/240V 50/60HZ 48VCC 2,5A | DR-120-48 - MEAN WELL | TIPO DE CONEXAO PRENSA CABO; | TIPO DE CONEXION PRENSA CABLE; | [6 empty] | 1 | FIXACAO: TRILHO DIN TS35 | FIJACION: RIEL DIN TS35 |  |  | 11
714290 | FONTE ALIM 100/240V 50/60HZ 48VCC 2,5A | FUENTE ALIM 100/240V 50/60HZ 48VCC 2,5A | DR-120-48 - MEAN WELL | FIXACAO TRILHO DIN TS35; | FIJACION RIEL DIN TS35; | [6 empty] | 1 | LARGURA MAXIMA: 65,00 mm | ANCHO MAXIMO: 65,00 mm |  |  | 12
714290 | FONTE ALIM 100/240V 50/60HZ 48VCC 2,5A | FUENTE ALIM 100/240V 50/60HZ 48VCC 2,5A | DR-120-48 - MEAN WELL | LARGURA 65 mm; | ANCHO 65 mm; | [6 empty] | 1 | ALTURA MAXIMA: 130,00 mm | ALTURA MAXIMA: 130,00 mm |  |  | 13
714290 | FONTE ALIM 100/240V 50/60HZ 48VCC 2,5A | FUENTE ALIM 100/240V 50/60HZ 48VCC 2,5A | DR-120-48 - MEAN WELL | ALTURA 130 mm; | ALTURA 130 mm; | [6 empty] | 1 | PROFUNDIDADE MAXIMA: 153,00 mm | PROFUNDIDAD MAXIMA: 153,00 mm |  |  | 14
714290 | FONTE ALIM 100/240V 50/60HZ 48VCC 2,5A | FUENTE ALIM 100/240V 50/60HZ 48VCC 2,5A | DR-120-48 - MEAN WELL | PROFUNDIDADE 153 mm. | PROFUNDIDAD 153 mm. | [6 empty] | 1 |  |  |  |  | 15
714326 | ACETILENO NORMAL CIL 8/9KG | ACETILENO NORMAL CIL 8/9KG |  | GAS; | GAS; | Prazo de 9 meses. | Prazo de 9 meses. | INSPEÇÃO: NÃO APLICÁVEL | INSPECCIÓN: NO APLICABLE |  |  | 1 | TIPO: ACETILENO | TIPO: ACETILENO |  |  | 1
714326 | ACETILENO NORMAL CIL 8/9KG | ACETILENO NORMAL CIL 8/9KG |  | TIPO ACETILENO; | TIPO ACETILENO; | [6 empty] | 1 | GRAU DE PUREZA: MINIMO 99,7 % | GRADO DE PUREZA: MINIMO 99,7 % |  |  | 2
714326 | ACETILENO NORMAL CIL 8/9KG | ACETILENO NORMAL CIL 8/9KG |  | GRAU DE PUREZA MINIMO 99,7 %; | GRADO DE PUREZA MINIMO 99,7 %; | O fornecedor deverá entregar o material no prazo de 10 dias úteis | El provedor deberá entregar el material en el |  |  |  |  | 1 | EMBALAGEM: CILINDRO | EMBALAJE: CILINDRO |  |  | 3
714326 | ACETILENO NORMAL CIL 8/9KG | ACETILENO NORMAL CIL 8/9KG |  | EMBALAGEM CILINDRO; | EMBALAJE CILINDRO; | contatos a partir da solicitação de entrega. | prazo de 10 dias uteles contatos a partir de la |  |  |  |  | 1 | CAPACIDADE DA EMBALAGEM (kg): 8,0 - 10,0 kg | CAPACIDAD DEL EMBALAJE (kg): 8,0 - 10,0 kg |  |  | 4
714326 | ACETILENO NORMAL CIL 8/9KG | ACETILENO NORMAL CIL 8/9KG |  | CAPACIDADE DA EMBALAGEM (kg) 8 - 10 kg; | CAPACIDAD DEL EMBALAJE (kg) 8 - 10 kg; |  | solicitación de entrega. |  |  |  |  | 1 | NORMAS TECNICAS APLICAVEIS: NBR 12176 | NORMAS TECNICAS APLICABLES: NBR 12176 |  |  | 5
714326 | ACETILENO NORMAL CIL 8/9KG | ACETILENO NORMAL CIL 8/9KG |  | NORMAS TECNICAS APLICAVEIS NBR 12176. | NORMAS TECNICAS APLICABLES NBR 12176. | Lote único | [5 empty] | 1 |  |  |  |  | 6
714326 | ACETILENO NORMAL CIL 8/9KG | ACETILENO NORMAL CIL 8/9KG |  |  |  |  | Lote único |  |  |  |  | 1 |  |  |  |  | 7
714326 | ACETILENO NORMAL CIL 8/9KG | ACETILENO NORMAL CIL 8/9KG | [9 empty] | 1 |  |  |  |  | 8
714326 | ACETILENO NORMAL CIL 8/9KG | ACETILENO NORMAL CIL 8/9KG |  |  |  | FORNECIMENTO: | [5 empty] | 1 |  |  |  |  | 9
714326 | ACETILENO NORMAL CIL 8/9KG | ACETILENO NORMAL CIL 8/9KG |  |  |  |  | El suministro de gas contempla la entrega de cilindros cargados y la |  |  |  |  | 1 |  |  |  |  | 10
714326 | ACETILENO NORMAL CIL 8/9KG | ACETILENO NORMAL CIL 8/9KG |  |  |  | O fornecimento de gases contempla a entrega de cilindros abastecidos e a | retirada de los cilindros cuando éstos se encuentren vacíos. |  |  |  |  | 1 |  |  |  |  | 11
714326 | ACETILENO NORMAL CIL 8/9KG | ACETILENO NORMAL CIL 8/9KG |  |  |  | retirada dos cilindros quando estiverem vazios. | [5 empty] | 1 |  |  |  |  | 12
714326 | ACETILENO NORMAL CIL 8/9KG | ACETILENO NORMAL CIL 8/9KG |  |  |  |  | Los gases deberás ser almacenados en cilindros siguiendo estrictamente |  |  |  |  | 1 |  |  |  |  | 13
714326 | ACETILENO NORMAL CIL 8/9KG | ACETILENO NORMAL CIL 8/9KG |  |  |  | Os gases devem ser armazenados em cilindros os quais deverão seguir | las especificaciones en cuanto a las etiquetas, a los rótulos y a los |  |  |  |  | 1 |  |  |  |  | 14
714326 | ACETILENO NORMAL CIL 8/9KG | ACETILENO NORMAL CIL 8/9KG |  |  |  | fielmente as especificações quanto às etiquetas, à rotulagem, e as | correspondientes mantenimientos preventivos y correctivos. |  |  |  |  | 1 |  |  |  |  | 15
714326 | ACETILENO NORMAL CIL 8/9KG | ACETILENO NORMAL CIL 8/9KG |  |  |  | respectivas manutenções preventivas e corretivas. | [5 empty] | 1 |  |  |  |  | 16
714326 | ACETILENO NORMAL CIL 8/9KG | ACETILENO NORMAL CIL 8/9KG |  |  |  |  | La etiqueta tipo collar deberá estar colocada en la parte superior del |  |  |  |  | 1 |  |  |  |  | 17
714326 | ACETILENO NORMAL CIL 8/9KG | ACETILENO NORMAL CIL 8/9KG |  |  |  | A etiqueta de colarinho deve estar colocada na parte superior do | cilindro, identificando: el nombre del producto; las precauciones; y la |  |  |  |  | 1 |  |  |  |  | 18
714326 | ACETILENO NORMAL CIL 8/9KG | ACETILENO NORMAL CIL 8/9KG |  |  |  | cilindro identificado: o nome do produto; as precauções; e, a | clasificación ONU del gas almacenado. La etiqueta de cuerpo del cilindro |  |  |  |  | 1 |  |  |  |  | 19
714326 | ACETILENO NORMAL CIL 8/9KG | ACETILENO NORMAL CIL 8/9KG |  |  |  | classificação ONU do gás acondicionado. O rótulo de corpo de corpo do | deberá describir las principales características del gas, los |  |  |  |  | 1 |  |  |  |  | 20
714326 | ACETILENO NORMAL CIL 8/9KG | ACETILENO NORMAL CIL 8/9KG |  |  |  | cilindro deve descrever as principais características do gás nele | procedimientos de emergencia y su riesgo potencial. |  |  |  |  | 1 |  |  |  |  | 21
714326 | ACETILENO NORMAL CIL 8/9KG | ACETILENO NORMAL CIL 8/9KG |  |  |  | armazenado, os procedimentos de emergência e o potencial de risco. | [5 empty] | 1 |  |  |  |  | 22
714326 | ACETILENO NORMAL CIL 8/9KG | ACETILENO NORMAL CIL 8/9KG |  |  |  |  | La fecha de envasado deberá estar identificada en el producto a ser |  |  |  |  | 1 |  |  |  |  | 23
714326 | ACETILENO NORMAL CIL 8/9KG | ACETILENO NORMAL CIL 8/9KG |  |  |  | Os gases devem ser entregues com a identificação da data de envase. | entregado. |  |  |  |  | 1 |  |  |  |  | 24
714326 | ACETILENO NORMAL CIL 8/9KG | ACETILENO NORMAL CIL 8/9KG | [9 empty] | 1 |  |  |  |  | 25
714326 | ACETILENO NORMAL CIL 8/9KG | ACETILENO NORMAL CIL 8/9KG |  |  |  | Os cilindros deverão estar em perfeito estado de conservação, devendo | Los cilindros deberán estar en perfectas condiciones, con casco de |  |  |  |  | 1 |  |  |  |  | 26
714326 | ACETILENO NORMAL CIL 8/9KG | ACETILENO NORMAL CIL 8/9KG |  |  |  | possuir capacete de proteção móvel ou fixo e deverão ser entregues | protección móvil o fijo, y lacrados al momento de entrega. |  |  |  |  | 1 |  |  |  |  | 27
714326 | ACETILENO NORMAL CIL 8/9KG | ACETILENO NORMAL CIL 8/9KG |  |  |  | lacrados. | [5 empty] | 1 |  |  |  |  | 28
714326 | ACETILENO NORMAL CIL 8/9KG | ACETILENO NORMAL CIL 8/9KG |  |  |  |  | Por cuestiones de seguridad, no se aceptaran cilindros |  |  |  |  | 1 |  |  |  |  | 29
714326 | ACETILENO NORMAL CIL 8/9KG | ACETILENO NORMAL CIL 8/9KG |  |  |  | Por questoes de segurança, nao serao aceitos cilindros com valvulas tipo | con valvulas tipo palanca. |  |  |  |  | 1 |  |  |  |  | 30
714326 | ACETILENO NORMAL CIL 8/9KG | ACETILENO NORMAL CIL 8/9KG |  |  |  | alavanca. | [5 empty] | 1 |  |  |  |  | 31
714326 | ACETILENO NORMAL CIL 8/9KG | ACETILENO NORMAL CIL 8/9KG |  |  |  |  | Durante la entrega y retirada de los cilindros, los técnicos de la |  |  |  |  | 1 |  |  |  |  | 32
714326 | ACETILENO NORMAL CIL 8/9KG | ACETILENO NORMAL CIL 8/9KG |  |  |  | Durante a entrega e retirada dos cilindros os técnicos da transportadora | empresa contratista deberán utilizar dispositivos y equipos adecuados |  |  |  |  | 1 |  |  |  |  | 33
714326 | ACETILENO NORMAL CIL 8/9KG | ACETILENO NORMAL CIL 8/9KG |  |  |  | deverão utilizar dispositivos que garantam a segurança total do | para garantizar la plena seguridad del procedimiento y de los |  |  |  |  | 1 |  |  |  |  | 34
714326 | ACETILENO NORMAL CIL 8/9KG | ACETILENO NORMAL CIL 8/9KG |  |  |  | procedimento e dos profissionais envolvidos. | profesionales involucrados. |  |  |  |  | 1 |  |  |  |  | 35
714326 | ACETILENO NORMAL CIL 8/9KG | ACETILENO NORMAL CIL 8/9KG | [9 empty] | 1 |  |  |  |  | 36
714326 | ACETILENO NORMAL CIL 8/9KG | ACETILENO NORMAL CIL 8/9KG |  |  |  | TRANSPORTE: | TRANSPORTE: |  |  |  |  | 1 |  |  |  |  | 37
714326 | ACETILENO NORMAL CIL 8/9KG | ACETILENO NORMAL CIL 8/9KG | [9 empty] | 1 |  |  |  |  | 38
714326 | ACETILENO NORMAL CIL 8/9KG | ACETILENO NORMAL CIL 8/9KG |  |  |  | A empresa responsável pelo transporte dos gases deverá portar e | Portar y presentar la documentación requerida para el transporte de |  |  |  |  | 1 |  |  |  |  | 39
714326 | ACETILENO NORMAL CIL 8/9KG | ACETILENO NORMAL CIL 8/9KG |  |  |  | apresentar quando solicitada a documentação exigida para | sustancias peligrosas cuando sea solicitada, incluyendo: |  |  |  |  | 1 |  |  |  |  | 40
714326 | ACETILENO NORMAL CIL 8/9KG | ACETILENO NORMAL CIL 8/9KG |  |  |  | transporte de cargas perigosas contendo: | [5 empty] | 1 |  |  |  |  | 41
714326 | ACETILENO NORMAL CIL 8/9KG | ACETILENO NORMAL CIL 8/9KG |  |  |  |  | - Documento de transporte o manifiesto de carga, detallando para cada |  |  |  |  | 1 |  |  |  |  | 42
714326 | ACETILENO NORMAL CIL 8/9KG | ACETILENO NORMAL CIL 8/9KG |  |  |  | - Documento de transporte ou Manifesto de carga, relatando para cada | sustancia y artículo transportado: el nombre del envío correspondiente, |  |  |  |  | 1 |  |  |  |  | 43
714326 | ACETILENO NORMAL CIL 8/9KG | ACETILENO NORMAL CIL 8/9KG |  |  |  | substância e artigo objeto do transporte, o nome apropriado para | la clase o la subclase del producto, el número ONU, precedido de las |  |  |  |  | 1 |  |  |  |  | 44
714326 | ACETILENO NORMAL CIL 8/9KG | ACETILENO NORMAL CIL 8/9KG |  |  |  | embarque, a classe ou a subclasse do produto, o númeto ONU, precedido | letras "ONU" o "UN" y el grupo de embalaje de la sustancia o artículo y |  |  |  |  | 1 |  |  |  |  | 45
714326 | ACETILENO NORMAL CIL 8/9KG | ACETILENO NORMAL CIL 8/9KG |  |  |  | das letras UN ou ONU e o grupo de embalagem da substância ou artigo, a | la cantidad total para cada sustancia peligrosa incluida en la |  |  |  |  | 1 |  |  |  |  | 46
714326 | ACETILENO NORMAL CIL 8/9KG | ACETILENO NORMAL CIL 8/9KG |  |  |  | quantidade total por produto perigoso abrangido pela descrição. | descripción. |  |  |  |  | 1 |  |  |  |  | 47
714326 | ACETILENO NORMAL CIL 8/9KG | ACETILENO NORMAL CIL 8/9KG | [9 empty] | 1 |  |  |  |  | 48
714326 | ACETILENO NORMAL CIL 8/9KG | ACETILENO NORMAL CIL 8/9KG |  |  |  | - Documento comprobatório da qualificação do motorista, previsto em | - Documento que acredite la calificación del conductor prevista en la |  |  |  |  | 1 |  |  |  |  | 49
714326 | ACETILENO NORMAL CIL 8/9KG | ACETILENO NORMAL CIL 8/9KG |  |  |  | legislação de trânsito de que recebeu treinamento específico para | legislación de tránsito, garantizando que ha recibido una capacitación |  |  |  |  | 1 |  |  |  |  | 50
714326 | ACETILENO NORMAL CIL 8/9KG | ACETILENO NORMAL CIL 8/9KG |  |  |  | transportar produtos perigosos. | específica para el transporte de sustancias peligrosas. |  |  |  |  | 1 |  |  |  |  | 51
714326 | ACETILENO NORMAL CIL 8/9KG | ACETILENO NORMAL CIL 8/9KG | [9 empty] | 1 |  |  |  |  | 52
714326 | ACETILENO NORMAL CIL 8/9KG | ACETILENO NORMAL CIL 8/9KG | [9 empty] | 1 |  |  |  |  | 53
714461 | LUMINARIA LED QUAD EMB 24W 6000k | LUMINARIA LED CUAD EMB 24W 6000k | SLIM EMBUTIDO 24 W - MDL | LUMINARIA, LED; | LUMINARIA, LED; | COM REQUISITOS DE COMPRAS SUSTENTAVEIS | CON REQUISITOS DE COMPRAS SUSTENTABLES | INSPEÇÃO: NÃO APLICÁVEL | INSPECCIÓN: NO APLICABLE |  |  | 1 | TIPO: EMBUTIDO | TIPO: EMBUTIDO |  |  | 1
714461 | LUMINARIA LED QUAD EMB 24W 6000k | LUMINARIA LED CUAD EMB 24W 6000k | SLIM EMBUTIDO 24 W - MDL | TIPO EMBUTIDO; | TIPO EMBUTIDO; | [6 empty] | 1 | COR DO CORPO: BLANCO | COLOR DE LA CARCAZA: BLANCO |  |  | 2
714461 | LUMINARIA LED QUAD EMB 24W 6000k | LUMINARIA LED CUAD EMB 24W 6000k | SLIM EMBUTIDO 24 W - MDL | COR DO CORPO BLANCO; | COLOR DE LA CARCAZA BLANCO; | REFERENCIA SUGERIDA: SLIM EMBUTIDO 24 W - MDL | REFERENCIA SUGERIDA: SLIM EMBUTIDO 24 W - MDL |  |  |  |  | 1 | DRIVE: INCLUIDO | DRIVE: INCLUIDO |  |  | 3
714461 | LUMINARIA LED QUAD EMB 24W 6000k | LUMINARIA LED CUAD EMB 24W 6000k | SLIM EMBUTIDO 24 W - MDL | DRIVE INCLUIDO; | DRIVE INCLUIDO; | [6 empty] | 1 | POTENCIA: 24 W | POTENCIA: 24 W |  |  | 4
714461 | LUMINARIA LED QUAD EMB 24W 6000k | LUMINARIA LED CUAD EMB 24W 6000k | SLIM EMBUTIDO 24 W - MDL | POTENCIA 24 W; | POTENCIA 24 W; | [6 empty] | 1 | INDICE REPRODUCAO DE COR (IRC): >=70 | INDICE REPROD CROMATICA (IRC): >=70 |  |  | 5
714461 | LUMINARIA LED QUAD EMB 24W 6000k | LUMINARIA LED CUAD EMB 24W 6000k | SLIM EMBUTIDO 24 W - MDL | INDICE REPRODUCAO DE COR (IRC) >=70; | INDICE REPROD CROMATICA (IRC) >=70; | [6 empty] | 1 | TEMPERATURA DE COR: 6000 - 6500K | TEMPERATURA DEL COLOR: 6000 - 6500K |  |  | 6
714461 | LUMINARIA LED QUAD EMB 24W 6000k | LUMINARIA LED CUAD EMB 24W 6000k | SLIM EMBUTIDO 24 W - MDL | TEMPERATURA DE COR 6000 - 6500K; | TEMPERATURA DEL COLOR 6000 - 6500K; | [6 empty] | 1 | FLUXO LUMINOSO: MINIMO 1920 lm | FLUJO LUMINOSO: MINIMO 1920 lm |  |  | 7
714461 | LUMINARIA LED QUAD EMB 24W 6000k | LUMINARIA LED CUAD EMB 24W 6000k | SLIM EMBUTIDO 24 W - MDL | FLUXO LUMINOSO MINIMO 1680 lm; | FLUJO LUMINOSO MINIMO 1680 lm; | [6 empty] | 1 | EFICIENCIA LUMINOSA: MINIMA 80 lm/W | EFICIENCIA LUMINOSA: MINIMA 80 lm/W |  |  | 8
714461 | LUMINARIA LED QUAD EMB 24W 6000k | LUMINARIA LED CUAD EMB 24W 6000k | SLIM EMBUTIDO 24 W - MDL | EFICIENCIA LUMINOSA MINIMA 70 lm/W; | EFICIENCIA LUMINOSA MINIMA 70 lm/W; | [6 empty] | 1 | TENSAO NOMINAL ALIMENTACAO: 85-265 V | TENSION NOMINAL ALIMENTACION: 85-265 V |  |  | 9
714461 | LUMINARIA LED QUAD EMB 24W 6000k | LUMINARIA LED CUAD EMB 24W 6000k | SLIM EMBUTIDO 24 W - MDL | TENSAO NOMINAL ALIMENTACAO 85-265 V; | TENSION NOMINAL ALIMENTACION 85-265 V; | [6 empty] | 1 | FREQUENCIA: 50/60 HZ | FRECUENCIA NOMINAL: 50/60 HZ |  |  | 10
714461 | LUMINARIA LED QUAD EMB 24W 6000k | LUMINARIA LED CUAD EMB 24W 6000k | SLIM EMBUTIDO 24 W - MDL | FREQUENCIA 50/60 HZ; | FRECUENCIA NOMINAL 50/60 Hz; | [6 empty] | 1 | ANGULO FACHO LUMINOSO: 120 grau | ANGULO ALCANCE LUMINOSO: 120 deg |  |  | 11
714461 | LUMINARIA LED QUAD EMB 24W 6000k | LUMINARIA LED CUAD EMB 24W 6000k | SLIM EMBUTIDO 24 W - MDL | ANGULO FACHO LUMINOSO 120 grau; | ANGULO ALCANCE LUMINOSO 120°; | [6 empty] | 1 | GRAU DE PROTECAO: IP 20 | GRADO DE PROTECCION: IP 20 |  |  | 12
714461 | LUMINARIA LED QUAD EMB 24W 6000k | LUMINARIA LED CUAD EMB 24W 6000k | SLIM EMBUTIDO 24 W - MDL | GRAU DE PROTECAO IP 20; | GRADO DE PROTECCION IP 20; | [6 empty] | 1 | LARGURA: 300,00 mm | ANCHO: 300,00 mm |  |  | 13
714461 | LUMINARIA LED QUAD EMB 24W 6000k | LUMINARIA LED CUAD EMB 24W 6000k | SLIM EMBUTIDO 24 W - MDL | LARGURA 300 mm; | ANCHO 300 mm; | [6 empty] | 1 | COMPRIMENTO: 300 mm | LARGO: 300 mm |  |  | 14
714461 | LUMINARIA LED QUAD EMB 24W 6000k | LUMINARIA LED CUAD EMB 24W 6000k | SLIM EMBUTIDO 24 W - MDL | COMPRIMENTO 300 mm. | LARGO 300 mm. | [6 empty] | 1 |  |  |  |  | 15
714532 | PROJETOR LED 140W 5700K 105X355X390 MM | PROYECTOR LED 140W 5700K 105X355X390 MM | GL-FL-100W LED FLOODLIGHT - MECREE | PROJETOR, LED; | PROYECTOR, LED; | Marca referencia | Marca referencia | INSPEÇÃO: CLASSE 3 | INSPECCIÓN: CLASE 3 |  |  | 1 | TIPO DE LED: COB (CHIP ON BOARD) | TIPO DE LED: COB (CHIP ON BOARD) |  |  | 1
714532 | PROJETOR LED 140W 5700K 105X355X390 MM | PROYECTOR LED 140W 5700K 105X355X390 MM | GL-FL-100W LED FLOODLIGHT - MECREE | TIPO DE LED COB (CHIP ON BOARD); | TIPO DE LED COB (CHIP ON BOARD); | REFERENCIA GL-FL-100W LED FLOODLIGHT.; | REFERENCIA GL-FL-100W LED FLOODLIGHT.; |  |  |  |  | 1 | MATERIAL DO CORPO: ALUMINIO | MATERIAL DEL CUERPO: ALUMINIO |  |  | 2
714532 | PROJETOR LED 140W 5700K 105X355X390 MM | PROYECTOR LED 140W 5700K 105X355X390 MM | GL-FL-100W LED FLOODLIGHT - MECREE | MATERIAL DO CORPO ALUMINIO; | MATERIAL DEL CUERPO ALUMINIO; | MARCA MECREE | MARCA MECREE |  |  |  |  | 1 | ACABAMENTO: PINTURA ELECTROSTATICA | ACABADO: PINTURA ELECTROSTATICA |  |  | 3
714532 | PROJETOR LED 140W 5700K 105X355X390 MM | PROYECTOR LED 140W 5700K 105X355X390 MM | GL-FL-100W LED FLOODLIGHT - MECREE | ACABAMENTO PINTURA ELECTROSTATICA; | ACABADO PINTURA ELECTROSTATICA; | [6 empty] | 1 | ANGULO DE ABERTURA: 120 grau | ANGULO DE ABERTURA: 120 deg |  |  | 4
714532 | PROJETOR LED 140W 5700K 105X355X390 MM | PROYECTOR LED 140W 5700K 105X355X390 MM | GL-FL-100W LED FLOODLIGHT - MECREE | ANGULO DE ABERTURA 120 grau; | ANGULO DE ABERTURA 120 deg; | [6 empty] | 1 | POTENCIA TOTAL MAXIMA: 140 W | POTENCIA TOTAL MAXIMA: 140 W |  |  | 5
714532 | PROJETOR LED 140W 5700K 105X355X390 MM | PROYECTOR LED 140W 5700K 105X355X390 MM | GL-FL-100W LED FLOODLIGHT - MECREE | POTENCIA TOTAL MAXIMA 140 W; | POTENCIA TOTAL MAXIMA 140 W; | Produto deve ter garantia de 5 anos pelo fabricante. | Producto debe tener garantia de 5 años por el fabricante. |  |  |  |  | 1 | TENSAO NOMINAL: 120 - 277 VCA | TENSION NOMINAL: 120 - 277 VCA |  |  | 6
714532 | PROJETOR LED 140W 5700K 105X355X390 MM | PROYECTOR LED 140W 5700K 105X355X390 MM | GL-FL-100W LED FLOODLIGHT - MECREE | TENSAO NOMINAL 120 - 277 VCA; | TENSION NOMINAL 120 - 277 VCA; | [6 empty] | 1 | FREQUENCIA NOMINAL: 50/60HZ | FRECUENCIA NOMINAL: 50/60HZ |  |  | 7
714532 | PROJETOR LED 140W 5700K 105X355X390 MM | PROYECTOR LED 140W 5700K 105X355X390 MM | GL-FL-100W LED FLOODLIGHT - MECREE | FREQUENCIA NOMINAL 50/60HZ; | FRECUENCIA NOMINAL 50/60HZ; | [6 empty] | 1 | FLUXO LUMINOSO: >= 13.000 LM | FLUJO LUMINOSO: >= 13.000 LM |  |  | 8
714532 | PROJETOR LED 140W 5700K 105X355X390 MM | PROYECTOR LED 140W 5700K 105X355X390 MM | GL-FL-100W LED FLOODLIGHT - MECREE | FLUXO LUMINOSO >= 13.000 LM; | FLUJO LUMINOSO >= 13.000 LM; | [6 empty] | 1 | EFICIENCIA LUMINOSA: MINIMA 110 lm/W | EFICIENCIA LUMINOSA: MINIMA 110 lm/W |  |  | 9
714532 | PROJETOR LED 140W 5700K 105X355X390 MM | PROYECTOR LED 140W 5700K 105X355X390 MM | GL-FL-100W LED FLOODLIGHT - MECREE | EFICIENCIA LUMINOSA MINIMA 110 lm/W; | EFICIENCIA LUMINOSA MINIMA 110 lm/W; | [6 empty] | 1 | INDICE DE REPRODUCAO DE COR: MINIMO 70 | INDICE DE REPRODUCION DE COLOR: MINIMO 70 |  |  | 10
714532 | PROJETOR LED 140W 5700K 105X355X390 MM | PROYECTOR LED 140W 5700K 105X355X390 MM | GL-FL-100W LED FLOODLIGHT - MECREE | INDICE DE REPRODUCAO DE COR MINIMO 70; | INDICE DE REPRODUCION DE COLOR MINIMO 70; | [6 empty] | 1 | TEMPERATURA DE COR: 5.700 K | TEMPERATURA DE COLOR: 5.700 K |  |  | 11
714532 | PROJETOR LED 140W 5700K 105X355X390 MM | PROYECTOR LED 140W 5700K 105X355X390 MM | GL-FL-100W LED FLOODLIGHT - MECREE | TEMPERATURA DE COR 5700 K; | TEMPERATURA DE COLOR 5700 K; | [6 empty] | 1 | DRIVE: #1COM PROTECAO DE SURTOS 6 KV, | DRIVE: #1COM PROTECAO DE SURTOS 6 KV, |  |  | 12
714532 | PROJETOR LED 140W 5700K 105X355X390 MM | PROYECTOR LED 140W 5700K 105X355X390 MM | GL-FL-100W LED FLOODLIGHT - MECREE | DRIVE COM PROTECAO DE SURTOS 6 KV,, OU IMUNIDADE | DRIVE CON PROTECCION DE SOBRETENSION 6 kV O IMUNIDAD | [6 empty] | 1 | DRIVE: #2OU IMUNIDADE CONTRA SURTOS, | DRIVE: #2OU IMUNIDADE CONTRA SURTOS, |  |  | 13
714532 | PROJETOR LED 140W 5700K 105X355X390 MM | PROYECTOR LED 140W 5700K 105X355X390 MM | GL-FL-100W LED FLOODLIGHT - MECREE | CONTRA SURTOS,, 6 KV; | A SOBRETENSIONES 6 kV; | [6 empty] | 1 | DRIVE: #36 KV | DRIVE: #36 KV |  |  | 14
714532 | PROJETOR LED 140W 5700K 105X355X390 MM | PROYECTOR LED 140W 5700K 105X355X390 MM | GL-FL-100W LED FLOODLIGHT - MECREE | FATOR DE POTENCIA MINIMO 0,92; | FACTOR DE POTENCIA MINIMA 0,92; | [6 empty] | 1 | FATOR DE POTENCIA: MINIMO 0,92 | FATOR DE POTENCIA: MINIMO 0,92 |  |  | 15
714532 | PROJETOR LED 140W 5700K 105X355X390 MM | PROYECTOR LED 140W 5700K 105X355X390 MM | GL-FL-100W LED FLOODLIGHT - MECREE | TEMPERATURA AMBIENTE -30 - 40 ºC; | TEMPERATURA AMBIENTE -30 A + 40 ºC; | [6 empty] | 1 | TEMPERATURA AMBIENTE: -30 - 40 ºC | TEMPERATURA AMBIENTE: -30 - 40 ºC |  |  | 16
714532 | PROJETOR LED 140W 5700K 105X355X390 MM | PROYECTOR LED 140W 5700K 105X355X390 MM | GL-FL-100W LED FLOODLIGHT - MECREE | VIDA MEDIA MINIMA 50.000 H - L70; | VIDA MEDIA MINIMA 50.000 H - L70; | [6 empty] | 1 | VIDA MEDIA: MINIMA 50.000 H - L70 | VIDA MEDIA: MINIMA 50.000 H - L70 |  |  | 17
714532 | PROJETOR LED 140W 5700K 105X355X390 MM | PROYECTOR LED 140W 5700K 105X355X390 MM | GL-FL-100W LED FLOODLIGHT - MECREE | GRAU DE PROTECAO IP66; | GRADO DE PROTECCION IP66; | [6 empty] | 1 | GRAU DE PROTECAO: IP66 | GRADO DE PROTECCION: IP66 |  |  | 18
714532 | PROJETOR LED 140W 5700K 105X355X390 MM | PROYECTOR LED 140W 5700K 105X355X390 MM | GL-FL-100W LED FLOODLIGHT - MECREE | PROTECAO CONTRA IMPACTOS IK08; | PROTECCION CONTRA IMPACTOS IK08; | [6 empty] | 1 | PROTECAO CONTRA IMPACTOS: IK08 | PROTECCION CONTRA IMPACTOS: IK08 |  |  | 19
714532 | PROJETOR LED 140W 5700K 105X355X390 MM | PROYECTOR LED 140W 5700K 105X355X390 MM | GL-FL-100W LED FLOODLIGHT - MECREE | ALTURA 390 mm; | ALTURA MAXIMA 385 mm; | [6 empty] | 1 | ALTURA: 390,00 mm | ALTURA: 390,00 mm |  |  | 20
714532 | PROJETOR LED 140W 5700K 105X355X390 MM | PROYECTOR LED 140W 5700K 105X355X390 MM | GL-FL-100W LED FLOODLIGHT - MECREE | LARGURA 105 mm; | ANCHO MAXIMA 390 mm; | [6 empty] | 1 | LARGURA: 105,00 mm | ANCHO: 105,00 mm |  |  | 21
714532 | PROJETOR LED 140W 5700K 105X355X390 MM | PROYECTOR LED 140W 5700K 105X355X390 MM | GL-FL-100W LED FLOODLIGHT - MECREE | PROFUNDIDADE 385 mm; | PROFUNDIDAD MAXIMA 105 mm; | [6 empty] | 1 | PROFUNDIDADE: 385,00 mm | PROFUNDIDAD: 385,00 mm |  |  | 22
714532 | PROJETOR LED 140W 5700K 105X355X390 MM | PROYECTOR LED 140W 5700K 105X355X390 MM | GL-FL-100W LED FLOODLIGHT - MECREE | FIXACAO SUPORTE INCLINACAO AJUSTAVEL; | FIJACION SOPORTE INCLINACION AJUSTABLE; | [6 empty] | 1 | FIXACAO: SUPORTE INCLINACAO AJUSTAVEL | FIJACION: SOPORTE INCLINACION AJUSTABLE |  |  | 23
714532 | PROJETOR LED 140W 5700K 105X355X390 MM | PROYECTOR LED 140W 5700K 105X355X390 MM | GL-FL-100W LED FLOODLIGHT - MECREE | NORMAS TECNICAS APLICAVEIS IEC 61000-3-2. | NORMAS TECNICAS APLICABLES IEC 61000-3-2. | [6 empty] | 1 | NORMAS TECNICAS APLICAVEIS: IEC 61000-3-2 | NORMAS TECNICAS APLICABLES: IEC 61000-3-2 |  |  | 24
714537 | RESISTENCIA ELET LAM 220V 85W 2,5X13X35 | RESISTENCIA ELECT LAM 220V 85W 2,5X13X35 | 20287001 - ALSTOM | RESISTENCIA, ELETRICA; | RESISTENCIA, ELECTRICA; |  |  | INSPEÇÃO: CLASSE 3 | INSPECCIÓN: CLASE 3 |  |  | 1 | TIPO: LAMINA | TIPO: LAMINA | FORNECEDOR - 20287001 - ALSTOM | TIPO: BAINHA RETA | 1
714537 | RESISTENCIA ELET LAM 220V 85W 2,5X13X35 | RESISTENCIA ELECT LAM 220V 85W 2,5X13X35 | 20287001 - ALSTOM | TIPO LAMINA; | TIPO LAMINA; | [6 empty] | 1 | TENSAO NOMINAL: 220 V | TENSION NOMINAL: 220 V | ORIGINAL - - - GENERAL ELECTRIC | POTENCIA NOMINAL: 85W | 2
714537 | RESISTENCIA ELET LAM 220V 85W 2,5X13X35 | RESISTENCIA ELECT LAM 220V 85W 2,5X13X35 | 20287001 - ALSTOM | TENSAO NOMINAL 220 V; | TENSION NOMINAL 220 V; | [6 empty] | 1 | POTENCIA NOMINAL: 85,00 W | POTENCIA NOMINAL: 85,00 W |  | TIPO DE TERMINAIS: FIO, COMPRIM. 800MM | 3
714537 | RESISTENCIA ELET LAM 220V 85W 2,5X13X35 | RESISTENCIA ELECT LAM 220V 85W 2,5X13X35 | 20287001 - ALSTOM | POTENCIA NOMINAL 85 W; | POTENCIA NOMINAL 85 W; | [6 empty] | 1 | TIPO(S) DE TERMINAL(IS): FIOS COMPRIMENTO 800 MM | TIPO DE TERMINAL(ES): FIOS COMPRIMENTO 800 MM |  | DIMENSOES: 35 X 13 X 2.5MM | 4
714537 | RESISTENCIA ELET LAM 220V 85W 2,5X13X35 | RESISTENCIA ELECT LAM 220V 85W 2,5X13X35 | 20287001 - ALSTOM | TIPO(S) DE TERMINAL(IS) FIOS COMPRIMENTO 800 mm; | TIPO(S) DE TERMINAL(ES) HILOS LARGO 800 mm; | [6 empty] | 1 | ALTURA: 2,50 mm | ALTURA: 2,50 mm |  | FIXACAO: POR PARAFUSO | 5
714537 | RESISTENCIA ELET LAM 220V 85W 2,5X13X35 | RESISTENCIA ELECT LAM 220V 85W 2,5X13X35 | 20287001 - ALSTOM | ALTURA 2,5 mm; | ALTURA 2,5 mm; | [6 empty] | 1 | LARGURA: 13,00 mm | ANCHO: 13,00 mm |  | CARACTERISTICAS ADICIONAIS: COM DISIPADOR | 6
714537 | RESISTENCIA ELET LAM 220V 85W 2,5X13X35 | RESISTENCIA ELECT LAM 220V 85W 2,5X13X35 | 20287001 - ALSTOM | LARGURA 13 mm; | ANCHO 13 mm; | [6 empty] | 1 | COMPRIMENTO: 35,00 mm | LARGO: 35,00 mm |  | TENSAO NOMINAL: 220VCA | 7
714537 | RESISTENCIA ELET LAM 220V 85W 2,5X13X35 | RESISTENCIA ELECT LAM 220V 85W 2,5X13X35 | 20287001 - ALSTOM | COMPRIMENTO 35 mm. | LARGO 35 mm. | [6 empty] | 1 |  |  |  |  | 8
714679 | MOLDE SOLD EXOT X CAB/CAB 70X70MM2 | MOLDE SOLD EXOT X CAB/CAB 70X70MM2 | X1C-7070 - FASTWELD | MOLDE, SOLDA EXOTERMICA; | MOLDE, SOLDADURA EXOTERMICA; |  |  | INSPEÇÃO: NÃO APLICÁVEL | INSPECCIÓN: NO APLICABLE |  |  | 1 | TIPO: REFORCADO | TIPO: REFORZADO |  |  | 1
714679 | MOLDE SOLD EXOT X CAB/CAB 70X70MM2 | MOLDE SOLD EXOT X CAB/CAB 70X70MM2 | X1C-7070 - FASTWELD | TIPO REFORCADO; | TIPO REFORZADO; | [6 empty] | 1 | MATERIAL: GRAFITE | MATERIAL: GRAFITE |  |  | 2
714679 | MOLDE SOLD EXOT X CAB/CAB 70X70MM2 | MOLDE SOLD EXOT X CAB/CAB 70X70MM2 | X1C-7070 - FASTWELD | MATERIAL GRAFITE; | MATERIAL GRAFITE; | [6 empty] | 1 | TIPO DE CONEXAO: X | TIPO DE CONEXION: X |  |  | 3
714679 | MOLDE SOLD EXOT X CAB/CAB 70X70MM2 | MOLDE SOLD EXOT X CAB/CAB 70X70MM2 | X1C-7070 - FASTWELD | TIPO DE CONEXAO X; | TIPO DE CONEXION X; | [6 empty] | 1 | CONEXAO CABO(S): COM 2 DERIVACOES CORTADAS | CONEXION CABLE(S): CON 2 DERIVACIONES CORTADAS |  |  | 4
714679 | MOLDE SOLD EXOT X CAB/CAB 70X70MM2 | MOLDE SOLD EXOT X CAB/CAB 70X70MM2 | X1C-7070 - FASTWELD | CONEXAO CABO(S) COM 2 DERIVACOES CORTADAS; | CONEXION CABLE(S) CON 2 DERIVACIONES CORTADAS; | [6 empty] | 1 | SECAO CONDUTOR PRINCIPAL: 70,00 mm2 | SECCION CONDUCTOR PRINCIPAL: 70,00 mm2 |  |  | 5
714679 | MOLDE SOLD EXOT X CAB/CAB 70X70MM2 | MOLDE SOLD EXOT X CAB/CAB 70X70MM2 | X1C-7070 - FASTWELD | SECAO CONDUTOR PRINCIPAL 70 mm2; | SECCION CONDUCTOR PRINCIPAL 70 mm2; | [6 empty] | 1 | SECAO CONDUTOR DERIVACAO: 70,00 mm2 | SECCION CONDUCTOR DERIVACION: 70,00 mm2 |  |  | 6
714679 | MOLDE SOLD EXOT X CAB/CAB 70X70MM2 | MOLDE SOLD EXOT X CAB/CAB 70X70MM2 | X1C-7070 - FASTWELD | SECAO CONDUTOR DERIVACAO 70 mm2. | SECCION CONDUCTOR DERIVACION 70 mm2. | [6 empty] | 1 |  |  |  |  | 7
714896 | SISMOMETRO 10/36VCC 30S 100HZ | SISMOMETRO 10/36VCC 30S 100HZ | 40T-JSV101300203L - GURALP | SISMOMETRO; | SISMOMETRO; | Referência: 40T-JSV101300203L | Referencia: 40T-JSV101300203L | INSPEÇÃO: NÃO APLICÁVEL | INSPECCIÓN: NO APLICABLE | Somente o material da marca indicada possui | Solamente el material de la marca indicada tiene | 2 | MATERIAL DA CAIXA: #1ACO INOXIDAVEL | MATERIAL DE LA CAJA: #1ACO INOXIDAVEL | ORIGINAL - CMG-40T-0008 - GE POWER CONTROL | BANDA: 30S - 50HZ STANDER | 1
714896 | SISMOMETRO 10/36VCC 30S 100HZ | SISMOMETRO 10/36VCC 30S 100HZ | 40T-JSV101300203L - GURALP | BANDA 30 S - 100 HZ; | BANDA 30S - 100HZ; | MARCA GURALP | MARCA GURALP |  |  | as caracteristicas técnicas para aplicação | las caracteristicas técnicas para aplicacion | 2 | MATERIAL DA CAIXA: #2COM ANEL DE VEDACAO | MATERIAL DE LA CAJA: #2COM ANEL DE VEDACAO |  | VELOCIDADE: 100HZ / HF | 2
714896 | SISMOMETRO 10/36VCC 30S 100HZ | SISMOMETRO 10/36VCC 30S 100HZ | 40T-JSV101300203L - GURALP | VELOCIDADE 100HZ / HF; | VELOCIDAD 100HZ / HF; |  |  |  |  | no sistema de sismologia, devido a incompatibilidade | en el sistema de sismologia, debido la incompatibilidad | 2 | BANDA: 30 S - 100 HZ | BANDA: 30 S - 100 HZ |  | SENSIBILIDADE: VELOCIDADE (2X400V/MS) E TEMPERATURA ( MENOR QUE 0,6 V PARA 10 GRAUS CELCIUS) | 3
714896 | SISMOMETRO 10/36VCC 30S 100HZ | SISMOMETRO 10/36VCC 30S 100HZ | 40T-JSV101300203L - GURALP | GANCHO NA SENSIBILIDADE 2000V/M/S (2 X 1000V/M/S); | GANCHO EN LA SENSIBILIDAD 2000V/M/S (2 X 1000V/M/S); |  |  |  |  | técnica e dimensional não é possivel adquirir | técnica y dimensional no lo es posible adquirir | 2 | VELOCIDADE: 100HZ / HF | VELOCIDAD: 100HZ / HF |  | SAIDAS: PICO + - 10 V | 4
714896 | SISMOMETRO 10/36VCC 30S 100HZ | SISMOMETRO 10/36VCC 30S 100HZ | 40T-JSV101300203L - GURALP | SAIDA(S) PICO +/- 10 V; | SALIDA(S) PICO +/- 10V; |  |  |  |  | modelos simmilares. | modelos simmilares. | 2 | SENSIBILIDADE: #1VELOCIDADE 2X400 V/M/S | SENSIBILIDAD: #1VELOCIDADE 2X400 V/M/S |  | GANHO: NA SENSIBILIDADE 2 X 10000 V/M/S | 5
714896 | SISMOMETRO 10/36VCC 30S 100HZ | SISMOMETRO 10/36VCC 30S 100HZ | 40T-JSV101300203L - GURALP | LINEARIDADE MAIOR QUE 90 DB; | LINEALIDAD MAYOR QUE 90DB; | [6 empty] | 2 | SENSIBILIDADE: #2TEMPERATURA EM 0,6V | SENSIBILIDAD: #2TEMPERATURA EM 0,6V |  | LINEARIDADE: MAIOR QUE 90 DB | 6
714896 | SISMOMETRO 10/36VCC 30S 100HZ | SISMOMETRO 10/36VCC 30S 100HZ | 40T-JSV101300203L - GURALP | TEMPERATURA OPERACAO -20 A 75 GRAUS CELCIUS; | TEMPERATURA DE OPERACION -20 A 75 GRADOS CELCIUS; | [6 empty] | 2 | SENSIBILIDADE: #3MENOR QUE 10 GRAUS CELCIUS | SENSIBILIDAD: #3MENOR QUE 10 GRAUS CELCIUS |  | RUIDO: ELETRONICO - 172 DB | 7
714896 | SISMOMETRO 10/36VCC 30S 100HZ | SISMOMETRO 10/36VCC 30S 100HZ | 40T-JSV101300203L - GURALP | MATERIAL DA CAIXA ACO INOXIDAVEL COM ANEL DE VEDACAO; | MATERIAL DE LA CAJA ACERO INOX CON ANILLO DE SELLO; | [6 empty] | 2 | SAIDA(S): PICO +/- 10 V | SALIDA(S): PICO +/- 10 V |  | TEMPERATURA DE OPERACAO: - 20 A 75 GRAUS CELCIUS | 8
714896 | SISMOMETRO 10/36VCC 30S 100HZ | SISMOMETRO 10/36VCC 30S 100HZ | 40T-JSV101300203L - GURALP | DIAMETRO EXTERNO 168MM; | DIAMETRO 168MM; | [6 empty] | 2 | GANCHO: NA SENSIBILIDADE 2X10000V/M/S | GANCHO: NA SENSIBILIDADE 2X10000V/M/S |  | MATERIAL DA CAIXA: ACO INOX, COM ANEL DE VEDACAO | 9
714896 | SISMOMETRO 10/36VCC 30S 100HZ | SISMOMETRO 10/36VCC 30S 100HZ | 40T-JSV101300203L - GURALP | ALTURA 203MM; | ALTURA 203MM; | [6 empty] | 2 | ALIMENTACAO: 10 - 36 VCC | ALIMENTACION: 10 - 36 VCC |  | DIMENSOES: DIAMETRO 154MM, ALTURA TOTAL 207MM | 10
714896 | SISMOMETRO 10/36VCC 30S 100HZ | SISMOMETRO 10/36VCC 30S 100HZ | 40T-JSV101300203L - GURALP | ALIMENTACAO 10 - 36 VCC; | ALIMENTACION 10 - 36 VDC; | [6 empty] | 2 | TEMPERATURA OPERACAO: -20 A 75 GRAUS CELCIUS | TEMPERATURA DE TRABAJO: -20 A 75 GRAUS CELCIUS |  | ALIMENTACAO: 10 - 36 VDC | 11
714896 | SISMOMETRO 10/36VCC 30S 100HZ | SISMOMETRO 10/36VCC 30S 100HZ | 40T-JSV101300203L - GURALP | REF. 40T-JSV101300202L | REF. 40T - JSV101300202L; | [6 empty] | 2 | NIVEL DE RUIDO: ELETRONICO - 172 DB | NIVEL DE RUIDO: ELETRONICO - 172 DB |  | CORRENTE: 38 MA EM 12 VDC | 12
714896 | SISMOMETRO 10/36VCC 30S 100HZ | SISMOMETRO 10/36VCC 30S 100HZ | 40T-JSV101300203L - GURALP | MARCA GURALP | MARCA GURALP. | [6 empty] | 2 | LINEARIDADE: MAIOR QUE 90 DB | LINERIDAD: MAIOR QUE 90 DB |  |  | 13
714896 | SISMOMETRO 10/36VCC 30S 100HZ | SISMOMETRO 10/36VCC 30S 100HZ | 40T-JSV101300203L - GURALP | [8 empty] | 2 | DIAMETRO EXTERNO: 154 MM | DIAMETRO EXTERNO: 154 MM |  |  | 14
714896 | SISMOMETRO 10/36VCC 30S 100HZ | SISMOMETRO 10/36VCC 30S 100HZ | 40T-JSV101300203L - GURALP | [8 empty] | 2 | ALTURA: 207,00 mm | ALTURA: 207,00 mm |  |  | 15
715017 | FLUIDO CORT HIDROS BIODEG WAY 45-Y 20L | FLUIDO CORT HIDROS BIODEG WAY 45-Y 20L | FOLIA Y4100 - BONDMANN | FLUIDO, CORTE; | FLUIDO, CORTE; |  |  | INSPEÇÃO: NÃO APLICÁVEL | INSPECCIÓN: NO APLICABLE | O fluido utilizado anteriormente tem apresentado baixa | El fluido utilizado actualmente presenta baja efi- | 1 | TIPO: HIDROSSOLUVEL BIODEGRADAVEL | TIPO: HIDROSSOLUVEL BIODEGRADAVEL |  |  | 1
715017 | FLUIDO CORT HIDROS BIODEG WAY 45-Y 20L | FLUIDO CORT HIDROS BIODEG WAY 45-Y 20L | FOLIA Y4100 - BONDMANN | TIPO HIDROSSOLUVEL BIODEGRADAVEL; | TIPO HIDROSOLUBLE BIODEGRADABLE; |  |  |  |  | eficiência, ocasionando contaminação e oxidações nos | ciencia, com contaminación y oxidacones en los equi- | 1 | APLICACAO: #1USINAGEM E RETIFICACAO | APLICACION: #1USINAGEM E RETIFICACAO |  |  | 2
715017 | FLUIDO CORT HIDROS BIODEG WAY 45-Y 20L | FLUIDO CORT HIDROS BIODEG WAY 45-Y 20L | FOLIA Y4100 - BONDMANN | PARA USINAGEM E RETIFICACAO, METAIS FERROSOS NAO | PARA MECANIZACION Y RECTIFICACION DE METALES FERROSOS |  |  |  |  | equipamentos onde é instalado. Esses eventos resul- | pos donde es instalado. Esos eventos resultan en la | 1 | APLICACAO: #2METAIS FERROSOS NAO FERROSOS | APLICACION: #2METAIS FERROSOS NAO FERROSOS |  |  | 3
715017 | FLUIDO CORT HIDROS BIODEG WAY 45-Y 20L | FLUIDO CORT HIDROS BIODEG WAY 45-Y 20L | FOLIA Y4100 - BONDMANN | FERROSOS; | Y NO FERROSOS; |  |  |  |  | tam na necessidade de limpezas constantes das máqui- | necesidad de limpiezas constantes de las maquinas, | 1 | EMBALAGEM: BALDE | EMBALAJE: BALDE |  |  | 4
715017 | FLUIDO CORT HIDROS BIODEG WAY 45-Y 20L | FLUIDO CORT HIDROS BIODEG WAY 45-Y 20L | FOLIA Y4100 - BONDMANN | EMBALAGEM BALDE; | EMBALAJE BALDE; |  |  |  |  | nas, comprometendo sua vida útil e reduzindo a capa- | com riesgo de disminución de su vida util y reduzin- | 1 | CAPACIDADE DA EMBALAGEM: 20 LITROS | CAPACIDAD DEL EMBALAJE: 20 LITROS |  |  | 5
715017 | FLUIDO CORT HIDROS BIODEG WAY 45-Y 20L | FLUIDO CORT HIDROS BIODEG WAY 45-Y 20L | FOLIA Y4100 - BONDMANN | CAPACIDADE DA EMBALAGEM 20 LITROS; | CAPACIDAD DEL EMBALAJE 20 LITROS; |  |  |  |  | cidade de disponibilidade dos equipamentos. | do la capacidad de disponibilidad de los equipos. | 1 | REFERENCIA: FOLIA Y4100 | REFERENCIA: FOLIA Y4100 |  |  | 6
715017 | FLUIDO CORT HIDROS BIODEG WAY 45-Y 20L | FLUIDO CORT HIDROS BIODEG WAY 45-Y 20L | FOLIA Y4100 - BONDMANN | REFERENCIA WAY 45-Y; | REFERENCIA WAY 45-Y; |  |  |  |  | O produto indicado foi testado nas diversas aplica- | EEl producto indicado fue testado en muchas aplica- | 1 | FABRICANTE: BONDMANN | FABRICANTE: BONDMANN |  |  | 7
715017 | FLUIDO CORT HIDROS BIODEG WAY 45-Y 20L | FLUIDO CORT HIDROS BIODEG WAY 45-Y 20L | FOLIA Y4100 - BONDMANN | FABRICANTE BONDMANN. | FABRICANTE BONDMANN. |  |  |  |  | ções (corte, fresamento, torneamento e retificação) | ciones (corte, fresado, torneado y rectificación) | 1 |  |  |  |  | 8
715017 | FLUIDO CORT HIDROS BIODEG WAY 45-Y 20L | FLUIDO CORT HIDROS BIODEG WAY 45-Y 20L | FOLIA Y4100 - BONDMANN | [6 empty] | apresentando versatilidade e excelentes resultados | presentando versatilidad y excelentes resultados cu- | 1 |  |  |  |  | 9
715017 | FLUIDO CORT HIDROS BIODEG WAY 45-Y 20L | FLUIDO CORT HIDROS BIODEG WAY 45-Y 20L | FOLIA Y4100 - BONDMANN | [6 empty] | quando aplicado em metais ferrosos e não ferrosos, | ando se aplica en metales ferrosos y no ferrosos, | 1 |  |  |  |  | 10
715017 | FLUIDO CORT HIDROS BIODEG WAY 45-Y 20L | FLUIDO CORT HIDROS BIODEG WAY 45-Y 20L | FOLIA Y4100 - BONDMANN | [6 empty] | incluindo metais amarelos e alumínio. | incluyendo metales amarillos y aluminio. | 1 |  |  |  |  | 11
715017 | FLUIDO CORT HIDROS BIODEG WAY 45-Y 20L | FLUIDO CORT HIDROS BIODEG WAY 45-Y 20L | FOLIA Y4100 - BONDMANN | [6 empty] | Durante os testes observou-se a redução da necessi- | Durante las pruebas se observó la reducción de la | 1 |  |  |  |  | 12
715017 | FLUIDO CORT HIDROS BIODEG WAY 45-Y 20L | FLUIDO CORT HIDROS BIODEG WAY 45-Y 20L | FOLIA Y4100 - BONDMANN | [6 empty] | dade de limpezas constantes nos equipamentos e cons- | necesidad de limpiezas constantes en los equipos y | 1 |  |  |  |  | 13
715017 | FLUIDO CORT HIDROS BIODEG WAY 45-Y 20L | FLUIDO CORT HIDROS BIODEG WAY 45-Y 20L | FOLIA Y4100 - BONDMANN | [6 empty] | tatou-se a ausência de corrosões, tanto nos materi- | se constató la ausencia de corrosiones, tanto en los | 1 |  |  |  |  | 14
715017 | FLUIDO CORT HIDROS BIODEG WAY 45-Y 20L | FLUIDO CORT HIDROS BIODEG WAY 45-Y 20L | FOLIA Y4100 - BONDMANN | [6 empty] | ais usinados quanto nos equipamentos. Foi percebida | materiales mecanizados y en los equipos. Se percibió | 1 |  |  |  |  | 15
715017 | FLUIDO CORT HIDROS BIODEG WAY 45-Y 20L | FLUIDO CORT HIDROS BIODEG WAY 45-Y 20L | FOLIA Y4100 - BONDMANN | [6 empty] | uma maior estabilidade química do produto, em rela- | una mayor estabilidad química del producto, en rela- | 1 |  |  |  |  | 16
715017 | FLUIDO CORT HIDROS BIODEG WAY 45-Y 20L | FLUIDO CORT HIDROS BIODEG WAY 45-Y 20L | FOLIA Y4100 - BONDMANN | [6 empty] | ção ao produto anterior, ampliando a vida útil do flui- | ción al producto actual, ampliando la vida útil del | 1 |  |  |  |  | 17
715017 | FLUIDO CORT HIDROS BIODEG WAY 45-Y 20L | FLUIDO CORT HIDROS BIODEG WAY 45-Y 20L | FOLIA Y4100 - BONDMANN | [6 empty] | do, com consequentemente redução dos custos operaci- | fluido, con consecuentemente reducción de los costos | 1 |  |  |  |  | 18
715017 | FLUIDO CORT HIDROS BIODEG WAY 45-Y 20L | FLUIDO CORT HIDROS BIODEG WAY 45-Y 20L | FOLIA Y4100 - BONDMANN | [6 empty] | onais. Além disso, diferentemente do atual, o produ- | operacionales. Además, a diferencia del actual, el | 1 |  |  |  |  | 19
715017 | FLUIDO CORT HIDROS BIODEG WAY 45-Y 20L | FLUIDO CORT HIDROS BIODEG WAY 45-Y 20L | FOLIA Y4100 - BONDMANN | [6 empty] | to indicado é totalmente isento de óleos e pronta- | producto indicado está totalmente exento de aceites | 1 |  |  |  |  | 20
715017 | FLUIDO CORT HIDROS BIODEG WAY 45-Y 20L | FLUIDO CORT HIDROS BIODEG WAY 45-Y 20L | FOLIA Y4100 - BONDMANN | [6 empty] | mente biodegradável. | y facilmente biodegradable. | 1 |  |  |  |  | 21
715017 | FLUIDO CORT HIDROS BIODEG WAY 45-Y 20L | FLUIDO CORT HIDROS BIODEG WAY 45-Y 20L | FOLIA Y4100 - BONDMANN | [6 empty] | Somente o produto da marca indicada foi testado e a- | Sólo el producto de la marca indicada fue probado y | 1 |  |  |  |  | 22
715017 | FLUIDO CORT HIDROS BIODEG WAY 45-Y 20L | FLUIDO CORT HIDROS BIODEG WAY 45-Y 20L | FOLIA Y4100 - BONDMANN | [6 empty] | provado em todas as formas de aplicação (utilização) | aprobado en todas las formas de aplicación (utiliza- | 1 |  |  |  |  | 23
715017 | FLUIDO CORT HIDROS BIODEG WAY 45-Y 20L | FLUIDO CORT HIDROS BIODEG WAY 45-Y 20L | FOLIA Y4100 - BONDMANN | [6 empty] | nos equipamentos da Itaipu, não sendo possível a a- | ción) en los equipos de Itaipu, no siendo posible la | 1 |  |  |  |  | 24
715017 | FLUIDO CORT HIDROS BIODEG WAY 45-Y 20L | FLUIDO CORT HIDROS BIODEG WAY 45-Y 20L | FOLIA Y4100 - BONDMANN | [6 empty] | quisição de produto similar sem testes preliminares. | adquisición de producto similar sin pruebas prelimi- | 1 |  |  |  |  | 25
715017 | FLUIDO CORT HIDROS BIODEG WAY 45-Y 20L | FLUIDO CORT HIDROS BIODEG WAY 45-Y 20L | FOLIA Y4100 - BONDMANN | [6 empty] | Os testes são realizados pela equipe de manutenção | nares. | 1 |  |  |  |  | 26
715017 | FLUIDO CORT HIDROS BIODEG WAY 45-Y 20L | FLUIDO CORT HIDROS BIODEG WAY 45-Y 20L | FOLIA Y4100 - BONDMANN | [6 empty] | em diversas situações e equipamentos e possuem tempo | Las pruebas son realizadas por el equipo de manteni- | 1 |  |  |  |  | 27
715017 | FLUIDO CORT HIDROS BIODEG WAY 45-Y 20L | FLUIDO CORT HIDROS BIODEG WAY 45-Y 20L | FOLIA Y4100 - BONDMANN | [6 empty] | mínimo de 3 meses para sua execução, desta forma, | miento en diversas situaciones y equipos y poseen | 1 |  |  |  |  | 28
715017 | FLUIDO CORT HIDROS BIODEG WAY 45-Y 20L | FLUIDO CORT HIDROS BIODEG WAY 45-Y 20L | FOLIA Y4100 - BONDMANN | [6 empty] | não podemos aceitar amostras no processo de compras | tiempo mínimo de 3 meses para su ejecución, de esta | 1 |  |  |  |  | 29
715017 | FLUIDO CORT HIDROS BIODEG WAY 45-Y 20L | FLUIDO CORT HIDROS BIODEG WAY 45-Y 20L | FOLIA Y4100 - BONDMANN | [6 empty] | para análises. | forma, no podemos aceptar muestras en el proceso de | 1 |  |  |  |  | 30
715017 | FLUIDO CORT HIDROS BIODEG WAY 45-Y 20L | FLUIDO CORT HIDROS BIODEG WAY 45-Y 20L | FOLIA Y4100 - BONDMANN | [6 empty] | Portanto, dadas as condições expostas, não é possí- | compras para análisis. | 1 |  |  |  |  | 31
715017 | FLUIDO CORT HIDROS BIODEG WAY 45-Y 20L | FLUIDO CORT HIDROS BIODEG WAY 45-Y 20L | FOLIA Y4100 - BONDMANN | [6 empty] | vel a aquisição de produto de outras marcas/modelos. | Por lo tanto, dadas las condiciones expuestas, no es posible la | 1 |  |  |  |  | 32
715017 | FLUIDO CORT HIDROS BIODEG WAY 45-Y 20L | FLUIDO CORT HIDROS BIODEG WAY 45-Y 20L | FOLIA Y4100 - BONDMANN | [7 empty] | adquisición de producto de otras marcas / modelos. | 1 |  |  |  |  | 33
715055 | LUMINARIA LED 150W 220V 50/60HZ | LUMINARIA LED 150W 220V 50/60HZ | IZYLUM 3 - SCHRÉDER OU ROADFLEX - PHILIPS | LUMINARIA, LED; | LUMINARIA, LED; | Referência: | Referencia: | INSPEÇÃO: CLASSE 3 | INSPECCIÓN: CLASE 3 |  |  | 1 | TIPO: MODULAR | TIPO: MODULAR |  |  | 1
715055 | LUMINARIA LED 150W 220V 50/60HZ | LUMINARIA LED 150W 220V 50/60HZ | IZYLUM 3 - SCHRÉDER OU ROADFLEX - PHILIPS | TIPO MODULAR; | TIPO MODULAR; | IZYLUM 3 - Schréder | IZYLUM 3 - Schréder |  |  |  |  | 1 | FORMATO: RETANGULAR | FORMA: RETANGULAR |  |  | 2
715055 | LUMINARIA LED 150W 220V 50/60HZ | LUMINARIA LED 150W 220V 50/60HZ | IZYLUM 3 - SCHRÉDER OU ROADFLEX - PHILIPS | FORMATO RETANGULAR; | FORMATO RECTANGULAR; | OU | O |  |  |  |  | 1 | MATERIAL DO CORPO: #1LIGA DE ALUMINIO | MATERIAL DEL CUERPO: #1LIGA DE ALUMINIO |  |  | 3
715055 | LUMINARIA LED 150W 220V 50/60HZ | LUMINARIA LED 150W 220V 50/60HZ | IZYLUM 3 - SCHRÉDER OU ROADFLEX - PHILIPS | MATERIAL DO CORPO LIGA DE ALUMINIO, INJETADO SOB | MATERIAL DEL CUERPO ALEACION DE ALUMINIO, | ROADFLEX - PHILIPS | ROADFLEX - PHILIPS |  |  |  |  | 1 | MATERIAL DO CORPO: #2INJETADO SOB ALTA PRESSAO | MATERIAL DEL CUERPO: #2INJETADO SOB ALTA PRESSAO |  |  | 4
715055 | LUMINARIA LED 150W 220V 50/60HZ | LUMINARIA LED 150W 220V 50/60HZ | IZYLUM 3 - SCHRÉDER OU ROADFLEX - PHILIPS | ALTA PRESSAO; | INJETADO SOB ALTA PRESION; | [6 empty] | 1 | PROTECAO SUPERFICIAL: #1PINTURA ELETROSTATICA | PROTECCION SUPERFICIAL: #1PINTURA ELECTROSTATICA |  |  | 5
715055 | LUMINARIA LED 150W 220V 50/60HZ | LUMINARIA LED 150W 220V 50/60HZ | IZYLUM 3 - SCHRÉDER OU ROADFLEX - PHILIPS | PROTECAO SUPERFICIAL PINTURA ELETROSTATICA, | PROTECCION SUPERFICIAL PINTURA ELECTROSTATICA | COM REQUISITOS DE COMPRAS SUSTENTAVEIS | CON REQUISITOS DE COMPRAS SUSTENTABLES |  |  |  |  | 1 | PROTECAO SUPERFICIAL: #2POLIESTER | PROTECCION SUPERFICIAL: #2POLIESTER |  |  | 6
715055 | LUMINARIA LED 150W 220V 50/60HZ | LUMINARIA LED 150W 220V 50/60HZ | IZYLUM 3 - SCHRÉDER OU ROADFLEX - PHILIPS | POLIESTER; | EN POLIESTER; | [6 empty] | 1 | COR DO CORPO: CINZA | COLOR DE LA CARCAZA: CINZA |  |  | 7
715055 | LUMINARIA LED 150W 220V 50/60HZ | LUMINARIA LED 150W 220V 50/60HZ | IZYLUM 3 - SCHRÉDER OU ROADFLEX - PHILIPS | COR DO CORPO CINZA; | COLOR DEL CUERPO GRIS; | PRAZO MINIMO DE GARANTIA DE 5 ANOS | PLAZO DE GARANTIA MINIMO DE 5 AÑOS |  |  |  |  | 1 | DRIVE: #1COM SUPRESSOR SURTOS TENSAO | DRIVE: #1COM SUPRESSOR SURTOS TENSAO |  |  | 8
715055 | LUMINARIA LED 150W 220V 50/60HZ | LUMINARIA LED 150W 220V 50/60HZ | IZYLUM 3 - SCHRÉDER OU ROADFLEX - PHILIPS | DRIVE COM SUPRESSOR SURTOS TENSAO, PROTECAO PICO | DRIVE CON SUPRESOR DE SURTOS DE TENSION Y | [6 empty] | 1 | DRIVE: #2PROTECAO PICO EXTERNO ENERG | DRIVE: #2PROTECAO PICO EXTERNO ENERG |  |  | 9
715055 | LUMINARIA LED 150W 220V 50/60HZ | LUMINARIA LED 150W 220V 50/60HZ | IZYLUM 3 - SCHRÉDER OU ROADFLEX - PHILIPS | EXTERNO ENERG, 10 KV/ 5 KA; | PROTECCION PICO EXTERNO ENERGIA 10 KV/ 5 KA; | Cada luminária fornecida deve ter uma placa de identificação, fixada no | cada luminaria proveída debe poseer plaqueta de identificación, fijada |  |  |  |  | 1 | DRIVE: #310 KV/ 5 KA | DRIVE: #310 KV/ 5 KA |  |  | 10
715055 | LUMINARIA LED 150W 220V 50/60HZ | LUMINARIA LED 150W 220V 50/60HZ | IZYLUM 3 - SCHRÉDER OU ROADFLEX - PHILIPS | NAO REGULAVEL POR DIMMER, SEM BASE RELE | POTENCIA MAXIMA 150W; | corpo externo do referido material, em local de fácil visualização, com | en el cuerpo externo de dicho material, en un lugar de fácil |  |  |  |  | 1 | REGULAVEL POR DIMMER: #1NAO REGULAVEL POR DIMMER | REGULABLE POR DIMMER: #1NO REGULABLE POR DIMMER |  |  | 11
715055 | LUMINARIA LED 150W 220V 50/60HZ | LUMINARIA LED 150W 220V 50/60HZ | IZYLUM 3 - SCHRÉDER OU ROADFLEX - PHILIPS | FOTOELETRICO, SEM BASE RELE TELEGESTAO; | INDICE REPRODUCION DE COLOR (IRC) MAJOR QUE 70; | fixação resistente às intempéries. Deve conter informações mínimas: | visualización, con fijación resistente a acción de intemperies. En ella, |  |  |  |  | 1 | REGULAVEL POR DIMMER: #4SEM BASE RELE FOTOELETRICO | REGULABLE POR DIMMER: #4SIN BASE RELE FOTOELETRICO |  |  | 12
715055 | LUMINARIA LED 150W 220V 50/60HZ | LUMINARIA LED 150W 220V 50/60HZ | IZYLUM 3 - SCHRÉDER OU ROADFLEX - PHILIPS | POTENCIA MAXIMA 150W; | TEMPERATURA DE COLOR 3710K ATE 4260 K; | Nome da empresa (fornecedor); | debe constar mínimas informaciones: |  |  |  |  | 1 | REGULAVEL POR DIMMER: #5SEM BASE RELE TELEGESTAO | REGULABLE POR DIMMER: #5SIN BASE RELE DE TELEGESTION |  |  | 13
715055 | LUMINARIA LED 150W 220V 50/60HZ | LUMINARIA LED 150W 220V 50/60HZ | IZYLUM 3 - SCHRÉDER OU ROADFLEX - PHILIPS | INDICE REPRODUCAO DE COR (IRC) MAIOR QUE 70; | FLUJO LUMINOSO MINIMO 16500LM; | Número do pedido de compra de ITAIPU; | Nombre de la empresa (proveedor); |  |  |  |  | 1 | POTENCIA: MAXIMA 150W | POTENCIA: MAXIMA 150W |  |  | 14
715055 | LUMINARIA LED 150W 220V 50/60HZ | LUMINARIA LED 150W 220V 50/60HZ | IZYLUM 3 - SCHRÉDER OU ROADFLEX - PHILIPS | TEMPERATURA DE COR 3710K ATE 4260 K; | EFICIENCIA LUMINOSA MINIMA DE 120 LM/W; | Número de série ou lote (diferente para cada luminária) | Número da Orden de Compra de ITAIPU; |  |  |  |  | 1 | INDICE REPRODUCAO DE COR (IRC): MAIOR QUE 70 | INDICE REPROD CROMATICA (IRC): MAIOR QUE 70 |  |  | 15
715055 | LUMINARIA LED 150W 220V 50/60HZ | LUMINARIA LED 150W 220V 50/60HZ | IZYLUM 3 - SCHRÉDER OU ROADFLEX - PHILIPS | FLUXO LUMINOSO MINIMO 16500LM; | TENSAO NOMINAL ALIMENTACAO 220 V +/-10%; |  | Número de serie o lote (distinto para cada luminaria) |  |  |  |  | 1 | TEMPERATURA DE COR: 3710K ATE 4260 K | TEMPERATURA DEL COLOR: 3710K ATE 4260 K |  |  | 16
715055 | LUMINARIA LED 150W 220V 50/60HZ | LUMINARIA LED 150W 220V 50/60HZ | IZYLUM 3 - SCHRÉDER OU ROADFLEX - PHILIPS | EFICIENCIA LUMINOSA MINIMA DE 120 LM/W; | FRECUENCIA 50 Y 60HZ; | [6 empty] | 1 | FLUXO LUMINOSO: MINIMO 16500LM | FLUJO LUMINOSO: MINIMO 16500LM |  |  | 17
715055 | LUMINARIA LED 150W 220V 50/60HZ | LUMINARIA LED 150W 220V 50/60HZ | IZYLUM 3 - SCHRÉDER OU ROADFLEX - PHILIPS | TENSAO NOMINAL ALIMENTACAO 220 V +/-10%; | FACTOR DE POTENCIA MINIMO 0,92; | [6 empty] | 1 | EFICIENCIA LUMINOSA: MINIMA DE 120 LM/W | EFICIENCIA LUMINOSA: MINIMA DE 120 LM/W |  |  | 18
715055 | LUMINARIA LED 150W 220V 50/60HZ | LUMINARIA LED 150W 220V 50/60HZ | IZYLUM 3 - SCHRÉDER OU ROADFLEX - PHILIPS | FREQUENCIA 50 E 60HZ; | DISTORCION HARMONICA CONFORME IEC 61000-3-2; | [6 empty] | 1 | TENSAO NOMINAL ALIMENTACAO: 220 V +/-10% | TENSION NOMINAL ALIMENTACION: 220 V +/-10% |  |  | 19
715055 | LUMINARIA LED 150W 220V 50/60HZ | LUMINARIA LED 150W 220V 50/60HZ | IZYLUM 3 - SCHRÉDER OU ROADFLEX - PHILIPS | FATOR DE POTENCIA MINIMO 0,92; | GRADO DE PROTECCION IP66; | [6 empty] | 1 | FREQUENCIA: 50 E 60HZ | FRECUENCIA NOMINAL: 50 E 60HZ |  |  | 20
715055 | LUMINARIA LED 150W 220V 50/60HZ | LUMINARIA LED 150W 220V 50/60HZ | IZYLUM 3 - SCHRÉDER OU ROADFLEX - PHILIPS | DISTORCAO HARMONICA CONFORME IEC 61000-3-2; | GRADO DE PROTECCION IMPACTO MINIMO IK09; | [6 empty] | 1 | FATOR DE POTENCIA: MINIMO 0,92 | FACTOR DE POTENCIA: MINIMO 0,92 |  |  | 21
715055 | LUMINARIA LED 150W 220V 50/60HZ | LUMINARIA LED 150W 220V 50/60HZ | IZYLUM 3 - SCHRÉDER OU ROADFLEX - PHILIPS | GRAU DE PROTECAO MINIMO IP66; | FIJACAO EN PONTA DE BRAZO DIAMETRO DE 60MM; | [6 empty] | 1 | DISTORCAO HARMONICA: CONFORME IEC 61000-3-2 | DISTORCION HARMONICA: CONFORME IEC 61000-3-2 |  |  | 22
715055 | LUMINARIA LED 150W 220V 50/60HZ | LUMINARIA LED 150W 220V 50/60HZ | IZYLUM 3 - SCHRÉDER OU ROADFLEX - PHILIPS | GRAU DE PROTECAO IMPACTO MINIMO IK09; | VIDA UTIL 60.000 H (70% FLUJO INICIAL), | [6 empty] | 1 | GRAU DE PROTECAO: MINIMO IP66 | GRADO DE PROTECCION: MINIMO IP66 |  |  | 23
715055 | LUMINARIA LED 150W 220V 50/60HZ | LUMINARIA LED 150W 220V 50/60HZ | IZYLUM 3 - SCHRÉDER OU ROADFLEX - PHILIPS | FIXACAO EM PONTA DE BRACO, DIAMETRO DE 60MM; | MINIMO 10.000 HORAS DE ENSAYO ; | [6 empty] | 1 | GRAU DE PROTECAO IMPACTO: MINIMO IK09 | GRADO DE PROTECCION IMPACTO: MINIMO IK09 |  |  | 24
715055 | LUMINARIA LED 150W 220V 50/60HZ | LUMINARIA LED 150W 220V 50/60HZ | IZYLUM 3 - SCHRÉDER OU ROADFLEX - PHILIPS | VIDA UTIL 60.000 H (70% FLUXO INICIAL), MINIMO 10000 | NORMA TECNICA APLICABLE ABNT NBR 16026, ABNT | [6 empty] | 1 | FIXACAO: #1EM PONTA DE BRACO | FIJACION: #1EM PONTA DE BRACO |  |  | 25
715055 | LUMINARIA LED 150W 220V 50/60HZ | LUMINARIA LED 150W 220V 50/60HZ | IZYLUM 3 - SCHRÉDER OU ROADFLEX - PHILIPS | HORAS DE ENSAIO; | NBR ISO 209, IEEE/ANSI C62.41.2-2002. | [6 empty] | 1 | FIXACAO: #2DIAMETRO DE 60MM | FIJACION: #2DIAMETRO DE 60MM |  |  | 26
715055 | LUMINARIA LED 150W 220V 50/60HZ | LUMINARIA LED 150W 220V 50/60HZ | IZYLUM 3 - SCHRÉDER OU ROADFLEX - PHILIPS | NORMA TECNICA APLICAVEL ABNT NBR 16026, ABNT NBR ISO | [7 empty] | 1 | VIDA UTIL: #160.000 H (70% FLUXO INICIAL) | VIDA UTIL: #160.000 H (70% FLUXO INICIAL) |  |  | 27
715055 | LUMINARIA LED 150W 220V 50/60HZ | LUMINARIA LED 150W 220V 50/60HZ | IZYLUM 3 - SCHRÉDER OU ROADFLEX - PHILIPS | 209, IEEE/ANSI C62.41.2-2002. | [7 empty] | 1 | VIDA UTIL: #2MINIMO 10000 HORAS DE ENSAIO | VIDA UTIL: #2MINIMO 10000 HORAS DE ENSAIO |  |  | 28
715055 | LUMINARIA LED 150W 220V 50/60HZ | LUMINARIA LED 150W 220V 50/60HZ | IZYLUM 3 - SCHRÉDER OU ROADFLEX - PHILIPS | [8 empty] | 1 | NORMAS TECNICAS APLICAVEIS: #1ABNT NBR 16026 | NORMAS TECNICAS APLICABLES: #1ABNT NBR 16026 |  |  | 29
715055 | LUMINARIA LED 150W 220V 50/60HZ | LUMINARIA LED 150W 220V 50/60HZ | IZYLUM 3 - SCHRÉDER OU ROADFLEX - PHILIPS | [8 empty] | 1 | NORMAS TECNICAS APLICAVEIS: #2ABNT NBR ISO 209 | NORMAS TECNICAS APLICABLES: #2ABNT NBR ISO 209 |  |  | 30
715055 | LUMINARIA LED 150W 220V 50/60HZ | LUMINARIA LED 150W 220V 50/60HZ | IZYLUM 3 - SCHRÉDER OU ROADFLEX - PHILIPS | [8 empty] | 1 | NORMAS TECNICAS APLICAVEIS: #3IEEE/ANSI C62.41.2-2002 | NORMAS TECNICAS APLICABLES: #3IEEE/ANSI C62.41.2-2002 |  |  | 31
715085 | PRESSOSTATO DIG 0/30BAR 1/2" NPT 250VCA | PRESOSTATO DIG 0/30BAR 1/2" NPT 250VCA | P3.IR 30BAR 12N - ZURICH | PRESSOSTATO; | PRESOSTATO; | Referência: | Referencia: | INSPEÇÃO: CLASSE 3 | INSPECCIÓN: CLASE 3 |  |  | 1 | TIPO: DIGITAL | TIPO: DIGITAL | ORIGINAL - P3.IR - ZURICH | TIPO: DIGITAL | 1
715085 | PRESSOSTATO DIG 0/30BAR 1/2" NPT 250VCA | PRESOSTATO DIG 0/30BAR 1/2" NPT 250VCA | P3.IR 30BAR 12N - ZURICH | TIPO DIGITAL; | TIPO DIGITAL; | [6 empty] | 1 | APLICACAO: SISTEMA DE BAIXA PRESSAO CO2 | APLICACION: SISTEMA DE BAIXA PRESSAO CO2 |  | FAIXA DE AJUSTE: 0 A 30 BAR | 2
715085 | PRESSOSTATO DIG 0/30BAR 1/2" NPT 250VCA | PRESOSTATO DIG 0/30BAR 1/2" NPT 250VCA | P3.IR 30BAR 12N - ZURICH | PARA SISTEMA DE BAIXA PRESSAO CO2; | PARA SISTEMA DE BAJA PRESION CO2; | P3.IR 30BAR 12N - ZURICH | P3.IR 30BAR 12N - ZURICH |  |  |  |  | 1 | FAIXA DE AJUSTE: 0 A 30BAR | RANGO AJUSTE: 0 A 30BAR |  | TENSAO NOMINAL: 250 VCA | 3
715085 | PRESSOSTATO DIG 0/30BAR 1/2" NPT 250VCA | PRESOSTATO DIG 0/30BAR 1/2" NPT 250VCA | P3.IR 30BAR 12N - ZURICH | FAIXA DE AJUSTE 0 A 30BAR; | FAJAA DE AJUSTE 0 A 30BAR; | [6 empty] | 1 | TENSAO NOMINAL: 250 VCA | TENSION NOMINAL: 250 VCA |  | GRAU DE PROTECAO: IP 68 | 4
715085 | PRESSOSTATO DIG 0/30BAR 1/2" NPT 250VCA | PRESOSTATO DIG 0/30BAR 1/2" NPT 250VCA | P3.IR 30BAR 12N - ZURICH | TENSAO NOMINAL 250 VCA; | TENSION NOMINAL 250 VCA; | [6 empty] | 1 | CONEXAO: 1/2 POLEGADA NPT | CONEXION: 1/2 POLEGADA NPT |  | CONEXAO: 1/2 POLEGADA NPT | 5
715085 | PRESSOSTATO DIG 0/30BAR 1/2" NPT 250VCA | PRESOSTATO DIG 0/30BAR 1/2" NPT 250VCA | P3.IR 30BAR 12N - ZURICH | CONEXAO 1/2 POLEGADA NPT; | CONEXION 1/2" NPT; | [6 empty] | 1 | GRAU DE PROTECAO: IP 68 | GRADO DE PROTECCION: IP 68 |  |  | 6
715085 | PRESSOSTATO DIG 0/30BAR 1/2" NPT 250VCA | PRESOSTATO DIG 0/30BAR 1/2" NPT 250VCA | P3.IR 30BAR 12N - ZURICH | GRAU DE PROTECAO IP 68. | GRADO DE PROTECCCION IP 68. | [6 empty] | 1 |  |  |  |  | 7
715155 | CAPA CHUVA PVC/NYLON 0,29/,032MM XG | CAPA LLUVIA PVC/NYLON 0,29/,032MM XXG | PROT CAP | CAPA, CHUVA; | CAPA, LLUVIA; | Em DMS: | En DMS: | INSPEÇÃO: NÃO APLICÁVEL | INSPECCIÓN: NO APLICABLE |  |  | 1 | TIPO: IMPERMEAVEL VENTILADA | TIPO: IMPERMEABLE CON VENTILACION |  |  | 1
715155 | CAPA CHUVA PVC/NYLON 0,29/,032MM XG | CAPA LLUVIA PVC/NYLON 0,29/,032MM XXG | PROT CAP | TIPO IMPERMEAVEL VENTILADA; | TIPO IMPERMEABLE CON VENTILACION; | Especificações técnicas | Especificaciones técnicas |  |  |  |  | 1 | MATERIAL: PVC DUPLO+TRAMA NYLON(TREVIRA) | MATERIAL: PVC DOBLE+TRAMA NYLON(TREVIRA) |  |  | 2
715155 | CAPA CHUVA PVC/NYLON 0,29/,032MM XG | CAPA LLUVIA PVC/NYLON 0,29/,032MM XXG | PROT CAP | MATERIAL PVC DUPLO+TRAMA NYLON(TREVIRA); | MATERIAL PVC DOBLE+TRAMA NYLON(TREVIRA); | [6 empty] | 1 | MANGA: LONGA | MANGA: LONGA |  |  | 3
715155 | CAPA CHUVA PVC/NYLON 0,29/,032MM XG | CAPA LLUVIA PVC/NYLON 0,29/,032MM XXG | PROT CAP | MANGA LONGA; | MANGA LARGA; | MARCAS REREFERENCIALES | MARCAS REREFERENCIALES |  |  |  |  | 1 | TIPO CONSTRUTIVO: #1CAPUZ CONJUGADO | TIPO CONSTRUCTIVO: #1CAPUZ CONJUGADO |  |  | 4
715155 | CAPA CHUVA PVC/NYLON 0,29/,032MM XG | CAPA LLUVIA PVC/NYLON 0,29/,032MM XXG | PROT CAP | TIPO CONSTRUTIVO CAPUZ CONJUGADO, FECHAMENTO FRONTAL | CON CAPUCHO CONJUGADO, CIERRE FRONTAL POR MEDIO DE BOTONES | PROT CAP, CAPERÊ. | PROT CAP, CAPERÊ. |  |  |  |  | 1 | TIPO CONSTRUTIVO: #2FECHAMENTO FRONTAL POR | TIPO CONSTRUCTIVO: #2FECHAMENTO FRONTAL POR |  |  | 5
715155 | CAPA CHUVA PVC/NYLON 0,29/,032MM XG | CAPA LLUVIA PVC/NYLON 0,29/,032MM XXG | PROT CAP | POR, MEIO DE BOTOES PLASTICOS, COSTURAS SOLDA | PLASTICOS, COSTURAS SOLDADURA ELECTRONICA; | [6 empty] | 1 | TIPO CONSTRUTIVO: #3MEIO DE BOTOES PLASTICOS | TIPO CONSTRUCTIVO: #3MEIO DE BOTOES PLASTICOS |  |  | 6
715155 | CAPA CHUVA PVC/NYLON 0,29/,032MM XG | CAPA LLUVIA PVC/NYLON 0,29/,032MM XXG | PROT CAP | ELETRONICA; | ESPESOR 0,29 A 0,32 mm; | [6 empty] | 1 | TIPO CONSTRUTIVO: #4COSTURAS SOLDA ELETRONICA | TIPO CONSTRUCTIVO: #4COSTURAS SOLDA ELETRONICA |  |  | 7
715155 | CAPA CHUVA PVC/NYLON 0,29/,032MM XG | CAPA LLUVIA PVC/NYLON 0,29/,032MM XXG | PROT CAP | ESPESSURA 0,29 A 0,32 MM; | COLOR AMARILLO; | [6 empty] | 1 | ESPESSURA: 0,29 A 0,32 MM | ESPESOR: 0,29 A 0,32 MM |  |  | 8
715155 | CAPA CHUVA PVC/NYLON 0,29/,032MM XG | CAPA LLUVIA PVC/NYLON 0,29/,032MM XXG | PROT CAP | COR AMARELO; | TAMANO XXG; | [6 empty] | 1 | COR: AMARELO | COLOR: AMARILLO |  |  | 9
715155 | CAPA CHUVA PVC/NYLON 0,29/,032MM XG | CAPA LLUVIA PVC/NYLON 0,29/,032MM XXG | PROT CAP | TAMANHO XG; | [7 empty] | 1 | TAMANHO: XG | TAMANO: XG |  |  | 10
715155 | CAPA CHUVA PVC/NYLON 0,29/,032MM XG | CAPA LLUVIA PVC/NYLON 0,29/,032MM XXG | PROT CAP | [8 empty] | 1 | NORMAS TECNICAS APLICAVEIS: BS 3546 | NORMAS TECNICAS APLICABLES: BS 3546 |  |  | 11
715155 | CAPA CHUVA PVC/NYLON 0,29/,032MM XG | CAPA LLUVIA PVC/NYLON 0,29/,032MM XXG | PROT CAP | [8 empty] | 1 | NORMAS TECNICAS APLICAVEIS: CERTIFICADO DE APROVACAO 36568 | NORMAS TECNICAS APLICABLES: CERTIFICAION APROVACION 36568 |  |  | 12
715155 | CAPA CHUVA PVC/NYLON 0,29/,032MM XG | CAPA LLUVIA PVC/NYLON 0,29/,032MM XXG | PROT CAP | [8 empty] | 1 | NORMAS TECNICAS APLICAVEIS: ESPECIFICACAO TECNICA ANEXA | NORMAS TECNICAS APLICABLES: ESPECIFICACAO TECNICA ANEXA |  |  | 13
715236 | KIT COMUNIC CONS AURIC BASE USB | KIT COMUNIC CONS AURIC BASE USB | PRO 930 - JABRA | KIT, COMUNICACAO; | KIT, COMUNICACION; | Referência: | Referencia: | INSPEÇÃO: NÃO APLICÁVEL | INSPECCIÓN: NO APLICABLE |  |  | 1 | APLICACAO: #1CONSOLE DE OPERACAO | APLICACION: #1CONSOLE DE OPERACAO | ORIGINAL - JABRA PRO 930 - JABRA | TIPO: KIT DE COMUNICACAO | 1
715236 | KIT COMUNIC CONS AURIC BASE USB | KIT COMUNIC CONS AURIC BASE USB | PRO 930 - JABRA | PARA CONSOLE DE OPERACAO, | PARA CONSOLE DE OPERACION, | [6 empty] | 1 | APLICACAO: #2POSSIBILITANDO MAOS LIVRES | APLICACION: #2POSSIBILITANDO MAOS LIVRES |  | APLICACAO: COMUNICACAO P/ CONSOLA DE OPERACAO - MAOS LIVRES | 2
715236 | KIT COMUNIC CONS AURIC BASE USB | KIT COMUNIC CONS AURIC BASE USB | PRO 930 - JABRA | POSSIBILITANDO MAOS LIVRES; | POSIBILITANDO MANOS LIVRES; | Pro 930 - Jabra | Pro 930 - Jabra |  |  |  |  | 1 | COMPONENTES: #1AURICULARES | COMPONENTES: #1AURICULARES |  | COMPONENTES: AURICULARES, ACCESORIO P/ CABECA, BASE, POWER ADAPTER, USB CABO | 3
715236 | KIT COMUNIC CONS AURIC BASE USB | KIT COMUNIC CONS AURIC BASE USB | PRO 930 - JABRA | COMPONENTES AURICULARES, | COMPONENTES AURICULARES, | [6 empty] | 1 | COMPONENTES: #2FONE DE OUVIDO | COMPONENTES: #2FONE DE OUVIDO |  |  | 4
715236 | KIT COMUNIC CONS AURIC BASE USB | KIT COMUNIC CONS AURIC BASE USB | PRO 930 - JABRA | FONE DE OUVIDO, | FONE DE OUVIDO, | [6 empty] | 1 | COMPONENTES: #3BASE | COMPONENTES: #3BASE |  |  | 5
715236 | KIT COMUNIC CONS AURIC BASE USB | KIT COMUNIC CONS AURIC BASE USB | PRO 930 - JABRA | BASE, | BASE, | [6 empty] | 1 | COMPONENTES: #4CABO USB | COMPONENTES: #4CABO USB |  |  | 6
715236 | KIT COMUNIC CONS AURIC BASE USB | KIT COMUNIC CONS AURIC BASE USB | PRO 930 - JABRA | CABO USB, | CABLE USB, | [6 empty] | 1 | COMPONENTES: #5CARREGADOR | COMPONENTES: #5CARREGADOR |  |  | 7
715236 | KIT COMUNIC CONS AURIC BASE USB | KIT COMUNIC CONS AURIC BASE USB | PRO 930 - JABRA | CARREGADOR, 100-240 V, 50/60HZ. | CARGADOR 100-240 V, 50/60HZ. | [6 empty] | 1 | COMPONENTES: #6100-240 V, 50/60HZ | COMPONENTES: #6100-240 V, 50/60HZ |  |  | 8
715297 | INTERRUPTOR EMB 1TEC BIP 220V 10A BR | INTERRUPTOR EMB 1TEC BIP 220V 10A BL | DBIANCO - CONATEL | INTERRUPTOR, EMBUTIR; | INTERRUPTOR, EMBUTIR; | Referencia | Referencia | INSPEÇÃO: NÃO APLICÁVEL | INSPECCIÓN: NO APLICABLE |  |  | 1 | TIPO: MODULO | TIPO: MODULO |  |  | 1
715297 | INTERRUPTOR EMB 1TEC BIP 220V 10A BR | INTERRUPTOR EMB 1TEC BIP 220V 10A BL | DBIANCO - CONATEL | TIPO MODULO; | TIPO MODULO; | Alumbra | Alumbra |  |  |  |  | 1 | NUMERO DE POLOS: 2 | NUMERO DE POLOS: 2 |  |  | 2
715297 | INTERRUPTOR EMB 1TEC BIP 220V 10A BR | INTERRUPTOR EMB 1TEC BIP 220V 10A BL | DBIANCO - CONATEL | NUMERO DE POLOS 2; | NUMERO DE POLOS 2; | [6 empty] | 1 | MATERIAL: POLIPROPILENO | MATERIAL: POLIPROPILENO |  |  | 3
715297 | INTERRUPTOR EMB 1TEC BIP 220V 10A BR | INTERRUPTOR EMB 1TEC BIP 220V 10A BL | DBIANCO - CONATEL | MATERIAL POLIPROPILENO; | MATERIAL POLIPROPILENO; | [6 empty] | 1 | TIPO DE ACIONAMENTO: 1 TECLA | TIPO DE ACCIONAMIENTO: 1 TECLA |  |  | 4
715297 | INTERRUPTOR EMB 1TEC BIP 220V 10A BR | INTERRUPTOR EMB 1TEC BIP 220V 10A BL | DBIANCO - CONATEL | TIPO DE ACIONAMENTO 1 TECLA; | TIPO DE ACCIONAMIENTO 1 TECLA; | [6 empty] | 1 | TENSAO NOMINAL: 220 V | TENSION NOMINAL: 220 V |  |  | 5
715297 | INTERRUPTOR EMB 1TEC BIP 220V 10A BR | INTERRUPTOR EMB 1TEC BIP 220V 10A BL | DBIANCO - CONATEL | TENSAO NOMINAL 220 V; | TENSION NOMINAL 220 V; | [6 empty] | 1 | CORRENTE NOMINAL: 10,00 A | CORRIENTE NOMINAL: 10,00 A |  |  | 6
715297 | INTERRUPTOR EMB 1TEC BIP 220V 10A BR | INTERRUPTOR EMB 1TEC BIP 220V 10A BL | DBIANCO - CONATEL | CORRENTE NOMINAL 10 A; | CORRIENTE NOMINAL 10 A; | [6 empty] | 1 | COR: BRANCA | COLOR: BRANCA |  |  | 7
715297 | INTERRUPTOR EMB 1TEC BIP 220V 10A BR | INTERRUPTOR EMB 1TEC BIP 220V 10A BL | DBIANCO - CONATEL | COR BRANCA. | COLOR BLANCA; | [6 empty] | 1 |  |  |  |  | 8
715297 | INTERRUPTOR EMB 1TEC BIP 220V 10A BR | INTERRUPTOR EMB 1TEC BIP 220V 10A BL | DBIANCO - CONATEL | [8 empty] | 1 |  |  |  |  | 9
715348 | PAPEL RECADO AUTOADES RS 75G/M2 76X102MM | PAPEL NOTA AUTOADHE RS 75G/M2 76X102MM | 76X102MM ROSA - 3M | PAPEL, RECADO; | PAPEL, NOTA; |  |  | INSPEÇÃO: NÃO APLICÁVEL | INSPECCIÓN: NO APLICABLE |  |  | 2 | TIPO: AUTO ADESIVO | TIPO: AUTO ADESIVO |  |  | 1
715348 | PAPEL RECADO AUTOADES RS 75G/M2 76X102MM | PAPEL NOTA AUTOADHE RS 75G/M2 76X102MM | 76X102MM ROSA - 3M | TIPO AUTO-ADESIVO; | TIPO AUTOADHESIVO; | [6 empty] | 2 | IMPRESSAO: LISO | IMPRESION: LISO |  |  | 2
715348 | PAPEL RECADO AUTOADES RS 75G/M2 76X102MM | PAPEL NOTA AUTOADHE RS 75G/M2 76X102MM | 76X102MM ROSA - 3M | IMPRESSAO LISO; | IMPRESION LISO; | [6 empty] | 2 | COR: AMARELO CANARIO | COLOR: AMARELO CANARIO |  |  | 3
715348 | PAPEL RECADO AUTOADES RS 75G/M2 76X102MM | PAPEL NOTA AUTOADHE RS 75G/M2 76X102MM | 76X102MM ROSA - 3M | COR ROSA; | COLOR ROSA; | [6 empty] | 2 | GRAMATURA: 75GR/M2 | GRAMAJE: 75GR/M2 |  |  | 4
715348 | PAPEL RECADO AUTOADES RS 75G/M2 76X102MM | PAPEL NOTA AUTOADHE RS 75G/M2 76X102MM | 76X102MM ROSA - 3M | GRAMATURA 75g/m2; | GRAMAJE 75g/m2; | [6 empty] | 2 | EMBALAGEM: BLOCO 90 FOLHAS | EMBALAJE: BLOCO 90 FOLHAS |  |  | 5
715348 | PAPEL RECADO AUTOADES RS 75G/M2 76X102MM | PAPEL NOTA AUTOADHE RS 75G/M2 76X102MM | 76X102MM ROSA - 3M | EMBALAGEM BLOCO MINIMO DE 90 FOLHAS; | EMBALAJE BLOCK MINIMO DE 90 HOJAS; | [6 empty] | 2 | LARGURA: 76,00 mm | ANCHO: 76,00 mm |  |  | 6
715348 | PAPEL RECADO AUTOADES RS 75G/M2 76X102MM | PAPEL NOTA AUTOADHE RS 75G/M2 76X102MM | 76X102MM ROSA - 3M | LARGURA 76 mm; | ANCHO 76 mm; | [6 empty] | 2 | COMPRIMENTO EM MILIMETROS: 102,00 mm | LARGO EN MILIMETROS: 102,00 mm |  |  | 7
715348 | PAPEL RECADO AUTOADES RS 75G/M2 76X102MM | PAPEL NOTA AUTOADHE RS 75G/M2 76X102MM | 76X102MM ROSA - 3M | COMPRIMENTO 102 mm. | LARGO 102 mm. | [6 empty] | 2 |  |  |  |  | 8
715495 | MICROFONE AUDIOCONF OMNIDIR 250HZ/14KHZ | MICROFONO AUDIOCONF OMNIDIR 250HZ/14KHZ | SPEAK 410 - JABRA | MICROFONE; | MICROFONO; |  |  | INSPEÇÃO: NÃO APLICÁVEL | INSPECCIÓN: NO APLICABLE | É necessário adquirir o material indicado com as | Es necesario adquirir el material indicado con las | 1 | TIPO: OMNIDIRECIONAL | TIPO: OMNIDIRECIONAL |  |  | 1
715495 | MICROFONE AUDIOCONF OMNIDIR 250HZ/14KHZ | MICROFONO AUDIOCONF OMNIDIR 250HZ/14KHZ | SPEAK 410 - JABRA | TIPO OMNIDIRECIONAL; | TIPO OMNIDIRECCIONAL; |  |  |  |  | condições de marca e modelo indicadas, pois é um | condiciones de marca y modelo indicadas, porque es | 1 | APLICACAO: AUDIOCONFERENCIA | APLICACION: AUDIOCONFERENCIA |  |  | 2
715495 | MICROFONE AUDIOCONF OMNIDIR 250HZ/14KHZ | MICROFONO AUDIOCONF OMNIDIR 250HZ/14KHZ | SPEAK 410 - JABRA | PARA AUDIOCONFERENCIA; | PARA AUDIOCONFERENCIA; |  |  |  |  | acessório componente com compatibilidade garan- | accesorio componente con compatibilidad garantizada | 1 | FAIXA DE FREQUENCIA: 250 HZ A 14 KHZ | RANGO DE FRECUENCIA: 250 HZ A 14 KHZ |  |  | 3
715495 | MICROFONE AUDIOCONF OMNIDIR 250HZ/14KHZ | MICROFONO AUDIOCONF OMNIDIR 250HZ/14KHZ | SPEAK 410 - JABRA | FAIXA DE FREQUENCIA 250 HZ A 14 KHZ; | RANGO DE FRECUENCIA 250 HZ A 14 KHZ; |  |  |  |  | tida pelo fabricante da central telefônica IP. | por el fabricante de la central telefonica IP. | 1 | CONEXAO DE ENTRADA: USB | CONEXION DE ENTRADA: USB |  |  | 4
715495 | MICROFONE AUDIOCONF OMNIDIR 250HZ/14KHZ | MICROFONO AUDIOCONF OMNIDIR 250HZ/14KHZ | SPEAK 410 - JABRA | CONEXAO DE ENTRADA USB; | CONEXION DE ENTRADA USB; | [6 empty] | 1 | DIAMETRO: 50,00 mm | DIAMETRO: 50,00 mm |  |  | 5
715495 | MICROFONE AUDIOCONF OMNIDIR 250HZ/14KHZ | MICROFONO AUDIOCONF OMNIDIR 250HZ/14KHZ | SPEAK 410 - JABRA | DIAMETRO 50 mm; | DIAMETRO 50 mm; | [6 empty] | 1 | ALTURA: 22,60 mm | ALTURA: 22,60 mm |  |  | 6
715495 | MICROFONE AUDIOCONF OMNIDIR 250HZ/14KHZ | MICROFONO AUDIOCONF OMNIDIR 250HZ/14KHZ | SPEAK 410 - JABRA | ALTURA 22,6 mm; | ALTURA 22,6 mm; | [6 empty] | 1 | REFERENCIA: SPEAK 410 | REFERENCIA: SPEAK 410 |  |  | 7
715495 | MICROFONE AUDIOCONF OMNIDIR 250HZ/14KHZ | MICROFONO AUDIOCONF OMNIDIR 250HZ/14KHZ | SPEAK 410 - JABRA | REFERENCIA SPEAK 410; | REFERENCIA SPEAK 410; | [6 empty] | 1 | FABRICANTE: JABRA | FABRICANTE: JABRA |  |  | 8
715495 | MICROFONE AUDIOCONF OMNIDIR 250HZ/14KHZ | MICROFONO AUDIOCONF OMNIDIR 250HZ/14KHZ | SPEAK 410 - JABRA | FABRICANTE JABRA. | FABRICANTE JABRA. | [6 empty] | 1 |  |  |  |  | 9
715543 | MICROINTERRUPTOR PINO 6RV 15A/250V CJ | MICROINTERRUPTOR PINO 6RV 15A/250V CJ | 1HC0128063M0001 (ELF-245) - ABB | MICROINTERRUPTOR; | MICROINTERRUPTOR; | 1HC0128063M0001 (ELF-245) - ABB | 1HC0128063M0001 (ELF-245) - ABB | INSPEÇÃO: CLASSE 3 | INSPECCIÓN: CLASE 3 | SOLICITAMOS ADQUIRIR DA EMPRESA "ABB SWITZERLAND LTD. – HIGH VOLTAGE |  | 1 | TIPO: CONJUNTO | TIPO: CONJUNTO | FORNECEDOR - 1HC0128063M0001-ELF-245 - ABB | TIPO DE ACIONAMENTO: MOMENTANEO, COM PINO DE ACIONAMENTO RIGIDO | 1
715543 | MICROINTERRUPTOR PINO 6RV 15A/250V CJ | MICROINTERRUPTOR PINO 6RV 15A/250V CJ | 1HC0128063M0001 (ELF-245) - ABB | TIPO CONJUNTO; | TIPO CONJUNTO; |  |  |  |  | PRODUCTS", O MATERIAL CONSTANTE NESTA RC, POR SER O FABRICANTE |  | 1 | APLICACAO: DISJUNTOR ELF-245 - ABB | APLICACION: DISJUNTOR ELF-245 - ABB |  | NUMERO E TIPOS DE CONTATOS: 6RV | 2
715543 | MICROINTERRUPTOR PINO 6RV 15A/250V CJ | MICROINTERRUPTOR PINO 6RV 15A/250V CJ | 1HC0128063M0001 (ELF-245) - ABB | PARA DISJUNTOR ELF-245 - ABB; | PARA DISJUNTOR ELF-245 - ABB; |  |  |  |  | ORIGINAL. |  | 1 | TIPO DE ACIONAMENTO: MOMENTANEO POR PINO | TIPO DE ACCIONAMIENTO: MOMENTANEO POR PINO |  | CORRENTE NOMINAL DOS CONTATOS: 15A EM 250VCA | 3
715543 | MICROINTERRUPTOR PINO 6RV 15A/250V CJ | MICROINTERRUPTOR PINO 6RV 15A/250V CJ | 1HC0128063M0001 (ELF-245) - ABB | TIPO DE ACIONAMENTO MOMENTANEO POR PINO; | ACCIONAMIENTO MOMENTANEO POR TERMINALES; |  |  |  |  | POR TRATAR-SE DE MATERIAL SOBRESSALENTE, SOMENTE O COMPONENTE ORIGINAL |  | 1 | NUMERO E TIPO(S) DE CONTATO(S): 6 RV | NUMERO Y TIPOS DE CONTACTOS: 6 RV |  | TIPO DE TERMINAIS: APARAFUSADOS | 4
715543 | MICROINTERRUPTOR PINO 6RV 15A/250V CJ | MICROINTERRUPTOR PINO 6RV 15A/250V CJ | 1HC0128063M0001 (ELF-245) - ABB | CONTATO(S) 6 RV; | CONTACTO(S) 6 RV; |  |  |  |  | POSSUI AS CARACTERISTICAS TECNICAS E DIMENSIONAIS REQUERIDAS PARA A |  | 1 | TENSAO NOMINAL: 250V | TENSION NOMINAL: 250V |  | FIXACAO: COM PARAFUSO | 5
715543 | MICROINTERRUPTOR PINO 6RV 15A/250V CJ | MICROINTERRUPTOR PINO 6RV 15A/250V CJ | 1HC0128063M0001 (ELF-245) - ABB | TENSAO NOMINAL 250 V; | TENSION NOMINAL 250 V; |  |  |  |  | INSTALACAO E CONFIABILIDADE EM SEU DESEMPENHO NOS DISJUNTORES DE 550/245 |  | 1 | CORRENTE NOMINAL: 15,00 A | CORRIENTE NOMINAL: 15,00 A |  | CARACTERISTICAS ADICIONAIS: DIMENSOES 49,7 X 22,7MM | 6
715543 | MICROINTERRUPTOR PINO 6RV 15A/250V CJ | MICROINTERRUPTOR PINO 6RV 15A/250V CJ | 1HC0128063M0001 (ELF-245) - ABB | CORRENTE NOMINAL 15 A; | CORRIENTE NOMINAL 15 A; |  |  |  |  | KV SE/MD, NÃO SENDO POSSIVEL ADQUIRIR COMPONENTE SIMILAR. |  | 1 | TIPOS DE TERMINAIS: APARAFUSADOS | TIPOs DE TERMINALES: ATORNILLADOS |  |  | 7
715543 | MICROINTERRUPTOR PINO 6RV 15A/250V CJ | MICROINTERRUPTOR PINO 6RV 15A/250V CJ | 1HC0128063M0001 (ELF-245) - ABB | TIPO(S) DE TERMINAL(IS) APARAFUSADOS; | TERMINALES ATORNILLADOS; |  |  |  |  | . |  | 1 | FIXACAO: #1APARAFUSADOS | FIJACION: #1APARAFUSADOS |  |  | 8
715543 | MICROINTERRUPTOR PINO 6RV 15A/250V CJ | MICROINTERRUPTOR PINO 6RV 15A/250V CJ | 1HC0128063M0001 (ELF-245) - ABB | FIXACAO APARAFUSADOS; | FIJACION ATORNILLADOS; |  |  |  |  | ENQUADRAMENTO NA N.G.L.: |  | 1 | FIXACAO: #2DIMENSOES MICROINTERRUPTOR | FIJACION: #2DIMENSOES MICROINTERRUPTOR |  |  | 9
715543 | MICROINTERRUPTOR PINO 6RV 15A/250V CJ | MICROINTERRUPTOR PINO 6RV 15A/250V CJ | 1HC0128063M0001 (ELF-245) - ABB | DIMENSOES MICROINTERRUPTOR 49,7X22,70MM; | DIMENSIONES MICROINTERRUPTOR 49,7X22,7 mm; |  |  |  |  | ======================= |  | 1 | FIXACAO: #349,7X22,70MM | FIJACION: #349,7X22,70MM |  |  | 10
715543 | MICROINTERRUPTOR PINO 6RV 15A/250V CJ | MICROINTERRUPTOR PINO 6RV 15A/250V CJ | 1HC0128063M0001 (ELF-245) - ABB | REFERENCIA 1HC0128063M0001; | REFERENCIA 1HC0128063M0001; |  |  |  |  | ART. 19º, INC. I - O VALOR DA AQUISIÇÃO NÃO ULTRAPASSA O VALOR |  | 1 | REFERENCIA: 1HC0128063M0001 | REFERENCIA: 1HC0128063M0001 |  |  | 11
715543 | MICROINTERRUPTOR PINO 6RV 15A/250V CJ | MICROINTERRUPTOR PINO 6RV 15A/250V CJ | 1HC0128063M0001 (ELF-245) - ABB | FABRICANTE ABB. | FABRICANTE ABB. |  |  |  |  | ESTABELECIDO PELO CONSELHO DE ADMINISTRAÇÃO PARA COMPRAS DE PEQUENO |  | 1 | FABRICANTE: ABB | FABRICANTE: ABB |  |  | 12
715543 | MICROINTERRUPTOR PINO 6RV 15A/250V CJ | MICROINTERRUPTOR PINO 6RV 15A/250V CJ | 1HC0128063M0001 (ELF-245) - ABB | [6 empty] | VALOR. |  | 1 |  |  |  |  | 13
715543 | MICROINTERRUPTOR PINO 6RV 15A/250V CJ | MICROINTERRUPTOR PINO 6RV 15A/250V CJ | 1HC0128063M0001 (ELF-245) - ABB | [6 empty] | . |  | 1 |  |  |  |  | 14
715543 | MICROINTERRUPTOR PINO 6RV 15A/250V CJ | MICROINTERRUPTOR PINO 6RV 15A/250V CJ | 1HC0128063M0001 (ELF-245) - ABB | [6 empty] | ART. 20, INC. III - QUANDO SE TRATAR EQUIPAMENTOS, PEÇAS DE REPOSIÇÃO |  | 1 |  |  |  |  | 15
715543 | MICROINTERRUPTOR PINO 6RV 15A/250V CJ | MICROINTERRUPTOR PINO 6RV 15A/250V CJ | 1HC0128063M0001 (ELF-245) - ABB | [6 empty] | E/OU SERVIÇOS PARA INSTALAÇÕES, DESTINADAS À PRODUÇÃO DE ENERGIA |  | 1 |  |  |  |  | 16
715543 | MICROINTERRUPTOR PINO 6RV 15A/250V CJ | MICROINTERRUPTOR PINO 6RV 15A/250V CJ | 1HC0128063M0001 (ELF-245) - ABB | [6 empty] | ELÉTRICA, QUE SE DEVAM ADQUIRIR DOS MESMOS FABRICANTES OU FORNECEDORES |  | 1 |  |  |  |  | 17
715543 | MICROINTERRUPTOR PINO 6RV 15A/250V CJ | MICROINTERRUPTOR PINO 6RV 15A/250V CJ | 1HC0128063M0001 (ELF-245) - ABB | [6 empty] | EXCLUSIVOS. |  | 1 |  |  |  |  | 18
715543 | MICROINTERRUPTOR PINO 6RV 15A/250V CJ | MICROINTERRUPTOR PINO 6RV 15A/250V CJ | 1HC0128063M0001 (ELF-245) - ABB | [8 empty] | 1 |  |  |  |  | 19
715596 | UNIAO ROSC FF/ZQ ASIE CON LAR NPT 1.1/2" | UNION ROSC HF/CF ASIE CON LAR NPT 1.1/2" | UNION ASIENTO CONICO 1.1/2" - TUPY | UNIAO; | UNION; |  |  | INSPEÇÃO: NÃO APLICÁVEL | INSPECCIÓN: NO APLICABLE |  |  | 1 | TIPO: ACOPLAMENTO | TIPO: ACOPLAMIENTO |  |  | 1
715596 | UNIAO ROSC FF/ZQ ASIE CON LAR NPT 1.1/2" | UNION ROSC HF/CF ASIE CON LAR NPT 1.1/2" | UNION ASIENTO CONICO 1.1/2" - TUPY | TIPO ACOPLAMENTO; | TIPO ACOPLAMIENTO; | [6 empty] | 1 | APLICACAO: HIDRAULICA | APLICACION: HIDRAULICA |  |  | 2
715596 | UNIAO ROSC FF/ZQ ASIE CON LAR NPT 1.1/2" | UNION ROSC HF/CF ASIE CON LAR NPT 1.1/2" | UNION ASIENTO CONICO 1.1/2" - TUPY | APLICACÃO HIDRAULICA; | APLICACION HIDRAULICA; | [6 empty] | 1 | MATERIAL: ACO | MATERIAL: ACERO |  |  | 3
715596 | UNIAO ROSC FF/ZQ ASIE CON LAR NPT 1.1/2" | UNION ROSC HF/CF ASIE CON LAR NPT 1.1/2" | UNION ASIENTO CONICO 1.1/2" - TUPY | MATERIAL ACO, FERRO FUNDIDO MALEAVEL; | MATERIAL ACERO, HIERRO FUNDIDO MALEABLE; | [6 empty] | 1 | MATERIAL: FERRO FUNDIDO MALEAVEL | MATERIAL: HIERRO FUNDIDO MALEABLE |  |  | 4
715596 | UNIAO ROSC FF/ZQ ASIE CON LAR NPT 1.1/2" | UNION ROSC HF/CF ASIE CON LAR NPT 1.1/2" | UNION ASIENTO CONICO 1.1/2" - TUPY | PROTECAO SUPERFICIAL ZINCADO A FOGO; | PROTECCION SUPERFICIAL ZINCADO AL FUEGO; | [6 empty] | 1 | PROTECAO SUPERFICIAL: ZINCADO A QUENTE | PROTECCION SUPERFICIAL: ZINCADO AL FUEGO |  |  | 5
715596 | UNIAO ROSC FF/ZQ ASIE CON LAR NPT 1.1/2" | UNION ROSC HF/CF ASIE CON LAR NPT 1.1/2" | UNION ASIENTO CONICO 1.1/2" - TUPY | EXTREMO(S) ASENTO CONICO; | EXTREMO(S) ASIENTO CONICO; | [6 empty] | 1 | EXTREMIDADE(S): ASSENTO CONICO | EXTREMO(S): ASIENTO CONICO |  |  | 6
715596 | UNIAO ROSC FF/ZQ ASIE CON LAR NPT 1.1/2" | UNION ROSC HF/CF ASIE CON LAR NPT 1.1/2" | UNION ASIENTO CONICO 1.1/2" - TUPY | CLASSE 150 (9,8 BAR); | CLASE 150 (9,8 BAR); | [6 empty] | 1 | CLASSE: 150 (9,8 BAR) | CLASE: 150 (9,8 BAR) |  |  | 7
715596 | UNIAO ROSC FF/ZQ ASIE CON LAR NPT 1.1/2" | UNION ROSC HF/CF ASIE CON LAR NPT 1.1/2" | UNION ASIENTO CONICO 1.1/2" - TUPY | DIAMETRO NOMINAL 1 1/2"; | DIAMETRO NOMINAL 1 1/2 PULGADA; | [6 empty] | 1 | DIAMETRO NOMINAL: 1 1/2 POLEGADA | DIAMETRO NOMINAL: 1 1/2 PULGADA |  |  | 8
715596 | UNIAO ROSC FF/ZQ ASIE CON LAR NPT 1.1/2" | UNION ROSC HF/CF ASIE CON LAR NPT 1.1/2" | UNION ASIENTO CONICO 1.1/2" - TUPY | TIPO DE ROSCA NPT. | TIPO DE ROSCA NPT. | [6 empty] | 1 | TIPO DE ROSCA: NPT | TIPO DE ROSCA: NPT |  |  | 9
715636 | SAPATILHA AC/ZQ 3/8" | GUARDACABO AC/ZF 3/8" |  | SAPATILHA PARA CABO; | GUARDACABO; | Marca referencia | Marca referencia | INSPEÇÃO: NÃO APLICÁVEL | INSPECCIÓN: NO APLICABLE |  |  | 1 | MATERIAL: ACO CARBONO | MATERIAL: ACO CARBONO |  |  | 1
715636 | SAPATILHA AC/ZQ 3/8" | GUARDACABO AC/ZF 3/8" |  | MATERIAL ACO CARBONO; | MATERIAL ACERO CARBONO; | VONDER PLUS - 35.72.100.380 | VONDER PLUS - 35.72.100.380 |  |  |  |  | 1 | PROTECAO SUPERFICIAL: ZINCADO A QUENTE | PROTECCION SUPERFICIAL: ZINCADO A QUENTE |  |  | 2
715636 | SAPATILHA AC/ZQ 3/8" | GUARDACABO AC/ZF 3/8" |  | PROTECAO SUPERFICIAL ZINCADO A QUENTE; | PROTECCION SUPERFICIAL CINCADO EN CALIENTE; | [6 empty] | 1 | DIAMETRO NOMINAL: 3/8 POLEGADA | DIAMETRO NOMINAL: 3/8 POLEGADA |  |  | 3
715636 | SAPATILHA AC/ZQ 3/8" | GUARDACABO AC/ZF 3/8" |  | DIAMETRO NOMINAL DO CABO 3/8". | DIAMETRO NOMINAL DEL CABLE 3/8". | [6 empty] | 1 |  |  |  |  | 4
715636 | SAPATILHA AC/ZQ 3/8" | GUARDACABO AC/ZF 3/8" | [9 empty] | 1 |  |  |  |  | 5
715655 | CREME LIMP MAOS BIODEG 250G | CREMA LIMP MANOS BIODEG 250G | LUVEX CLEAN GEL - LUVEX | CREME; | CREMA; | REFERENCIA: | REFERENCIA: | INSPEÇÃO: NÃO APLICÁVEL | INSPECCIÓN: NO APLICABLE |  |  | 1 | APLICACAO: LIMPEZA MAOS | APLICACION: LIMPIEZA DE MANOS |  |  | 1
715655 | CREME LIMP MAOS BIODEG 250G | CREMA LIMP MANOS BIODEG 250G | LUVEX CLEAN GEL - LUVEX | TIPO HIDRATANTE, BIODEGRADAVEL; | TIPO HIDRATANTE, BIODEGRADABLE; | LUVEX CLEAN GEL - LUVEX | LUVEX CLEAN GEL - LUVEX |  |  |  |  | 1 | TIPO: #1HIDRATANTE | TIPO: #1HIDRATANTE |  |  | 2
715655 | CREME LIMP MAOS BIODEG 250G | CREMA LIMP MANOS BIODEG 250G | LUVEX CLEAN GEL - LUVEX | PARA LIMPEZA MAOS; | PARA LIMPIEZA MANOS; | [6 empty] | 1 | TIPO: #2BIODEGRADAVEL | TIPO: #2BIODEGRADABLE |  |  | 3
715655 | CREME LIMP MAOS BIODEG 250G | CREMA LIMP MANOS BIODEG 250G | LUVEX CLEAN GEL - LUVEX | COMPOSICAO ISENTO DE SOLVENTES, COM PEDRA POME; | COMPOSICION EXENTO DE SOLVENTES, CON PIEDRA POME; | Validade de no mínimo 18 (dezoito) meses, contados a | Validez mínima 18 (dieciocho) meses, contados a |  |  |  |  | 1 | COMPOSICAO: #1ISENTO DE SOLVENTES | COMPOSICION: #1ISENTO DE SOLVENTES |  |  | 4
715655 | CREME LIMP MAOS BIODEG 250G | CREMA LIMP MANOS BIODEG 250G | LUVEX CLEAN GEL - LUVEX | EMBALAGEM FRASCO PLASTICO; | EMBALAJE FRASCO PLASTICO; | partir da data de entrega. | partir de la data de entrega. |  |  |  |  | 1 | COMPOSICAO: #2COM PEDRA POME | COMPOSICION: #2COM PEDRA POME |  |  | 5
715655 | CREME LIMP MAOS BIODEG 250G | CREMA LIMP MANOS BIODEG 250G | LUVEX CLEAN GEL - LUVEX | CAPACIDADE DA EMBALAGEM 250 G. | CAPACIDAD DEL EMBALAJE 250 G. | [6 empty] | 1 | EMBALAGEM: FRASCO PLASTICO | EMBALAJE: FRASCO PLASTICO |  |  | 6
715655 | CREME LIMP MAOS BIODEG 250G | CREMA LIMP MANOS BIODEG 250G | LUVEX CLEAN GEL - LUVEX | [8 empty] | 1 | CAPACIDADE DA EMBALAGEM: 400 g | CAPACIDAD DEL EMBALAJE: 400 g |  |  | 7
715665 | MANTA ABSORV DESCART OLEO 40X45CM BR | MANTA ABSORB DESCART ACEITE 40X45CM BL | 491602BR - SENTAX | MANTA; | MANTA; |  |  | INSPEÇÃO: NÃO APLICÁVEL | INSPECCIÓN: NO APLICABLE |  |  | 1 | TIPO: #1ABSORVENTE, DESCARTAVEL | TIPO: #1ABSORVENTE, DESCARTAVEL |  |  | 1
715665 | MANTA ABSORV DESCART OLEO 40X45CM BR | MANTA ABSORB DESCART ACEITE 40X45CM BL | 491602BR - SENTAX | PARA OLEO COMBUSTIVEL, OLEO LUBRIFICANTE, OLEO | PARA ACEITE COMBUSTIBLE, ACEITE LUBRICANTE, ACEITE | [6 empty] | 1 | APLICACAO: #1OLEO COMBUSTIVEL | APLICACION: #1OLEO COMBUSTIVEL |  |  | 2
715665 | MANTA ABSORV DESCART OLEO 40X45CM BR | MANTA ABSORB DESCART ACEITE 40X45CM BL | 491602BR - SENTAX | PESADO, PRODUTO QUIMICO PH>7; | PESADO, PRODUCTO QUIMICO PH>7; | [6 empty] | 1 | APLICACAO: #2OLEO LUBRIFICANTE | APLICACION: #2OLEO LUBRIFICANTE |  |  | 3
715665 | MANTA ABSORV DESCART OLEO 40X45CM BR | MANTA ABSORB DESCART ACEITE 40X45CM BL | 491602BR - SENTAX | MATERIAL FIBRAS ENTRELACADAS, POR CAMADAS; | MATERIAL FIBRAS ENTRELAZADAS POR CAMADAS; | [6 empty] | 1 | APLICACAO: #3OLEO PESADO | APLICACION: #3OLEO PESADO |  |  | 4
715665 | MANTA ABSORV DESCART OLEO 40X45CM BR | MANTA ABSORB DESCART ACEITE 40X45CM BL | 491602BR - SENTAX | LARGURA 400 mm; | ANCHO 400 mm; | [6 empty] | 1 | APLICACAO: #4PRODUTO QUIMICO PH>7 | APLICACION: #4PRODUTO QUIMICO PH>7 |  |  | 5
715665 | MANTA ABSORV DESCART OLEO 40X45CM BR | MANTA ABSORB DESCART ACEITE 40X45CM BL | 491602BR - SENTAX | COMPRIMENTO 450 mm; | LARGO 450 mm; | [6 empty] | 1 | MATERIAL: #1FIBRAS ENTRELACADAS | MATERIAL: #1FIBRAS ENTRELACADAS |  |  | 6
715665 | MANTA ABSORV DESCART OLEO 40X45CM BR | MANTA ABSORB DESCART ACEITE 40X45CM BL | 491602BR - SENTAX | EMBALAGEM CAIXA; | EMBALAJE CAJA; | [6 empty] | 1 | MATERIAL: #2POR CAMADAS | MATERIAL: #2POR CAMADAS |  |  | 7
715665 | MANTA ABSORV DESCART OLEO 40X45CM BR | MANTA ABSORB DESCART ACEITE 40X45CM BL | 491602BR - SENTAX | CAPACIDADE DA EMBALAGEM 50 UNIDADES. | CAPACIDAD DEL EMBALAJE 50 UNIDADES. | [6 empty] | 1 | COR: BRANCO | COLOR: BRANCO |  |  | 8
715665 | MANTA ABSORV DESCART OLEO 40X45CM BR | MANTA ABSORB DESCART ACEITE 40X45CM BL | 491602BR - SENTAX | [8 empty] | 1 | LARGURA: 400,00 mm | ANCHO: 400,00 mm |  |  | 9
715665 | MANTA ABSORV DESCART OLEO 40X45CM BR | MANTA ABSORB DESCART ACEITE 40X45CM BL | 491602BR - SENTAX | [8 empty] | 1 | COMPRIMENTO EM MILIMETROS: 450,00 mm | LARGO EN MILIMETROS: 450,00 mm |  |  | 10
715665 | MANTA ABSORV DESCART OLEO 40X45CM BR | MANTA ABSORB DESCART ACEITE 40X45CM BL | 491602BR - SENTAX | [8 empty] | 1 | EMBALAGEM: CAIXA | EMBALAJE: CAIXA |  |  | 11
715665 | MANTA ABSORV DESCART OLEO 40X45CM BR | MANTA ABSORB DESCART ACEITE 40X45CM BL | 491602BR - SENTAX | [8 empty] | 1 | CAPACIDADE DA EMBALAGEM: 50 UNIDADES | CAPACIDAD DEL EMBALAJE: 50 UNIDADES |  |  | 12
715735 | MOSQUETAO OVAL 8mm (5/16) | MOSQUETON OVALADO 8mm (5/16) | 35.63.516.000 - VONDER | MOSQUETAO; | MOSQUETON; | REFERENCIA: | REFERENCIA: | INSPEÇÃO: NÃO APLICÁVEL | INSPECCIÓN: NO APLICABLE |  |  | 1 | TIPO: OVAL COM ROSCA | TIPO: OVALADO CON ROSCA |  |  | 1
715735 | MOSQUETAO OVAL 8mm (5/16) | MOSQUETON OVALADO 8mm (5/16) | 35.63.516.000 - VONDER | TIPO OVAL COM ROSCA; | TIPO OVALADO CON ROSCA; | 35.63.516.000 - VONDER | 35.63.516.000 - VONDER |  |  |  |  | 1 | MATERIAL: ACO | MATERIAL: ACERO |  |  | 2
715735 | MOSQUETAO OVAL 8mm (5/16) | MOSQUETON OVALADO 8mm (5/16) | 35.63.516.000 - VONDER | MATERIAL ACO; | MATERIAL ACERO; | [6 empty] | 1 | PROTECAO SUPERFICIAL: GALVANIZADO | PROTECCION SUPERFICIAL: GALVANIZADO |  |  | 3
715735 | MOSQUETAO OVAL 8mm (5/16) | MOSQUETON OVALADO 8mm (5/16) | 35.63.516.000 - VONDER | PROTECAO SUPERFICIAL GALVANIZADO, NIQUELADO OU | PROTECCION SUPERFICIAL GALVANIZADO, NIQUELADO O | Será aceito materiais com: | Se aceptarán materiales con: |  |  |  |  | 1 | PROTECAO SUPERFICIAL: NIQUELADO OU CROMADO | PROTECCION SUPERFICIAL: NIQUELADO OU CROMADO |  |  | 4
715735 | MOSQUETAO OVAL 8mm (5/16) | MOSQUETON OVALADO 8mm (5/16) | 35.63.516.000 - VONDER | CROMADO; | CROMADO; | COMPRIMENTO INTERNO 58,8 mm (+/-2mm); | LARGO INTERNO 58,8 mm (+/-2mm); |  |  |  |  | 1 | CAPACIDADE DE CARGA MINIMA: 350 kg | CAPACIDAD DE CARGA MINIMA: 350 kg |  |  | 5
715735 | MOSQUETAO OVAL 8mm (5/16) | MOSQUETON OVALADO 8mm (5/16) | 35.63.516.000 - VONDER | CAPACIDADE DE CARGA MINIMA 350 kg; | CAPACIDAD DE CARGA MINIMA 350 kg; | LARGURA INTERNA 18,3 mm (+/-2mm); | ANCHO INTERNO 18,3 mm (+/-2mm); |  |  |  |  | 1 | COMPRIMENTO INTERNO: 58,80 mm | LARGO INTERNO: 58,80 mm |  |  | 6
715735 | MOSQUETAO OVAL 8mm (5/16) | MOSQUETON OVALADO 8mm (5/16) | 35.63.516.000 - VONDER | COMPRIMENTO INTERNO 58,8 mm; | LARGO INTERNO 58,8 mm; | SECAO NOMINAL 8 mm (5/16")(+/-0,3mm); | SECCION NOMINAL 8 mm (5/16")(+/-0,3mm); |  |  |  |  | 1 | LARGURA INTERNA: 18,30 mm | ANCHO INTERNO: 18,30 mm |  |  | 7
715735 | MOSQUETAO OVAL 8mm (5/16) | MOSQUETON OVALADO 8mm (5/16) | 35.63.516.000 - VONDER | LARGURA INTERNA 18,3 mm; | ANCHO INTERNO 18,3 mm; | [6 empty] | 1 | SECAO NOMINAL: 8 mm (5/16") | SECCION NOMINAL: 8 mm (5/16") |  |  | 8
715735 | MOSQUETAO OVAL 8mm (5/16) | MOSQUETON OVALADO 8mm (5/16) | 35.63.516.000 - VONDER | SECAO NOMINAL 8 mm (5/16"). | SECCION NOMINAL 8 mm (5/16"). | [6 empty] | 1 |  |  |  |  | 9
715740 | CAIXA PAS POLIP TAMPA 600X600X1125MM | CAJA PAS POLIP TAPA 600X600X1125MM | 14490 - FUMINAS | CAIXA, PASSAGEM; | CAJA, PASAJE; | Referência: | Referencia: | INSPEÇÃO: NÃO APLICÁVEL | INSPECCIÓN: NO APLICABLE |  |  | 1 | MATERIAL: #1POLIPROPILENO | MATERIAL: #1POLIPROPILENO |  |  | 1
715740 | CAIXA PAS POLIP TAMPA 600X600X1125MM | CAJA PAS POLIP TAPA 600X600X1125MM | 14490 - FUMINAS | MATERIAL POLIPROPILENO, | MATERIAL POLIPROPILENO; | [6 empty] | 1 | MATERIAL: #2COM PROTECAO ULTRAVIOLETA | MATERIAL: #2COM PROTECAO ULTRAVIOLETA |  |  | 2
715740 | CAIXA PAS POLIP TAMPA 600X600X1125MM | CAJA PAS POLIP TAPA 600X600X1125MM | 14490 - FUMINAS | COM PROTECAO ULTRAVIOLETA; | CON PROTECCION ULTRAVIOLETA; | 14490 - FUMINAS | 14490 - FUMINAS |  |  |  |  | 1 | ACESSORIO(S): #1TAMPA POLIMERICA | ACCESORIOS: #1TAMPA POLIMERICA |  |  | 3
715740 | CAIXA PAS POLIP TAMPA 600X600X1125MM | CAJA PAS POLIP TAPA 600X600X1125MM | 14490 - FUMINAS | COM TAMPA POLIMERICA TEXTURIZADA ANTIDERRAPANTE, | CON TAPA POLIMERICA TEXTURIZADA ANTIDESLIZANTE, | [6 empty] | 1 | ACESSORIO(S): #2TEXTURIZADA | ACCESORIOS: #2TEXTURIZADA |  |  | 4
715740 | CAIXA PAS POLIP TAMPA 600X600X1125MM | CAJA PAS POLIP TAPA 600X600X1125MM | 14490 - FUMINAS | RESISTENTE A IMPACTOS | RESISTENTE A IMPACTOS | ===================================================== | ====================================================== |  |  |  |  | 1 | ACESSORIO(S): #3ANTIDERRAPANTE | ACCESORIOS: #3ANTIDERRAPANTE |  |  | 5
715740 | CAIXA PAS POLIP TAMPA 600X600X1125MM | CAJA PAS POLIP TAPA 600X600X1125MM | 14490 - FUMINAS | COMPRESSAO - CLASSE CLA15, | COMPRESION - CLASE CLA15, | O fornecedor deve garantir, entre outras exigências, | El provedor debe garantizar, entre otras exigencias, |  |  |  |  | 1 | ACESSORIO(S): #4RESISTENTE A IMPACTOS | ACCESORIOS: #4RESISTENTE A IMPACTOS |  |  | 6
715740 | CAIXA PAS POLIP TAMPA 600X600X1125MM | CAJA PAS POLIP TAPA 600X600X1125MM | 14490 - FUMINAS | A DEGRADACAO POR ACAO | A DEGRADACION POR ACCION | a qualidade de todos os materiais usados, de acordo | la calidad de todos los materiales usados, de acuerdo |  |  |  |  | 1 | ACESSORIO(S): #5E COMPRESSAO - CLASSE CLA15 | ACCESORIOS: #5E COMPRESSAO - CLASSE CLA15 |  |  | 7
715740 | CAIXA PAS POLIP TAMPA 600X600X1125MM | CAJA PAS POLIP TAPA 600X600X1125MM | 14490 - FUMINAS | DE RAIOS ULTRAVIOLTA | DE RAYOS ULTRAVIOLTA | com os requisitos desta especificação, bem como a | con los requisitos de esta especificacion, bien como |  |  |  |  | 1 | ACESSORIO(S): #6A DEGRADACAO POR ACAO | ACCESORIOS: #6A DEGRADACAO POR ACAO |  |  | 8
715740 | CAIXA PAS POLIP TAMPA 600X600X1125MM | CAJA PAS POLIP TAPA 600X600X1125MM | 14490 - FUMINAS | E A PRODUTOS QUIMICOS CORROSIVOS; | Y A PRODUCTOS QUIMICOS CORROSIVOS; | reposição, livre de despesas, de qualquer caixa | el reemplazo, libre de gastos, de cualquier caja |  |  |  |  | 1 | ACESSORIO(S): #7DE RAIOS ULTRAVIOLTA E A | ACCESORIOS: #7DE RAIOS ULTRAVIOLTA E A |  |  | 9
715740 | CAIXA PAS POLIP TAMPA 600X600X1125MM | CAJA PAS POLIP TAPA 600X600X1125MM | 14490 - FUMINAS | MOLDURA DE ACABAMENTO ENVOLVENDO EXTERNAMENTE AS | CAJA CON ACABADO INTERNO DEL MOLDE DE LA TAPA PARA | considerada defeituosa, devido a eventuais | considerada defectuosa, debido la eventuales |  |  |  |  | 1 | ACESSORIO(S): #8PRODUTOS QUIMICOS CORROSIVOS | ACCESORIOS: #8PRODUTOS QUIMICOS CORROSIVOS |  |  | 10
715740 | CAIXA PAS POLIP TAMPA 600X600X1125MM | CAJA PAS POLIP TAPA 600X600X1125MM | 14490 - FUMINAS | BORDAS DA CAIXA E PERFEITO ENCAIXE DA TAMPA; | UN PERFECTO ENCASTRE; | deficiências em seu projeto, matéria-prima ou | deficiencias en su projecto, materia prima |  |  |  |  | 1 | ACESSORIO(S): #9MOLDURA DE ACABAMENTO | ACCESORIOS: #9MOLDURA DE ACABAMENTO |  |  | 11
715740 | CAIXA PAS POLIP TAMPA 600X600X1125MM | CAJA PAS POLIP TAPA 600X600X1125MM | 14490 - FUMINAS | TEMPERATURA AMBIENTE -5°C A 60°C; | TEMPERATURA AMBIENTE -5°C A 60°C; | fabricação, que venham a ser registradas no período | o fabricacion, que vengan a ser registradas en el |  |  |  |  | 1 | TEMPERATURA AMBIENTE: -5°C A 60°C | TEMPERATURA AMBIENTE: -5°C A 60°C |  |  | 12
715740 | CAIXA PAS POLIP TAMPA 600X600X1125MM | CAJA PAS POLIP TAPA 600X600X1125MM | 14490 - FUMINAS | INSTALACAO AO AR LIVRE, | INSTALACION AL AIRE LIBRE, | de 6 meses, a contar da data de entrega, e um prazo | periodo de 6 meses, contando de la fecha de entrega, |  |  |  |  | 1 | INSTALACAO: #1AO AR LIVRE | INSTALACION: #1AO AR LIVRE |  |  | 13
715740 | CAIXA PAS POLIP TAMPA 600X600X1125MM | CAJA PAS POLIP TAPA 600X600X1125MM | 14490 - FUMINAS | BANCO DE DUTOS, | BANCO DE DUCTOS, | de 3 anos contra degradação prematura do material ou | e un plazo de 3 años contra degradación prematura |  |  |  |  | 1 | INSTALACAO: #2BANCO DE DUTOS | INSTALACION: #2BANCO DE DUTOS |  |  | 14
715740 | CAIXA PAS POLIP TAMPA 600X600X1125MM | CAJA PAS POLIP TAPA 600X600X1125MM | 14490 - FUMINAS | OU DIRETAMENTE ENTERRADOS NO SOLO; | O DIRECTAMENTE ENTERRADOS EN EL SUELO; | corrosão de partes metálicas. | del material o corrosión de partes metalicas. |  |  |  |  | 1 | INSTALACAO: #3OU DIRETAMENTE ENTERRADOS | INSTALACION: #3OU DIRETAMENTE ENTERRADOS |  |  | 15
715740 | CAIXA PAS POLIP TAMPA 600X600X1125MM | CAJA PAS POLIP TAPA 600X600X1125MM | 14490 - FUMINAS | MARCACAO NOME DO FABRICANTE E ANO DE FABRICACAO, | MARCACIONES NOMBRE DEL FABRICANTE, | Despesas com a substituição do material, mão de obra | Gastos con la sustituición del material, mano de obra |  |  |  |  | 1 | INSTALACAO: #4NO SOLO | INSTALACION: #4NO SOLO |  |  | 16
715740 | CAIXA PAS POLIP TAMPA 600X600X1125MM | CAJA PAS POLIP TAPA 600X600X1125MM | 14490 - FUMINAS | FACILMENTE LEGIVEIS; | ANO DE FABRICACION, | decorrente de retirada e reinstalação das caixas | decorriente de retirada y reinstalación de las cajas |  |  |  |  | 1 | MARCACAO: #1NOME DO FABRICANTE | MARCACION: #1NOME DO FABRICANTE |  |  | 17
715740 | CAIXA PAS POLIP TAMPA 600X600X1125MM | CAJA PAS POLIP TAPA 600X600X1125MM | 14490 - FUMINAS | COMPRIMENTO INTERNO 600 mm; | FACILMENTE LEGIBLES; | comprovadamente com defeito de fabricação, | comprobadamiente con defecto de fabricación, bien |  |  |  |  | 1 | MARCACAO: #2E ANO DE FABRICACAO | MARCACION: #2E ANO DE FABRICACAO |  |  | 18
715740 | CAIXA PAS POLIP TAMPA 600X600X1125MM | CAJA PAS POLIP TAPA 600X600X1125MM | 14490 - FUMINAS | LARGURA INTERNA 600 mm; | LARGO INTERNO 600 mm; | bem como o transporte destas correrá por conta | como el transporte de producirá por cuenta de la |  |  |  |  | 1 | MARCACAO: #3FACILMENTE LEGIVEIS | MARCACION: #3FACILMENTE LEGIVEIS |  |  | 19
715740 | CAIXA PAS POLIP TAMPA 600X600X1125MM | CAJA PAS POLIP TAPA 600X600X1125MM | 14490 - FUMINAS | ALTURA 1125 mm; | ANCHO INTERNO 600 mm; | da CONTRATADA. | contratada. |  |  |  |  | 1 | COMPRIMENTO INTERNO: 600,00 mm | LARGO INTERNO: 600,00 mm |  |  | 20
715740 | CAIXA PAS POLIP TAMPA 600X600X1125MM | CAJA PAS POLIP TAPA 600X600X1125MM | 14490 - FUMINAS | NORMA TECNICA APLICAVEL ABNT NBR IEC 60695 2-10, | ALTURA 1125 mm; | [6 empty] | 1 | LARGURA INTERNA: 600,00 mm | ANCHO INTERNO: 600,00 mm |  |  | 21
715740 | CAIXA PAS POLIP TAMPA 600X600X1125MM | CAJA PAS POLIP TAPA 600X600X1125MM | 14490 - FUMINAS | ABNT NBR 10160. | NORMAS TECNICAS APLICABLES ABNT NBR IEC 60695 2-10, | As caixas devem ser acondicionados de forma adequada | Las cajas debem ser acondicionadas de forma adecuada |  |  |  |  | 1 | ALTURA: 1.125,00 mm | ALTURA: 1.125,00 mm |  |  | 22
715740 | CAIXA PAS POLIP TAMPA 600X600X1125MM | CAJA PAS POLIP TAPA 600X600X1125MM | 14490 - FUMINAS |  | ABNT NBR 10160. | ao transporte rodoviário, ferroviário ou marítimo, | para el transporte rodoviario, ferroviario o |  |  |  |  | 1 | NORMAS TECNICAS APLICAVEIS: #1ABNT NBR IEC 60695 2-10 | NORMAS TECNICAS APLICABLES: #1ABNT NBR IEC 60695 2-10 |  |  | 23
715740 | CAIXA PAS POLIP TAMPA 600X600X1125MM | CAJA PAS POLIP TAPA 600X600X1125MM | 14490 - FUMINAS |  |  | ao armazenamento ao tempo e às operações usuais | maritimo, para el almacenamiento en el tiempo y a las |  |  |  |  | 1 | NORMAS TECNICAS APLICAVEIS: #2ABNT NBR 10160 | NORMAS TECNICAS APLICABLES: #2ABNT NBR 10160 |  |  | 24
715740 | CAIXA PAS POLIP TAMPA 600X600X1125MM | CAJA PAS POLIP TAPA 600X600X1125MM | 14490 - FUMINAS |  |  | de manuseio. | operaciones usuales de manejo. |  |  |  |  | 1 |  |  |  |  | 25
715740 | CAIXA PAS POLIP TAMPA 600X600X1125MM | CAJA PAS POLIP TAPA 600X600X1125MM | 14490 - FUMINAS | [8 empty] | 1 |  |  |  |  | 26
715740 | CAIXA PAS POLIP TAMPA 600X600X1125MM | CAJA PAS POLIP TAPA 600X600X1125MM | 14490 - FUMINAS |  |  | Todas as caixas de passagem e ou partes constituintes | Todas las cajas de passaje y o partes constituyentes |  |  |  |  | 1 |  |  |  |  | 27
715740 | CAIXA PAS POLIP TAMPA 600X600X1125MM | CAJA PAS POLIP TAPA 600X600X1125MM | 14490 - FUMINAS |  |  | das mesmas deverão ser fornecidas em palites para | de las mismas deben ser fornecidas en palets para |  |  |  |  | 1 |  |  |  |  | 28
715740 | CAIXA PAS POLIP TAMPA 600X600X1125MM | CAJA PAS POLIP TAPA 600X600X1125MM | 14490 - FUMINAS |  |  | facilitar a carga e descarga, devidamente amarradas | facilitar la carga y descarga, debidamente atadas |  |  |  |  | 1 |  |  |  |  | 29
715740 | CAIXA PAS POLIP TAMPA 600X600X1125MM | CAJA PAS POLIP TAPA 600X600X1125MM | 14490 - FUMINAS |  |  | e empilhadas de forma a otimizar o espaço de | y apiladas para otimizar el espacio de almacenamiento |  |  |  |  | 1 |  |  |  |  | 30
715740 | CAIXA PAS POLIP TAMPA 600X600X1125MM | CAJA PAS POLIP TAPA 600X600X1125MM | 14490 - FUMINAS |  |  | armazenamento e respeitando o limite de resistência | y respectando el limite de resistencia del material. |  |  |  |  | 1 |  |  |  |  | 31
715740 | CAIXA PAS POLIP TAMPA 600X600X1125MM | CAJA PAS POLIP TAPA 600X600X1125MM | 14490 - FUMINAS |  |  | do material. | [5 empty] | 1 |  |  |  |  | 32
715741 | CAIXA PAS POLIP TAMPA 800X1200X1250MM | CAJA PAS POLIP TAPA 800X1200X1250MM | 14493 - FUMINAS | CAIXA, PASSAGEM; | CAJA, PASAJE; | Referência: | Referencia: | INSPEÇÃO: NÃO APLICÁVEL | INSPECCIÓN: NO APLICABLE |  |  | 1 | MATERIAL: #1POLIPROPILENO | MATERIAL: #1POLIPROPILENO |  |  | 1
715741 | CAIXA PAS POLIP TAMPA 800X1200X1250MM | CAJA PAS POLIP TAPA 800X1200X1250MM | 14493 - FUMINAS | MATERIAL POLIPROPILENO, | MATERIAL POLIPROPILENO; | [6 empty] | 1 | MATERIAL: #2COM PROTECAO ULTRAVIOLETA | MATERIAL: #2COM PROTECAO ULTRAVIOLETA |  |  | 2
715741 | CAIXA PAS POLIP TAMPA 800X1200X1250MM | CAJA PAS POLIP TAPA 800X1200X1250MM | 14493 - FUMINAS | COM PROTECAO ULTRAVIOLETA; | CON PROTECCION ULTRAVIOLETA; | 14493 - FUMINAS | 14493 - FUMINAS |  |  |  |  | 1 | ACESSORIO(S): #1TAMPA POLIMERICA | ACCESORIOS: #1TAMPA POLIMERICA |  |  | 3
715741 | CAIXA PAS POLIP TAMPA 800X1200X1250MM | CAJA PAS POLIP TAPA 800X1200X1250MM | 14493 - FUMINAS | COM TAMPA METALICA TEXTURIZADA ANTIDERRAPANTE, | CON TAPA METALICA TEXTURIZADA ANTIDESLIZANTE, | [6 empty] | 1 | ACESSORIO(S): #2TEXTURIZADA | ACCESORIOS: #2TEXTURIZADA |  |  | 4
715741 | CAIXA PAS POLIP TAMPA 800X1200X1250MM | CAJA PAS POLIP TAPA 800X1200X1250MM | 14493 - FUMINAS | RESISTENTE A IMPACTOS | RESISTENTE A IMPACTOS | ====================================================== | ====================================================== |  |  |  |  | 1 | ACESSORIO(S): #3ANTIDERRAPANTE | ACCESORIOS: #3ANTIDERRAPANTE |  |  | 5
715741 | CAIXA PAS POLIP TAMPA 800X1200X1250MM | CAJA PAS POLIP TAPA 800X1200X1250MM | 14493 - FUMINAS | COMPRESSAO - CLASSE CLA15, | COMPRESION - CLASE CLA15, | O fornecedor deve garantir, entre outras exigências, | El provedor debe garantizar, entre otras exigencias, |  |  |  |  | 1 | ACESSORIO(S): #4RESISTENTE A IMPACTOS | ACCESORIOS: #4RESISTENTE A IMPACTOS |  |  | 6
715741 | CAIXA PAS POLIP TAMPA 800X1200X1250MM | CAJA PAS POLIP TAPA 800X1200X1250MM | 14493 - FUMINAS | A DEGRADACAO POR ACAO | A DEGRADACION POR ACCION | a qualidade de todos os materiais usados, de acordo | la calidad de todos los materiales usados, de acuerdo |  |  |  |  | 1 | ACESSORIO(S): #5E COMPRESSAO - CLASSE CLA15 | ACCESORIOS: #5E COMPRESSAO - CLASSE CLA15 |  |  | 7
715741 | CAIXA PAS POLIP TAMPA 800X1200X1250MM | CAJA PAS POLIP TAPA 800X1200X1250MM | 14493 - FUMINAS | DE RAIOS ULTRAVIOLTA | DE RAYOS ULTRAVIOLTA | com os requisitos desta especificação, bem como a | con los requisitos de esta especificacion, bien como |  |  |  |  | 1 | ACESSORIO(S): #6A DEGRADACAO POR ACAO | ACCESORIOS: #6A DEGRADACAO POR ACAO |  |  | 8
715741 | CAIXA PAS POLIP TAMPA 800X1200X1250MM | CAJA PAS POLIP TAPA 800X1200X1250MM | 14493 - FUMINAS | E A PRODUTOS QUIMICOS CORROSIVOS; | Y A PRODUCTOS QUIMICOS CORROSIVOS; | reposição, livre de despesas, de qualquer caixa | el reemplazo, libre de gastos, de cualquier caja |  |  |  |  | 1 | ACESSORIO(S): #7DE RAIOS ULTRAVIOLTA E A | ACCESORIOS: #7DE RAIOS ULTRAVIOLTA E A |  |  | 9
715741 | CAIXA PAS POLIP TAMPA 800X1200X1250MM | CAJA PAS POLIP TAPA 800X1200X1250MM | 14493 - FUMINAS | MOLDURA DE ACABAMENTO ENVOLVENDO EXTERNAMENTE AS | CAJA CON ACABADO INTERNO DEL MOLDE DE LA TAPA PARA | considerada defeituosa, devido a eventuais | considerada defectuosa, debido la eventuales |  |  |  |  | 1 | ACESSORIO(S): #8PRODUTOS QUIMICOS CORROSIVOS | ACCESORIOS: #8PRODUTOS QUIMICOS CORROSIVOS |  |  | 10
715741 | CAIXA PAS POLIP TAMPA 800X1200X1250MM | CAJA PAS POLIP TAPA 800X1200X1250MM | 14493 - FUMINAS | BORDAS DA CAIXA E PERFEITO ENCAIXE DA TAMPA; | UN PERFECTO ENCASTRE; | deficiências em seu projeto, matéria-prima ou | deficiencias en su projecto, materia prima |  |  |  |  | 1 | ACESSORIO(S): #9MOLDURA DE ACABAMENTO | ACCESORIOS: #9MOLDURA DE ACABAMENTO |  |  | 11
715741 | CAIXA PAS POLIP TAMPA 800X1200X1250MM | CAJA PAS POLIP TAPA 800X1200X1250MM | 14493 - FUMINAS | TEMPERATURA AMBIENTE -5°C A 60°C; | TEMPERATURA AMBIENTE -5°C A 60°C; | fabricação, que venham a ser registradas no período | o fabricacion, que vengan a ser registradas en el |  |  |  |  | 1 | TEMPERATURA AMBIENTE: -5°C A 60°C | TEMPERATURA AMBIENTE: -5°C A 60°C |  |  | 12
715741 | CAIXA PAS POLIP TAMPA 800X1200X1250MM | CAJA PAS POLIP TAPA 800X1200X1250MM | 14493 - FUMINAS | INSTALACAO AO AR LIVRE, | INSTALACION AL AIRE LIBRE, | de 6 meses, a contar da data de entrega, e um prazo | periodo de 6 meses, contando de la fecha de entrega, |  |  |  |  | 1 | INSTALACAO: #1AO AR LIVRE | INSTALACION: #1AO AR LIVRE |  |  | 13
715741 | CAIXA PAS POLIP TAMPA 800X1200X1250MM | CAJA PAS POLIP TAPA 800X1200X1250MM | 14493 - FUMINAS | BANCO DE DUTOS, | BANCO DE DUCTOS, | de 3 anos contra degradação prematura do material ou | e un plazo de 3 años contra degradación prematura |  |  |  |  | 1 | INSTALACAO: #2BANCO DE DUTOS | INSTALACION: #2BANCO DE DUTOS |  |  | 14
715741 | CAIXA PAS POLIP TAMPA 800X1200X1250MM | CAJA PAS POLIP TAPA 800X1200X1250MM | 14493 - FUMINAS | OU DIRETAMENTE ENTERRADOS NO SOLO; | O DIRECTAMENTE ENTERRADOS EN EL SUELO; | corrosão de partes metálicas. | del material o corrosión de partes metalicas. |  |  |  |  | 1 | INSTALACAO: #3OU DIRETAMENTE ENTERRADOS | INSTALACION: #3OU DIRETAMENTE ENTERRADOS |  |  | 15
715741 | CAIXA PAS POLIP TAMPA 800X1200X1250MM | CAJA PAS POLIP TAPA 800X1200X1250MM | 14493 - FUMINAS | MARCACAO NOME DO FABRICANTE E ANO DE FABRICACAO, | MARCACIONES NOMBRE DEL FABRICANTE, | Despesas com a substituição do material, mão de obra | Gastos con la sustituición del material, mano de obra |  |  |  |  | 1 | INSTALACAO: #4NO SOLO | INSTALACION: #4NO SOLO |  |  | 16
715741 | CAIXA PAS POLIP TAMPA 800X1200X1250MM | CAJA PAS POLIP TAPA 800X1200X1250MM | 14493 - FUMINAS | FACILMENTE LEGIVEIS; | ANO DE FABRICACION, | decorrente de retirada e reinstalação das caixas | decorriente de retirada y reinstalación de las cajas |  |  |  |  | 1 | MARCACAO: #1NOME DO FABRICANTE | MARCACION: #1NOME DO FABRICANTE |  |  | 17
715741 | CAIXA PAS POLIP TAMPA 800X1200X1250MM | CAJA PAS POLIP TAPA 800X1200X1250MM | 14493 - FUMINAS | COMPRIMENTO INTERNO 800 mm; | FACILMENTE LEGIBLES; | comprovadamente com defeito de fabricação, | comprobadamiente con defecto de fabricación, bien |  |  |  |  | 1 | MARCACAO: #2E ANO DE FABRICACAO | MARCACION: #2E ANO DE FABRICACAO |  |  | 18
715741 | CAIXA PAS POLIP TAMPA 800X1200X1250MM | CAJA PAS POLIP TAPA 800X1200X1250MM | 14493 - FUMINAS | LARGURA INTERNA 1200 mm; | LARGO INTERNO 800 mm; | bem como o transporte destas correrá por conta | como el transporte de producirá por cuenta de la |  |  |  |  | 1 | MARCACAO: #3FACILMENTE LEGIVEIS | MARCACION: #3FACILMENTE LEGIVEIS |  |  | 19
715741 | CAIXA PAS POLIP TAMPA 800X1200X1250MM | CAJA PAS POLIP TAPA 800X1200X1250MM | 14493 - FUMINAS | ALTURA 1250 mm; | ANCHO INTERNO 1200 mm; | da CONTRATADA. | contratada. |  |  |  |  | 1 | COMPRIMENTO INTERNO: 800,00 mm | LARGO INTERNO: 800,00 mm |  |  | 20
715741 | CAIXA PAS POLIP TAMPA 800X1200X1250MM | CAJA PAS POLIP TAPA 800X1200X1250MM | 14493 - FUMINAS | NORMA TECNICA APLICAVEL ABNT NBR IEC 60695 2-10, | ALTURA 1150 mm; | [6 empty] | 1 | LARGURA INTERNA: 1.200,00 mm | ANCHO INTERNO: 1.200,00 mm |  |  | 21
715741 | CAIXA PAS POLIP TAMPA 800X1200X1250MM | CAJA PAS POLIP TAPA 800X1200X1250MM | 14493 - FUMINAS | ABNT NBR 10160. | NORMAS TECNICAS APLICABLES ABNT NBR IEC 60695 2-10, | As caixas devem ser acondicionados de forma adequada | Las cajas debem ser acondicionadas de forma adecuada |  |  |  |  | 1 | ALTURA: 1.250,00 mm | ALTURA: 1.250,00 mm |  |  | 22
715741 | CAIXA PAS POLIP TAMPA 800X1200X1250MM | CAJA PAS POLIP TAPA 800X1200X1250MM | 14493 - FUMINAS |  | ABNT NBR 10160. | ao transporte rodoviário, ferroviário ou marítimo, | para el transporte rodoviario, ferroviario o |  |  |  |  | 1 | NORMAS TECNICAS APLICAVEIS: #1ABNT NBR IEC 60695 2-10 | NORMAS TECNICAS APLICABLES: #1ABNT NBR IEC 60695 2-10 |  |  | 23
715741 | CAIXA PAS POLIP TAMPA 800X1200X1250MM | CAJA PAS POLIP TAPA 800X1200X1250MM | 14493 - FUMINAS |  |  | ao armazenamento ao tempo e às operações usuais | maritimo, para el almacenamiento en el tiempo y a las |  |  |  |  | 1 | NORMAS TECNICAS APLICAVEIS: #2ABNT NBR 10160 | NORMAS TECNICAS APLICABLES: #2ABNT NBR 10160 |  |  | 24
715741 | CAIXA PAS POLIP TAMPA 800X1200X1250MM | CAJA PAS POLIP TAPA 800X1200X1250MM | 14493 - FUMINAS |  |  | de manuseio. | operaciones usuales de manejo. |  |  |  |  | 1 |  |  |  |  | 25
715741 | CAIXA PAS POLIP TAMPA 800X1200X1250MM | CAJA PAS POLIP TAPA 800X1200X1250MM | 14493 - FUMINAS | [8 empty] | 1 |  |  |  |  | 26
715741 | CAIXA PAS POLIP TAMPA 800X1200X1250MM | CAJA PAS POLIP TAPA 800X1200X1250MM | 14493 - FUMINAS |  |  | Todas as caixas de passagem e ou partes constituintes | Todas las cajas de passaje y o partes constituyentes |  |  |  |  | 1 |  |  |  |  | 27
715741 | CAIXA PAS POLIP TAMPA 800X1200X1250MM | CAJA PAS POLIP TAPA 800X1200X1250MM | 14493 - FUMINAS |  |  | das mesmas deverão ser fornecidas em palites para | de las mismas deben ser fornecidas en palets para |  |  |  |  | 1 |  |  |  |  | 28
715741 | CAIXA PAS POLIP TAMPA 800X1200X1250MM | CAJA PAS POLIP TAPA 800X1200X1250MM | 14493 - FUMINAS |  |  | facilitar a carga e descarga, devidamente amarradas | facilitar la carga y descarga, debidamente atadas |  |  |  |  | 1 |  |  |  |  | 29
715741 | CAIXA PAS POLIP TAMPA 800X1200X1250MM | CAJA PAS POLIP TAPA 800X1200X1250MM | 14493 - FUMINAS |  |  | e empilhadas de forma a otimizar o espaço de | y apiladas para otimizar el espacio de almacenamiento |  |  |  |  | 1 |  |  |  |  | 30
715741 | CAIXA PAS POLIP TAMPA 800X1200X1250MM | CAJA PAS POLIP TAPA 800X1200X1250MM | 14493 - FUMINAS |  |  | armazenamento e respeitando o limite de resistência | y respectando el limite de resistencia del material. |  |  |  |  | 1 |  |  |  |  | 31
715741 | CAIXA PAS POLIP TAMPA 800X1200X1250MM | CAJA PAS POLIP TAPA 800X1200X1250MM | 14493 - FUMINAS |  |  | do material. | [5 empty] | 1 |  |  |  |  | 32
715759 | CAMARA AR TRATOR 11.2-24 TR 218A | CAMARA AIR TRACTOR 11.2-24 TR 218A | AG 2064 - TORTUGA | CAMARA, AR; | CAMARA, AIRE; | Ref.: | Ref.: | INSPEÇÃO: NÃO APLICÁVEL | INSPECCIÓN: NO APLICABLE |  |  | 1 | APLICACAO: TRATOR | APLICACION: TRACTOR |  |  | 1
715759 | CAMARA AR TRATOR 11.2-24 TR 218A | CAMARA AIR TRACTOR 11.2-24 TR 218A | AG 2064 - TORTUGA | APLICACAO TRATOR; | APLICACION TRACTOR; | [6 empty] | 1 | MARCACAO: 11.2-24 | MARCACION: 11.2-24 |  |  | 2
715759 | CAMARA AR TRATOR 11.2-24 TR 218A | CAMARA AIR TRACTOR 11.2-24 TR 218A | AG 2064 - TORTUGA | MARCACAO 11.2-24; | MARCACION 11.2-24; | AG 2064 - TORTUGA | AG 2064 - TORTUGA |  |  |  |  | 1 | TIPO DE VALVULA: TR 218 A | TIPO DE VALVULA: TR 218 A |  |  | 3
715759 | CAMARA AR TRATOR 11.2-24 TR 218A | CAMARA AIR TRACTOR 11.2-24 TR 218A | AG 2064 - TORTUGA | TIPO DE VALVULA TR 218 A. | TIPO DE VALVULA TR 218 A. | [6 empty] | 1 |  |  |  |  | 4
715818 | CAIXA PAS POLIP TAMPA 1200X1200X1250MM | CAJA PAS POLIP TAPA 1200X1200X1250MM | 14472 - FUMINAS | CAIXA, PASSAGEM; | CAJA, PASAJE; | Referência: | Referencia: | INSPEÇÃO: NÃO APLICÁVEL | INSPECCIÓN: NO APLICABLE |  |  | 1 | MATERIAL: #1POLIPROPILENO | MATERIAL: #1POLIPROPILENO |  |  | 1
715818 | CAIXA PAS POLIP TAMPA 1200X1200X1250MM | CAJA PAS POLIP TAPA 1200X1200X1250MM | 14472 - FUMINAS | MATERIAL POLIPROPILENO, | MATERIAL POLIPROPILENO; | [6 empty] | 1 | MATERIAL: #2COM PROTECAO ULTRAVIOLETA | MATERIAL: #2COM PROTECAO ULTRAVIOLETA |  |  | 2
715818 | CAIXA PAS POLIP TAMPA 1200X1200X1250MM | CAJA PAS POLIP TAPA 1200X1200X1250MM | 14472 - FUMINAS | COM PROTECAO ULTRAVIOLETA; | CON PROTECCION ULTRAVIOLETA; | 14472 - FUMINAS | 14472 - FUMINAS |  |  |  |  | 1 | ACESSORIO(S): #1TAMPA METALICA | ACCESORIOS: #1TAMPA METALICA |  |  | 3
715818 | CAIXA PAS POLIP TAMPA 1200X1200X1250MM | CAJA PAS POLIP TAPA 1200X1200X1250MM | 14472 - FUMINAS | COM TAMPA METALICA, TEXTURIZADA, ANTIDERRAPANTE, | CON TAPA METALICA TEXTURIZADA ANTIDESLIZANTE, | [6 empty] | 1 | ACESSORIO(S): #2TEXTURIZADA | ACCESORIOS: #2TEXTURIZADA |  |  | 4
715818 | CAIXA PAS POLIP TAMPA 1200X1200X1250MM | CAJA PAS POLIP TAPA 1200X1200X1250MM | 14472 - FUMINAS | RESISTENTE A IMPACTOS | RESISTENTE A IMPACTOS | ===================================================== | ====================================================== |  |  |  |  | 1 | ACESSORIO(S): #3ANTIDERRAPANTE | ACCESORIOS: #3ANTIDERRAPANTE |  |  | 5
715818 | CAIXA PAS POLIP TAMPA 1200X1200X1250MM | CAJA PAS POLIP TAPA 1200X1200X1250MM | 14472 - FUMINAS | COMPRESSAO - CLASSE CLA15, | COMPRESION - CLASE CLA15, | O fornecedor deve garantir, entre outras exigências, | El provedor debe garantizar, entre otras exigencias, |  |  |  |  | 1 | ACESSORIO(S): #4RESISTENTE A IMPACTOS | ACCESORIOS: #4RESISTENTE A IMPACTOS |  |  | 6
715818 | CAIXA PAS POLIP TAMPA 1200X1200X1250MM | CAJA PAS POLIP TAPA 1200X1200X1250MM | 14472 - FUMINAS | A DEGRADACAO POR ACAO | A DEGRADACION POR ACCION | a qualidade de todos os materiais usados, de acordo | la calidad de todos los materiales usados, de acuerdo |  |  |  |  | 1 | ACESSORIO(S): #5E COMPRESSAO - CLASSE CLA15 | ACCESORIOS: #5E COMPRESSAO - CLASSE CLA15 |  |  | 7
715818 | CAIXA PAS POLIP TAMPA 1200X1200X1250MM | CAJA PAS POLIP TAPA 1200X1200X1250MM | 14472 - FUMINAS | DE RAIOS ULTRAVIOLTA | DE RAYOS ULTRAVIOLTA | com os requisitos desta especificação, bem como a | con los requisitos de esta especificacion, bien como |  |  |  |  | 1 | ACESSORIO(S): #6A DEGRADACAO POR ACAO | ACCESORIOS: #6A DEGRADACAO POR ACAO |  |  | 8
715818 | CAIXA PAS POLIP TAMPA 1200X1200X1250MM | CAJA PAS POLIP TAPA 1200X1200X1250MM | 14472 - FUMINAS | E A PRODUTOS QUIMICOS CORROSIVOS, | Y A PRODUCTOS QUIMICOS CORROSIVOS; | reposição, livre de despesas, de qualquer caixa | el reemplazo, libre de gastos, de cualquier caja |  |  |  |  | 1 | ACESSORIO(S): #7DE RAIOS ULTRAVIOLTA E A | ACCESORIOS: #7DE RAIOS ULTRAVIOLTA E A |  |  | 9
715818 | CAIXA PAS POLIP TAMPA 1200X1200X1250MM | CAJA PAS POLIP TAPA 1200X1200X1250MM | 14472 - FUMINAS | MOLDURA DE ACABAMENTO ENVOLVENDO EXTERNAMENTE AS | CAJA CON ACABADO INTERNO DEL MOLDE DE LA TAPA PARA | considerada defeituosa, devido a eventuais | considerada defectuosa, debido la eventuales |  |  |  |  | 1 | ACESSORIO(S): #8PRODUTOS QUIMICOS CORROSIVOS | ACCESORIOS: #8PRODUTOS QUIMICOS CORROSIVOS |  |  | 10
715818 | CAIXA PAS POLIP TAMPA 1200X1200X1250MM | CAJA PAS POLIP TAPA 1200X1200X1250MM | 14472 - FUMINAS | BORDAS DA CAIXA E PERFEITO ENCAIXE DA TAMPA; | UN PERFECTO ENCASTRE; | deficiências em seu projeto, matéria-prima ou | deficiencias en su projecto, materia prima |  |  |  |  | 1 | ACESSORIO(S): #9MOLDURA DE ACABAMENTO | ACCESORIOS: #9MOLDURA DE ACABAMENTO |  |  | 11
715818 | CAIXA PAS POLIP TAMPA 1200X1200X1250MM | CAJA PAS POLIP TAPA 1200X1200X1250MM | 14472 - FUMINAS | TEMPERATURA AMBIENTE -5°C A 60°C; | TEMPERATURA AMBIENTE -5°C A 60°C; | fabricação, que venham a ser registradas no período | o fabricacion, que vengan a ser registradas en el |  |  |  |  | 1 | TEMPERATURA AMBIENTE: -5°C A 60°C | TEMPERATURA AMBIENTE: -5°C A 60°C |  |  | 12
715818 | CAIXA PAS POLIP TAMPA 1200X1200X1250MM | CAJA PAS POLIP TAPA 1200X1200X1250MM | 14472 - FUMINAS | INSTALACAO AO AR LIVRE, | INSTALACION AL AIRE LIBRE, | de 6 meses, a contar da data de entrega, e um prazo | periodo de 6 meses, contando de la fecha de entrega, |  |  |  |  | 1 | INSTALACAO: #1AO AR LIVRE | INSTALACION: #1AO AR LIVRE |  |  | 13
715818 | CAIXA PAS POLIP TAMPA 1200X1200X1250MM | CAJA PAS POLIP TAPA 1200X1200X1250MM | 14472 - FUMINAS | BANCO DE DUTOS | BANCO DE DUCTOS, | de 3 anos contra degradação prematura do material ou | e un plazo de 3 años contra degradación prematura |  |  |  |  | 1 | INSTALACAO: #2BANCO DE DUTOS | INSTALACION: #2BANCO DE DUTOS |  |  | 14
715818 | CAIXA PAS POLIP TAMPA 1200X1200X1250MM | CAJA PAS POLIP TAPA 1200X1200X1250MM | 14472 - FUMINAS | OU DIRETAMENTE ENTERRADOS NO SOLO; | O DIRECTAMENTE ENTERRADOS EN EL SUELO; | corrosão de partes metálicas. | del material o corrosión de partes metalicas. |  |  |  |  | 1 | INSTALACAO: #3OU DIRETAMENTE ENTERRADOS | INSTALACION: #3OU DIRETAMENTE ENTERRADOS |  |  | 15
715818 | CAIXA PAS POLIP TAMPA 1200X1200X1250MM | CAJA PAS POLIP TAPA 1200X1200X1250MM | 14472 - FUMINAS | MARCACAO NOME DO FABRICANTE E ANO DE FABRICACAO, | MARCACIONES NOMBRE DEL FABRICANTE, | Despesas com a substituição do material, mão de obra | Gastos con la sustituición del material, mano de obra |  |  |  |  | 1 | INSTALACAO: #4NO SOLO | INSTALACION: #4NO SOLO |  |  | 16
715818 | CAIXA PAS POLIP TAMPA 1200X1200X1250MM | CAJA PAS POLIP TAPA 1200X1200X1250MM | 14472 - FUMINAS | FACILMENTE LEGIVEIS; | ANO DE FABRICACION, | decorrente de retirada e reinstalação das caixas | decorriente de retirada y reinstalación de las cajas |  |  |  |  | 1 | MARCACAO: #1NOME DO FABRICANTE | MARCACION: #1NOME DO FABRICANTE |  |  | 17
715818 | CAIXA PAS POLIP TAMPA 1200X1200X1250MM | CAJA PAS POLIP TAPA 1200X1200X1250MM | 14472 - FUMINAS | COMPRIMENTO INTERNO 1200 mm; | FACILMENTE LEGIBLES; | comprovadamente com defeito de fabricação, | comprobadamiente con defecto de fabricación, bien |  |  |  |  | 1 | MARCACAO: #2E ANO DE FABRICACAO | MARCACION: #2E ANO DE FABRICACAO |  |  | 18
715818 | CAIXA PAS POLIP TAMPA 1200X1200X1250MM | CAJA PAS POLIP TAPA 1200X1200X1250MM | 14472 - FUMINAS | ESPESSURA DA PAREDE 80 mm; | ESPESOR DE LA PARED MINIMO 80 mm; | bem como o transporte destas correrá por conta | como el transporte de producirá por cuenta de la |  |  |  |  | 1 | MARCACAO: #3FACILMENTE LEGIVEIS | MARCACION: #3FACILMENTE LEGIVEIS |  |  | 19
715818 | CAIXA PAS POLIP TAMPA 1200X1200X1250MM | CAJA PAS POLIP TAPA 1200X1200X1250MM | 14472 - FUMINAS | LARGURA INTERNA 1200 mm; | LARGO INTERNO 1200 mm; | da CONTRATADA. | contratada. |  |  |  |  | 1 | COMPRIMENTO INTERNO: 1.200,00 mm | LARGO INTERNO: 1.200,00 mm |  |  | 20
715818 | CAIXA PAS POLIP TAMPA 1200X1200X1250MM | CAJA PAS POLIP TAPA 1200X1200X1250MM | 14472 - FUMINAS | ALTURA 1250 mm; | ANCHO INTERNO 1200 mm; | [6 empty] | 1 | ESPESSURA DA PAREDE: 80,00 mm | ESPESOR DE LA PARED: 80,00 mm |  |  | 21
715818 | CAIXA PAS POLIP TAMPA 1200X1200X1250MM | CAJA PAS POLIP TAPA 1200X1200X1250MM | 14472 - FUMINAS | NORMA TECNICA APLICAVEL ABNT NBR IEC 60695 2-10, | ALTURA 1250 mm; | As caixas devem ser acondicionados de forma adequada | Las cajas debem ser acondicionadas de forma adecuada |  |  |  |  | 1 | LARGURA INTERNA: 1.200,00 mm | ANCHO INTERNO: 1.200,00 mm |  |  | 22
715818 | CAIXA PAS POLIP TAMPA 1200X1200X1250MM | CAJA PAS POLIP TAPA 1200X1200X1250MM | 14472 - FUMINAS | ABNT NBR 10160. | NORMAS TECNICAS APLICABLES ABNT NBR IEC 60695 2-10, | ao transporte rodoviário, ferroviário ou marítimo, | para el transporte rodoviario, ferroviario o |  |  |  |  | 1 | ALTURA: 1.250,00 mm | ALTURA: 1.250,00 mm |  |  | 23
715818 | CAIXA PAS POLIP TAMPA 1200X1200X1250MM | CAJA PAS POLIP TAPA 1200X1200X1250MM | 14472 - FUMINAS |  | ABNT NBR 10160. | ao armazenamento ao tempo e às operações usuais | maritimo, para el almacenamiento en el tiempo y a las |  |  |  |  | 1 | NORMAS TECNICAS APLICAVEIS: #1ABNT NBR IEC 60695 2-10 | NORMAS TECNICAS APLICABLES: #1ABNT NBR IEC 60695 2-10 |  |  | 24
715818 | CAIXA PAS POLIP TAMPA 1200X1200X1250MM | CAJA PAS POLIP TAPA 1200X1200X1250MM | 14472 - FUMINAS |  |  | de manuseio. | operaciones usuales de manejo. |  |  |  |  | 1 | NORMAS TECNICAS APLICAVEIS: #2ABNT NBR 10160 | NORMAS TECNICAS APLICABLES: #2ABNT NBR 10160 |  |  | 25
715818 | CAIXA PAS POLIP TAMPA 1200X1200X1250MM | CAJA PAS POLIP TAPA 1200X1200X1250MM | 14472 - FUMINAS | [8 empty] | 1 |  |  |  |  | 26
715818 | CAIXA PAS POLIP TAMPA 1200X1200X1250MM | CAJA PAS POLIP TAPA 1200X1200X1250MM | 14472 - FUMINAS |  |  | Todas as caixas de passagem e ou partes constituintes | Todas las cajas de passaje y o partes constituyentes |  |  |  |  | 1 |  |  |  |  | 27
715818 | CAIXA PAS POLIP TAMPA 1200X1200X1250MM | CAJA PAS POLIP TAPA 1200X1200X1250MM | 14472 - FUMINAS |  |  | das mesmas deverão ser fornecidas em palites para | de las mismas deben ser fornecidas en palets para |  |  |  |  | 1 |  |  |  |  | 28
715818 | CAIXA PAS POLIP TAMPA 1200X1200X1250MM | CAJA PAS POLIP TAPA 1200X1200X1250MM | 14472 - FUMINAS |  |  | facilitar a carga e descarga, devidamente amarradas | facilitar la carga y descarga, debidamente atadas |  |  |  |  | 1 |  |  |  |  | 29
715818 | CAIXA PAS POLIP TAMPA 1200X1200X1250MM | CAJA PAS POLIP TAPA 1200X1200X1250MM | 14472 - FUMINAS |  |  | e empilhadas de forma a otimizar o espaço de | y apiladas para otimizar el espacio de almacenamiento |  |  |  |  | 1 |  |  |  |  | 30
715818 | CAIXA PAS POLIP TAMPA 1200X1200X1250MM | CAJA PAS POLIP TAPA 1200X1200X1250MM | 14472 - FUMINAS |  |  | armazenamento e respeitando o limite de resistência | y respectando el limite de resistencia del material. |  |  |  |  | 1 |  |  |  |  | 31
715818 | CAIXA PAS POLIP TAMPA 1200X1200X1250MM | CAJA PAS POLIP TAPA 1200X1200X1250MM | 14472 - FUMINAS |  |  | do material. | [5 empty] | 1 |  |  |  |  | 32
715986 | PAINEL EVAP CELUL 3,13 M/S 445X457X1539 | PANEL EVAP CELUL 3,13 M/S 445X457X1539 | TURBODEK - MUNTERS | PAINEL, EVAPORATIVO; | PANEL EVAPORATIVO; | O FORNECIMENTO DEVE ATENDER TANTO NA EFICIÊNCIA | EL SUMINISTRO DEBE CUMPLIR TANTO EN EFICIENCIA COMO EN | INSPEÇÃO: CLASSE 3 C/ CERTIFICADO | INSPECCIÓN: CLASE 3 C/ CERTIFICADO |  |  | 1 | TIPO: #1AUTOPORTANTE | TIPO: #1AUTOPORTANTE |  |  | 1
715986 | PAINEL EVAP CELUL 3,13 M/S 445X457X1539 | PANEL EVAP CELUL 3,13 M/S 445X457X1539 | TURBODEK - MUNTERS | TIPO AUTOPORTANTE; | TIPO AUTOPORTANTE; | QUANTO NA PERDA DE CARGA NOS TESTES DA NORMA ASHRAE | PÉRDIDA DE CARGA EN LAS PRUEBAS DE LA NORMA ASHRAE |  |  |  |  | 1 | TIPO: #2CONFIGURACAO CRUZADA COM | TIPO: #2CONFIGURACAO CRUZADA COM |  |  | 2
715986 | PAINEL EVAP CELUL 3,13 M/S 445X457X1539 | PANEL EVAP CELUL 3,13 M/S 445X457X1539 | TURBODEK - MUNTERS | CONFIGURACAO CRUZADA COM ANGULOS DE 15 E 45 GRAUS; | CONFIGURACION CRUZADA CON ANGULOS DE 15 Y 45 GRADOS; | 41.2-1987 "STANDARD METHODS FOR LABORATORY AIRFLOW | 41.2-1987 "STANDARD METHODS FOR LABORATORY AIRFLOW |  |  |  |  | 1 | TIPO: #3ANGULOS DE 15 E 45 GRAUS | TIPO: #3ANGULOS DE 15 E 45 GRAUS |  |  | 3
715986 | PAINEL EVAP CELUL 3,13 M/S 445X457X1539 | PANEL EVAP CELUL 3,13 M/S 445X457X1539 | TURBODEK - MUNTERS | ONDULADO 7 MM NO LADO DE 15° E 5 MM NO LADO DE 45°; | ONDULADO 7 MM EN EL LADO DE 15° Y 5 MM EN EL LADO DE 45° | MEASUREMENT", DEVEM TER EFICIÊNCIA DE 97% NA | MEASUREMENT", DEBEN TENER EFICIENCIA DEL 97% |  |  |  |  | 1 | TIPO: #4ONDULADO 7 MM NO LADO DE 15° | TIPO: #4ONDULADO 7 MM NO LADO DE 15° |  |  | 4
715986 | PAINEL EVAP CELUL 3,13 M/S 445X457X1539 | PANEL EVAP CELUL 3,13 M/S 445X457X1539 | TURBODEK - MUNTERS | MATERIAL CELULOSE; | MATERIAL CELULOSA; | EVAPORAÇÃO E PINTURA DE PROTEÇÃO NA ENTRADA E SAÍDA | EN LA EVAPORACIÓN Y PINTURA DE PROTECCIÓN EN LA ENTRADA |  |  |  |  | 1 | TIPO: #5E 5 MM NO LADO DE 45° | TIPO: #5E 5 MM NO LADO DE 45° |  |  | 5
715986 | PAINEL EVAP CELUL 3,13 M/S 445X457X1539 | PANEL EVAP CELUL 3,13 M/S 445X457X1539 | TURBODEK - MUNTERS | PH DA AGUA 6 - 9; | PH DEL AGUA 6 - 9; | DO AR, ALÉM DO TOPO E DA BASE PARA MELHOR RESISTÊNCIA | Y SALIDA DEL AIRE, ADEMÁS DE LA PARTE SUPERIOR Y LA |  |  |  |  | 1 | MATERIAL: CELULOSE | MATERIAL: CELULOSE |  |  | 6
715986 | PAINEL EVAP CELUL 3,13 M/S 445X457X1539 | PANEL EVAP CELUL 3,13 M/S 445X457X1539 | TURBODEK - MUNTERS | DENSIDADE SECA 38 +-3 kg/m3; | DENSIDAD SECA 38 +- 3 kg/m3; | MECÂNICA. | BASE PARA UNA MEJOR RESISTENCIA MECÁNICA. |  |  |  |  | 1 | PH DA AGUA: 6 - 9 | PH DE LA AGUA: 6 - 9 |  |  | 7
715986 | PAINEL EVAP CELUL 3,13 M/S 445X457X1539 | PANEL EVAP CELUL 3,13 M/S 445X457X1539 | TURBODEK - MUNTERS | DENSIDADE UMIDA 88 +-3 kg/m3; | DENSIDAD HÚMEDA 88 +- 3 kg/m3; | [6 empty] | 1 | DENSIDADE SECA: 35 - 41 kg/m3 | DENSIDAD SECO: 35 - 41 kg/m3 |  |  | 8
715986 | PAINEL EVAP CELUL 3,13 M/S 445X457X1539 | PANEL EVAP CELUL 3,13 M/S 445X457X1539 | TURBODEK - MUNTERS | VELOCIDADE MAXIMA DO AR 3,13 m/s; | VELOCIDAD MÁXIMA DEL AIRE 3,13 M/S; | DEVERÁ POSSUIR INDENTIFICAÇÂO DO SENTIDO DO FLUXO DE | DEBE POSEER IDENTIFICACIÓN DEL SENTIDO DEL FLUJO DE |  |  |  |  | 1 | DENSIDADE UMIDA: 85 - 91 kg/m3 | DENSIDAD HUMEDA: 85 - 91 kg/m3 |  |  | 9
715986 | PAINEL EVAP CELUL 3,13 M/S 445X457X1539 | PANEL EVAP CELUL 3,13 M/S 445X457X1539 | TURBODEK - MUNTERS | PERDA CARGA MAX. VELOCIDADE AR 12 MMCA; | PERDIDA DE CARGA MAXIMA VELOCIDAD DEL AIRE 12 MMCA; | AR NAS LATERAIS. | AIRE EN LAS LATERALES. |  |  |  |  | 1 | VELOCIDADE MAXIMA DO AR: 3,13 m/s | VELOCIDAD MAXIMA DEL AIRE: 3,13 m/s |  |  | 10
715986 | PAINEL EVAP CELUL 3,13 M/S 445X457X1539 | PANEL EVAP CELUL 3,13 M/S 445X457X1539 | TURBODEK - MUNTERS | TEMPERATURA MAXIMA DA AGUA 55 °C; | TEMPERATURA MÁXIMA DEL AGUA 55 °C; | [6 empty] | 1 | PERDA CARGA MAX. VELOCIDADE AR: 12 MMCA | PERDIDA CARGA MAX. VELOC. AIRE: 12 MMCA |  |  | 11
715986 | PAINEL EVAP CELUL 3,13 M/S 445X457X1539 | PANEL EVAP CELUL 3,13 M/S 445X457X1539 | TURBODEK - MUNTERS | TEMPERATURA MAXIMA DO AR 150 °C; | TEMPERATURA MÁXIMA DEL AIRE 150 °C; | A CONTRATADA DEVERÁ EMBALAR OS PAINÉIS PARA PROTEÇÃO DURANTE O | LA CONTRATADA DEBE EMBALAR LOS PANELES PARA PROTECCIÓN |  |  |  |  | 1 | TEMPERATURA MAXIMA DA AGUA: 55 °C | TEMPERATURA MAXIMA DE LA AGUA: 55 °C |  |  | 12
715986 | PAINEL EVAP CELUL 3,13 M/S 445X457X1539 | PANEL EVAP CELUL 3,13 M/S 445X457X1539 | TURBODEK - MUNTERS | ALTURA 1539 mm; | ALTURA 1539 MM; | TRANSPORTE E ARMAZENAMENTO. | DURANTE EL TRANSPORTE Y ALMACENAMIENTO. |  |  |  |  | 1 | TEMPERATURA MAXIMA DO AR: 150 °C | TEMPERATURA MAXIMA DEL AIRE: 150 °C |  |  | 13
715986 | PAINEL EVAP CELUL 3,13 M/S 445X457X1539 | PANEL EVAP CELUL 3,13 M/S 445X457X1539 | TURBODEK - MUNTERS | LARGURA 445 mm; | ANCHO 445 MM; | [6 empty] | 1 | ALTURA: 1.539,00 mm | ALTURA: 1.539,00 mm |  |  | 14
715986 | PAINEL EVAP CELUL 3,13 M/S 445X457X1539 | PANEL EVAP CELUL 3,13 M/S 445X457X1539 | TURBODEK - MUNTERS | PROFUNDIDADE 457 mm; | PROFUNDIDAD 457 MM; | Referencia sugerida: | Referencia sugerida: |  |  |  |  | 1 | LARGURA: 445,00 mm | ANCHO: 445,00 mm |  |  | 15
715986 | PAINEL EVAP CELUL 3,13 M/S 445X457X1539 | PANEL EVAP CELUL 3,13 M/S 445X457X1539 | TURBODEK - MUNTERS | CONFORME NORMA ASHRAE 41.2-1987. | CONFORME NORMA ASHRAE 41.2-1987. | [6 empty] | 1 | PROFUNDIDADE: 457,00 mm | PROFUNDIDAD: 457,00 mm |  |  | 16
715986 | PAINEL EVAP CELUL 3,13 M/S 445X457X1539 | PANEL EVAP CELUL 3,13 M/S 445X457X1539 | TURBODEK - MUNTERS |  |  | TurboDek - Munters; | TurboDek - Munters; |  |  |  |  | 1 |  |  |  |  | 17
715986 | PAINEL EVAP CELUL 3,13 M/S 445X457X1539 | PANEL EVAP CELUL 3,13 M/S 445X457X1539 | TURBODEK - MUNTERS | [8 empty] | 1 |  |  |  |  | 18
715986 | PAINEL EVAP CELUL 3,13 M/S 445X457X1539 | PANEL EVAP CELUL 3,13 M/S 445X457X1539 | TURBODEK - MUNTERS |  |  | A marca e modelo sugeridos são apenas para facilitar a busca, mas não | La marca y modelo sugeridos son para facilitar la búsqueda, pero no |  |  |  |  | 1 |  |  |  |  | 19
715986 | PAINEL EVAP CELUL 3,13 M/S 445X457X1539 | PANEL EVAP CELUL 3,13 M/S 445X457X1539 | TURBODEK - MUNTERS |  |  | fazem parte da especificação técnica. É responsabilidade do fornecedor | forman parte de la especificación técnica. El proveedor debe suministrar |  |  |  |  | 1 |  |  |  |  | 20
715986 | PAINEL EVAP CELUL 3,13 M/S 445X457X1539 | PANEL EVAP CELUL 3,13 M/S 445X457X1539 | TURBODEK - MUNTERS |  |  | fornecer o material de acordo com a especificação técnica, e qualquer | el material conforme a la especificación técnica, y cualquier |  |  |  |  | 1 |  |  |  |  | 21
715986 | PAINEL EVAP CELUL 3,13 M/S 445X457X1539 | PANEL EVAP CELUL 3,13 M/S 445X457X1539 | TURBODEK - MUNTERS |  |  | discrepância entre a oferta e a especificação deve ser indicada antes da | discrepancia entre la oferta y la especificación debe ser señalada antes |  |  |  |  | 1 |  |  |  |  | 22
715986 | PAINEL EVAP CELUL 3,13 M/S 445X457X1539 | PANEL EVAP CELUL 3,13 M/S 445X457X1539 | TURBODEK - MUNTERS |  |  | emissão do documento contratual. | de la emisión del documento contractual. |  |  |  |  | 1 |  |  |  |  | 23
715986 | PAINEL EVAP CELUL 3,13 M/S 445X457X1539 | PANEL EVAP CELUL 3,13 M/S 445X457X1539 | TURBODEK - MUNTERS | [8 empty] | 1 |  |  |  |  | 24
715986 | PAINEL EVAP CELUL 3,13 M/S 445X457X1539 | PANEL EVAP CELUL 3,13 M/S 445X457X1539 | TURBODEK - MUNTERS | [8 empty] | 1 |  |  |  |  | 25
716217 | LAMPADA LED BULBO 30W 127/220V 6500K E27 | LAMPADA LED AMPOL 30W 127/220V 6500K E27 | 06654 - INTRAL | LAMPADA LED, ILUMINACAO; | LAMPARA LED, ILUMINACION; | Referencia: | Referencia: | INSPEÇÃO: CLASSE 3 | INSPECCIÓN: CLASE 3 |  |  | 1 | TIPO: BULBO | TIPO: BULBO |  |  | 1
716217 | LAMPADA LED BULBO 30W 127/220V 6500K E27 | LAMPADA LED AMPOL 30W 127/220V 6500K E27 | 06654 - INTRAL | TIPO BULBO; | TIPO AMPOLLA; | 06654 - intral | 06654 - intral |  |  |  |  | 1 | TIPO DE BULBO: T100 | TIPO DE AMPOLLA: T100 |  |  | 2
716217 | LAMPADA LED BULBO 30W 127/220V 6500K E27 | LAMPADA LED AMPOL 30W 127/220V 6500K E27 | 06654 - INTRAL | TIPO DE BULBO T100; | TIPO DE AMPOLLA T100; | [6 empty] | 1 | REGULAVEL POR DIMMER: NAO REGULAVEL POR DIMMER | REGULABLE POR DIMMER: NO REGULABLE POR DIMMER |  |  | 3
716217 | LAMPADA LED BULBO 30W 127/220V 6500K E27 | LAMPADA LED AMPOL 30W 127/220V 6500K E27 | 06654 - INTRAL | NAO REGULAVEL POR DIMMER; | NO REGULABLE POR DIMMER; | [6 empty] | 1 | MATERIAL DA CAPA: LEITOSO | MATERIAL DE LA CAPA: LEITOSO |  |  | 4
716217 | LAMPADA LED BULBO 30W 127/220V 6500K E27 | LAMPADA LED AMPOL 30W 127/220V 6500K E27 | 06654 - INTRAL | MATERIAL DA CAPA LEITOSO; | MATERIAL DE LA CAPA LECHOSO; | [6 empty] | 1 | VIDA UTIL: MINIMA 25000 h | VIDA UTIL: MINIMA 25000 h |  |  | 5
716217 | LAMPADA LED BULBO 30W 127/220V 6500K E27 | LAMPADA LED AMPOL 30W 127/220V 6500K E27 | 06654 - INTRAL | VIDA UTIL MINIMA 25000 h; | VIDA UTIL MINIMA 25000 h; | [6 empty] | 1 | TEMPERATURA DE OPERACAO: -10 - 45 °C | TEMPERATURA DE OPERACION: -10 - 45 °C |  |  | 6
716217 | LAMPADA LED BULBO 30W 127/220V 6500K E27 | LAMPADA LED AMPOL 30W 127/220V 6500K E27 | 06654 - INTRAL | TEMPERATURA DE OPERACAO -10 - 45 °C; | TEMPERATURA DE OPERACIÓN -10 - 45 °C; | [6 empty] | 1 | DRIVE: INTEGRADO | DRIVE: INTEGRADO |  |  | 7
716217 | LAMPADA LED BULBO 30W 127/220V 6500K E27 | LAMPADA LED AMPOL 30W 127/220V 6500K E27 | 06654 - INTRAL | DRIVE INTEGRADO; | DRIVE INTEGRADO; | [6 empty] | 1 | INDICE REPRODUCAO DE COR (IRC): >80 | INDICE REPROD CROMATICA (IRC): >80 |  |  | 8
716217 | LAMPADA LED BULBO 30W 127/220V 6500K E27 | LAMPADA LED AMPOL 30W 127/220V 6500K E27 | 06654 - INTRAL | INDICE REPRODUCAO DE COR (IRC) >80; | INDICE REPRODUCION CROMATICA (IRC) >80; | [6 empty] | 1 | TEMPERATURA DE COR: 6500 K (+/-300 K) | TEMPERATURA DEL COLOR: 6500 K (+/-300 K) |  |  | 9
716217 | LAMPADA LED BULBO 30W 127/220V 6500K E27 | LAMPADA LED AMPOL 30W 127/220V 6500K E27 | 06654 - INTRAL | TEMPERATURA DE COR 6500 K (+/-300 K); | TEMPERATURA DE COLOR 6500 K (+/-300 K); | [6 empty] | 1 | FLUXO LUMINOSO: MINIMO 2700 lm | FLUJO LUMINOSO: MINIMO 2700 lm |  |  | 10
716217 | LAMPADA LED BULBO 30W 127/220V 6500K E27 | LAMPADA LED AMPOL 30W 127/220V 6500K E27 | 06654 - INTRAL | FLUXO LUMINOSO MINIMO 2400 lm; | FLUJO LUMINOSO MINIMO 2400 lm; | [6 empty] | 1 | EFICIENCIA: MINIMA 90 lm/W | EFICIENCIA: MINIMA 90 lm/W |  |  | 11
716217 | LAMPADA LED BULBO 30W 127/220V 6500K E27 | LAMPADA LED AMPOL 30W 127/220V 6500K E27 | 06654 - INTRAL | EFICIENCIA MINIMA 80 lm/W; | EFICIENCIA MINIMA 80 lm/W; | [6 empty] | 1 | POTENCIA: MAXIMA 30 W | POTENCIA: MAXIMA 30 W |  |  | 12
716217 | LAMPADA LED BULBO 30W 127/220V 6500K E27 | LAMPADA LED AMPOL 30W 127/220V 6500K E27 | 06654 - INTRAL | POTENCIA MAXIMA 30 W; | POTENCIA MAXIMA 30 W; | [6 empty] | 1 | TENSAO NOMINAL ALIMENTACAO: 127/220 Vca | TENSION NOMINAL ALIMENTACION: 127/220 Vca |  |  | 13
716217 | LAMPADA LED BULBO 30W 127/220V 6500K E27 | LAMPADA LED AMPOL 30W 127/220V 6500K E27 | 06654 - INTRAL | TENSAO NOMINAL ALIMENTACAO 127/220 Vca; | TENSION NOMINAL ALIMENTACION 127/220 Vca; | [6 empty] | 1 | FREQUENCIA: 50/60 Hz | FRECUENCIA NOMINAL: 50/60 Hz |  |  | 14
716217 | LAMPADA LED BULBO 30W 127/220V 6500K E27 | LAMPADA LED AMPOL 30W 127/220V 6500K E27 | 06654 - INTRAL | FREQUENCIA 50/60 Hz; | FRECUENCIA 50/60 Hz; | [6 empty] | 1 | FATOR DE POTENCIA: >0,92 | FACTOR DE POTENCIA: >0,92 |  |  | 15
716217 | LAMPADA LED BULBO 30W 127/220V 6500K E27 | LAMPADA LED AMPOL 30W 127/220V 6500K E27 | 06654 - INTRAL | FATOR DE POTENCIA >0,92; | FATOR DE POTENCIA >0,92; | [6 empty] | 1 | ANGULO FACHO LUMINOSO: 180 - 230 grau | ANGULO ALCANCE LUMINOSO: 180 - 230 deg |  |  | 16
716217 | LAMPADA LED BULBO 30W 127/220V 6500K E27 | LAMPADA LED AMPOL 30W 127/220V 6500K E27 | 06654 - INTRAL | ANGULO FACHO LUMINOSO 180 - 230 grau; | ANGULO ALCANCE LUMINOSO 180 - 230 grados; | [6 empty] | 1 | BASE: E-27 | BASE: E-27 |  |  | 17
716217 | LAMPADA LED BULBO 30W 127/220V 6500K E27 | LAMPADA LED AMPOL 30W 127/220V 6500K E27 | 06654 - INTRAL | BASE E-27; | BASE E-27; | [6 empty] | 1 | DIAMETRO MAXIMO: 100,00 mm | DIAMETRO MAXIMO: 100,00 mm |  |  | 18
716217 | LAMPADA LED BULBO 30W 127/220V 6500K E27 | LAMPADA LED AMPOL 30W 127/220V 6500K E27 | 06654 - INTRAL | DIAMETRO MAXIMO 100 mm; | DIAMETRO MAXIMO 100 mm; | [6 empty] | 1 | COMPRIMENTO TOTAL MAXIMO: 185 mm | LARGO TOTAL MAXIMO: 185 mm |  |  | 19
716217 | LAMPADA LED BULBO 30W 127/220V 6500K E27 | LAMPADA LED AMPOL 30W 127/220V 6500K E27 | 06654 - INTRAL | COMPRIMENTO TOTAL MAXIMO 185 mm; | LARGO TOTAL MAXIMO 185 mm; | [6 empty] | 1 | NORMAS TECNICAS APLICAVEIS: ABNT IEC/PAS 62612 | NORMAS TECNICAS APLICABLES: ABNT IEC/PAS 62612 |  |  | 20
716217 | LAMPADA LED BULBO 30W 127/220V 6500K E27 | LAMPADA LED AMPOL 30W 127/220V 6500K E27 | 06654 - INTRAL | NORMA TECNICA APLICAVEL ABNT IEC/PAS 62612. | CONFORME NORMA(S) TECNICA(S) ABNT IEC/PAS 62612; | [6 empty] | 1 |  |  |  |  | 21
716356 | CONCENTRADOR RJ45 24Vcc 8W | CONCENTRADOR RJ45 24Vcc 8W | 3VA9987-0TA10 - SIEMENS | CONCENTRADOR, DADOS; | CONCENTRADOR, DATOS; | Referência: | Referencia: | INSPEÇÃO: CLASSE 3 | INSPECCIÓN: CLASE 3 |  |  | 1 | APLICACAO: DISJUNTORES 3VA - SIEMENS | APLICACION: DISJUNTORES 3VA - SIEMENS |  |  | 1
716356 | CONCENTRADOR RJ45 24Vcc 8W | CONCENTRADOR RJ45 24Vcc 8W | 3VA9987-0TA10 - SIEMENS | APLICACAO DISJUNTORES 3VA - SIEMENS; | PARA DISJUNTORES 3VA - SIEMENS; | [6 empty] | 1 | CLASSE DE SEGURANCA: III | CLASE DE SEGURIDAD: III |  |  | 2
716356 | CONCENTRADOR RJ45 24Vcc 8W | CONCENTRADOR RJ45 24Vcc 8W | 3VA9987-0TA10 - SIEMENS | CLASSE DE SEGURANCA III; | CLASE DE SEGURIDAD III; | 3VA9987-0TA10 - SIEMENS | 3VA9987-0TA10 - SIEMENS |  |  |  |  | 1 | CATEGORIA SOBRETENSAO: 1 | CATEGORIA SOBRETENSION: 1 |  |  | 3
716356 | CONCENTRADOR RJ45 24Vcc 8W | CONCENTRADOR RJ45 24Vcc 8W | 3VA9987-0TA10 - SIEMENS | CATEGORIA SOBRETENSAO 1; | CATEGORIA SOBRETENSION 1; | [6 empty] | 1 | CONEXAO ELETRICA ETHERNET: RJ45 | CONEXION ELECTRICA ETHERNET: RJ45 |  |  | 4
716356 | CONCENTRADOR RJ45 24Vcc 8W | CONCENTRADOR RJ45 24Vcc 8W | 3VA9987-0TA10 - SIEMENS | CONEXAO ELETRICA ETHERNET RJ45; | CONEXION ELECTRICA ETHERNET RJ45; | [6 empty] | 1 | PROTOCOLO ETHERNET: Modbus TCP | PROTOCOLO ETHERNET: MODBUS TCP |  |  | 5
716356 | CONCENTRADOR RJ45 24Vcc 8W | CONCENTRADOR RJ45 24Vcc 8W | 3VA9987-0TA10 - SIEMENS | PROTOCOLO ETHERNET Modbus TCP; | PROTOCOLO ETHERNET MODBUS TCP; | [6 empty] | 1 | NUMERO DE CONEXOES ETHERNET: 3 | NUMERO DE CONEXIONES ETHERNET: 3 |  |  | 6
716356 | CONCENTRADOR RJ45 24Vcc 8W | CONCENTRADOR RJ45 24Vcc 8W | 3VA9987-0TA10 - SIEMENS | NUMERO DE CONEXOES ETHERNET 3; | NUMERO DE CONEXIONES ETHERNET 3; | [6 empty] | 1 | TENSAO NOMINAL: 24,00 Vcc | TENSION NOMINAL: 24,00 Vcc |  |  | 7
716356 | CONCENTRADOR RJ45 24Vcc 8W | CONCENTRADOR RJ45 24Vcc 8W | 3VA9987-0TA10 - SIEMENS | TENSAO NOMINAL 24 Vcc; | GRADO DE PROTECCION IP20; | [6 empty] | 1 | CONSUMO: 8,0 W | CONSUMO: 8,0 W |  |  | 8
716356 | CONCENTRADOR RJ45 24Vcc 8W | CONCENTRADOR RJ45 24Vcc 8W | 3VA9987-0TA10 - SIEMENS | CONSUMO 8 W; | LARGO 90 mm; | [6 empty] | 1 | GRAU DE PROTECAO: IP20 | GRADO DE PROTECCION: IP20 |  |  | 9
716356 | CONCENTRADOR RJ45 24Vcc 8W | CONCENTRADOR RJ45 24Vcc 8W | 3VA9987-0TA10 - SIEMENS | GRAU DE PROTECAO IP20; | ANCHO 33,5 mm; | [6 empty] | 1 | COMPRIMENTO: 90,00 mm | LARGO: 90,00 mm |  |  | 10
716356 | CONCENTRADOR RJ45 24Vcc 8W | CONCENTRADOR RJ45 24Vcc 8W | 3VA9987-0TA10 - SIEMENS | COMPRIMENTO 90 mm; | ALTURA 90 mm; | [6 empty] | 1 | LARGURA: 33,50 mm | ANCHO: 33,50 mm |  |  | 11
716356 | CONCENTRADOR RJ45 24Vcc 8W | CONCENTRADOR RJ45 24Vcc 8W | 3VA9987-0TA10 - SIEMENS | LARGURA 33,5 mm; | NORMAS TECNICAS APLICABLES IEC 61558, IEC60529. | [6 empty] | 1 | ALTURA: 90,00 mm | ALTURA: 90,00 mm |  |  | 12
716356 | CONCENTRADOR RJ45 24Vcc 8W | CONCENTRADOR RJ45 24Vcc 8W | 3VA9987-0TA10 - SIEMENS | ALTURA 90 mm; | [7 empty] | 1 | NORMAS TECNICAS APLICAVEIS: IEC 61558 | NORMAS TECNICAS APLICABLES: IEC 61558 |  |  | 13
716356 | CONCENTRADOR RJ45 24Vcc 8W | CONCENTRADOR RJ45 24Vcc 8W | 3VA9987-0TA10 - SIEMENS | NORMAS TECNICAS APLICAVEIS IEC 61558, IEC60529. | [7 empty] | 1 | NORMAS TECNICAS APLICAVEIS: IEC60529 | NORMAS TECNICAS APLICABLES: IEC60529 |  |  | 14
716385 | ENGATE RAP ESPIG ACO FEM NPT 250MPA 1/4" | ACOPLE RAP ESPIG ACE FEM NPT 250MPA 1/4" | 10 125 6203 - CEJN | ENGATE, RAPIDO; | ACOPLE, RAPIDO; |  |  | INSPEÇÃO: CLASSE 3 | INSPECCIÓN: CLASE 3 |  |  | 1 | TIPO: ESPIGA | TIPO: ESPIGA | ORIGINAL - 101256203 SERIE 125 - CEJN | TIPO: FEMEA | 1
716385 | ENGATE RAP ESPIG ACO FEM NPT 250MPA 1/4" | ACOPLE RAP ESPIG ACE FEM NPT 250MPA 1/4" | 10 125 6203 - CEJN | TIPO ESPIGA; | TIPO ESPIGA; | [6 empty] | 1 | MATERIAL: ACO ENDURECIDO | MATERIAL: ACERO ENDURECIDO |  | TIPO DE ROSCA: 1/4 POLEGADAS G | 2
716385 | ENGATE RAP ESPIG ACO FEM NPT 250MPA 1/4" | ACOPLE RAP ESPIG ACE FEM NPT 250MPA 1/4" | 10 125 6203 - CEJN | MATERIAL ACO ENDURECIDO; | MATERIAL ACERO ENDURECIDO; | [6 empty] | 1 | PROTECAO SUPERFICIAL: ZINCADO | PROTECCION SUPERFICIAL: ZINCADO |  | MATERIAL DO CORPO: ACO ENDURECIDO | 3
716385 | ENGATE RAP ESPIG ACO FEM NPT 250MPA 1/4" | ACOPLE RAP ESPIG ACE FEM NPT 250MPA 1/4" | 10 125 6203 - CEJN | PROTECAO SUPERFICIAL ZINCADO; | PROTECCION SUPERFICIAL ZINCADO; | [6 empty] | 1 | CAPACIDADE DE VAZAO: 5,80 L/min | CAUDAL MAXIMO: 5,80 L/min |  | PROTECAO SUPERFICIAL: ZINCADO | 4
716385 | ENGATE RAP ESPIG ACO FEM NPT 250MPA 1/4" | ACOPLE RAP ESPIG ACE FEM NPT 250MPA 1/4" | 10 125 6203 - CEJN | CAPACIDADE DE VAZAO 5,8 L/min; | CAUDAL MAXIMO 5,8 L/min; | [6 empty] | 1 | PRESSAO MAXIMA DE TRABALHO: 250,00 MPa | PRESION MAXIMA DE TRABAJO: 250,00 MPa |  | MATERIAL DA VEDACAO: BORRACHA NITRILICA NBR | 5
716385 | ENGATE RAP ESPIG ACO FEM NPT 250MPA 1/4" | ACOPLE RAP ESPIG ACE FEM NPT 250MPA 1/4" | 10 125 6203 - CEJN | PRESSAO MAXIMA DE TRABALHO 250 MPa; | PRESION MAXIMA DE TRABAJO 250 MPa; | [6 empty] | 1 | MINIMA PRESSAO DE RUPTURA: 500,00 MPa | MINIMA PRESION DE RUPTURA: 500,00 MPa |  | VAZAO: 5,8 L / MIN | 6
716385 | ENGATE RAP ESPIG ACO FEM NPT 250MPA 1/4" | ACOPLE RAP ESPIG ACE FEM NPT 250MPA 1/4" | 10 125 6203 - CEJN | MAXIMA PRESSAO DE RUPTURA 500 MPa; | MAXIMA PRESION DE RUPTURA 500 MPa; | [6 empty] | 1 | TORQUE: 40,00 - 50,00 N/m | TORSION: 40,00 - 50,00 N/m |  | PRESSAO MAXIMA DE TRABALHO: 250 MPA | 7
716385 | ENGATE RAP ESPIG ACO FEM NPT 250MPA 1/4" | ACOPLE RAP ESPIG ACE FEM NPT 250MPA 1/4" | 10 125 6203 - CEJN | TORQUE 40 - 50 N/m; | TORSION 40 - 50 N/m; | [6 empty] | 1 | CONEXAO: ROSCA FEMEA G 1/4" | CONEXION: ROSCA FEMEA G 1/4" |  | RUPTURA: MAXIMA 500 MPA | 8
716385 | ENGATE RAP ESPIG ACO FEM NPT 250MPA 1/4" | ACOPLE RAP ESPIG ACE FEM NPT 250MPA 1/4" | 10 125 6203 - CEJN | CONEXAO ROSCA FEMEA G 1/4"; | CONEXION ROSCA FEMEA G 1/4"; | [6 empty] | 1 | TIPO DE ROSCA: BSP | TIPO DE ROSCA: BSP |  | TORQUE: 40 - 50 N/M | 9
716385 | ENGATE RAP ESPIG ACO FEM NPT 250MPA 1/4" | ACOPLE RAP ESPIG ACE FEM NPT 250MPA 1/4" | 10 125 6203 - CEJN | TIPO DE ROSCA BSP; | TIPO DE ROSCA BSP; | [6 empty] | 1 | DIAMETRO DO SEXTAVADO: 22,00 mm | DIAMETRO DEL HEZAGONAL: 22,00 mm |  | DIAMETRO NOMINAL: VAZAO 2,5MM ( 3/32") | 10
716385 | ENGATE RAP ESPIG ACO FEM NPT 250MPA 1/4" | ACOPLE RAP ESPIG ACE FEM NPT 250MPA 1/4" | 10 125 6203 - CEJN | DIAMETRO DO SEXTAVADO 22 mm; | DIAMETRO DEL HEZAGONAL 22 mm; | [6 empty] | 1 | DIAMETRO PARTE FRONTAL: 24,70 mm | DIAMETRO PARTE FRONTAL: 24,70 mm |  | COMPRIMENTO: 38MM | 11
716385 | ENGATE RAP ESPIG ACO FEM NPT 250MPA 1/4" | ACOPLE RAP ESPIG ACE FEM NPT 250MPA 1/4" | 10 125 6203 - CEJN | DIAMETRO PARTE FRONTAL 24,7 mm; | DIAMETRO PARTE FRONTAL 24,7 mm; | [6 empty] | 1 | COMPRIMENTO: 38,00 mm | LARGO: 38,00 mm |  | DIAMETRO: 24,7MM | 12
716385 | ENGATE RAP ESPIG ACO FEM NPT 250MPA 1/4" | ACOPLE RAP ESPIG ACE FEM NPT 250MPA 1/4" | 10 125 6203 - CEJN | COMPRIMENTO 38 mm; | LARGO 38 mm; | [6 empty] | 1 | DIAMETRO NOMINAL DE VAZAO: 2,50 mm | DIAMETRO NOMINAL DEL CAUDAL: 2,50 mm |  | DIAMETRO 1: HEXAGONAL 22MM | 13
716385 | ENGATE RAP ESPIG ACO FEM NPT 250MPA 1/4" | ACOPLE RAP ESPIG ACE FEM NPT 250MPA 1/4" | 10 125 6203 - CEJN | DIAMETRO NOMINAL DE VAZAO 2,5 mm; | DIAMETRO NOMINAL DEL CAUDAL 2,5 mm; | [6 empty] | 1 | SERIE: 125 | SERIE: 125 |  | CARACTERISTICAS ADICIONAIS: METODO DE VEDACAO CMS | 14
716385 | ENGATE RAP ESPIG ACO FEM NPT 250MPA 1/4" | ACOPLE RAP ESPIG ACE FEM NPT 250MPA 1/4" | 10 125 6203 - CEJN | SERIE 125; | SERIE 125; | [6 empty] | 1 | REFERENCIA: 10 125 6203 | REFERENCIA: 10 125 6203 |  |  | 15
716385 | ENGATE RAP ESPIG ACO FEM NPT 250MPA 1/4" | ACOPLE RAP ESPIG ACE FEM NPT 250MPA 1/4" | 10 125 6203 - CEJN | REFERENCIA 10 125 6203; | REFERENCIA 10 125 6203; | [6 empty] | 1 | FABRICANTE: CEJN | FABRICANTE: CEJN |  |  | 16
716385 | ENGATE RAP ESPIG ACO FEM NPT 250MPA 1/4" | ACOPLE RAP ESPIG ACE FEM NPT 250MPA 1/4" | 10 125 6203 - CEJN | FABRICANTE CEJN. | FABRICANTE CEJN. | [6 empty] | 1 |  |  |  |  | 17
716619 | CAPA PROTETORA CONECTOR TIPO CODO 25 KV | CAPA PROTECTORA CONECTOR TIPO CODO 25 KV | SA2 0.83-1.64 - COOPER/EATON | KIT, MANUTENCAO; | KIT, MANTENIMIENTO; | Referência: | Referencia: | INSPEÇÃO: CLASSE 3 | INSPECCIÓN: CLASE 3 |  |  | 1 | TIPO: #1ADAPTADOR DE BLINDAGEM | TIPO: #1ADAPTADOR DE BLINDAGEM |  |  | 1
716619 | CAPA PROTETORA CONECTOR TIPO CODO 25 KV | CAPA PROTECTORA CONECTOR TIPO CODO 25 KV | SA2 0.83-1.64 - COOPER/EATON | TIPO ADAPTADOR DE BLINDAGEM, METALICA A FRIO; | TIPO ADAPTADOR DE BLINDAJE METALICA EN FRIO; | [6 empty] | 1 | TIPO: #2METALICA A FRIO | TIPO: #2METALICA A FRIO |  |  | 2
716619 | CAPA PROTETORA CONECTOR TIPO CODO 25 KV | CAPA PROTECTORA CONECTOR TIPO CODO 25 KV | SA2 0.83-1.64 - COOPER/EATON | PARA CONECTOR TIPO COTOVELO 25 kV; | PARA CONECTOR TIPO CODO 25 kV; | SA2 0.83-1.64 - Cooper/EATON | SA2 0.83-1.64 - Cooper/EATON |  |  |  |  | 1 | APLICACAO: CONECTOR TIPO COTOVELO 25 kV | APLICACION: CONECTOR TIPO COTOVELO 25 kV |  |  | 3
716619 | CAPA PROTETORA CONECTOR TIPO CODO 25 KV | CAPA PROTECTORA CONECTOR TIPO CODO 25 KV | SA2 0.83-1.64 - COOPER/EATON | COMPONENTES CAPA PROTETORA, | COMPONENTES CAPA PROTECTORA, | [6 empty] | 1 | COMPONENTES: #1CAPA PROTETORA | COMPONENTES: #1CAPA PROTETORA |  |  | 4
716619 | CAPA PROTETORA CONECTOR TIPO CODO 25 KV | CAPA PROTECTORA CONECTOR TIPO CODO 25 KV | SA2 0.83-1.64 - COOPER/EATON | CINTA SEMICONDUTORA, | CINTA SEMICONDUCTORA, | [6 empty] | 1 | COMPONENTES: #2CINTA SEMICONDUTORA | COMPONENTES: #2CINTA SEMICONDUTORA |  |  | 5
716619 | CAPA PROTETORA CONECTOR TIPO CODO 25 KV | CAPA PROTECTORA CONECTOR TIPO CODO 25 KV | SA2 0.83-1.64 - COOPER/EATON | MOLA DE FORCA CONSTANTE, | RESORTE DE FUERZA CONSTANTE, | [6 empty] | 1 | COMPONENTES: #3MOLA DE FORCA CONSTANTE | COMPONENTES: #3MOLA DE FORCA CONSTANTE |  |  | 6
716619 | CAPA PROTETORA CONECTOR TIPO CODO 25 KV | CAPA PROTECTORA CONECTOR TIPO CODO 25 KV | SA2 0.83-1.64 - COOPER/EATON | CORREA DE TERRA DE COBRE ESTANHADO | CORREA DE TIERRA DE COBRE ESTANADO | [6 empty] | 1 | COMPONENTES: #4CORREA DE TERRA DE COBRE | COMPONENTES: #4CORREA DE TERRA DE COBRE |  |  | 7
716619 | CAPA PROTETORA CONECTOR TIPO CODO 25 KV | CAPA PROTECTORA CONECTOR TIPO CODO 25 KV | SA2 0.83-1.64 - COOPER/EATON | COM CABO DE DRENAGEM, | CON CABLE DE DRENAJE, | [6 empty] | 1 | COMPONENTES: #5ESTANHADO COM CABO DE | COMPONENTES: #5ESTANHADO COM CABO DE |  |  | 8
716619 | CAPA PROTETORA CONECTOR TIPO CODO 25 KV | CAPA PROTECTORA CONECTOR TIPO CODO 25 KV | SA2 0.83-1.64 - COOPER/EATON | 3 TIRAS DE VEDACAO DE MASSA; | 3 TIRAS DE SELLADO DE MASILLA; | [6 empty] | 1 | COMPONENTES: #6DRENAGEM | COMPONENTES: #6DRENAGEM |  |  | 9
716619 | CAPA PROTETORA CONECTOR TIPO CODO 25 KV | CAPA PROTECTORA CONECTOR TIPO CODO 25 KV | SA2 0.83-1.64 - COOPER/EATON | FAIXA DE DIAMETROS DO CABO 0,830 - 1,640". | FAIXA DE DIAMETROS DO CABO 0,830 - 1,640". | [6 empty] | 1 | COMPONENTES: #73 TIRAS DE VEDACAO DE MASSA | COMPONENTES: #73 TIRAS DE VEDACAO DE MASSA |  |  | 10
716619 | CAPA PROTETORA CONECTOR TIPO CODO 25 KV | CAPA PROTECTORA CONECTOR TIPO CODO 25 KV | SA2 0.83-1.64 - COOPER/EATON | [8 empty] | 1 | FAIXA DE DIAMETROS DO CABO: 0,830 - 1,640 " | RANGO DE DIAMETROS DEL CABLE: 0,830 - 1,640 " |  |  | 11
716620 | INSERTO PARA CONECTOR TIPO CODO 25 KV | INSERTO PARA CONECTOR TIPO CODO 25 KV | LBI225 15.2/26.3 KV - EATON | INSERTO, BUCHA; | INSERTO, BUJE; | Referência: | Referencia: | INSPEÇÃO: CLASSE 3 | INSPECCIÓN: CLASE 3 |  |  | 1 | TIPO: KIT | TIPO: KIT |  |  | 1
716620 | INSERTO PARA CONECTOR TIPO CODO 25 KV | INSERTO PARA CONECTOR TIPO CODO 25 KV | LBI225 15.2/26.3 KV - EATON | TIPO KIT; | TIPO KIT; | [6 empty] | 1 | MATERIAL: #1TUBO CONTATO TERMOPLASTICO | MATERIAL: #1TUBO CONTATO TERMOPLASTICO |  |  | 2
716620 | INSERTO PARA CONECTOR TIPO CODO 25 KV | INSERTO PARA CONECTOR TIPO CODO 25 KV | LBI225 15.2/26.3 KV - EATON | MATERIAL TUBO CONTATO TERMOPLASTICO; | MATERIAL TUBO CONTACTO TERMOPLASTICO; | Load Break Insert LBI225 15.2/26.3 KV 200 A - EATON | Load Break Insert LBI225 15.2/26.3 KV 200 A - EATON |  |  |  |  | 1 | MATERIAL: #2ISOLAMENTO EM BORRACHA EPDM | MATERIAL: #2ISOLAMENTO EM BORRACHA EPDM |  |  | 3
716620 | INSERTO PARA CONECTOR TIPO CODO 25 KV | INSERTO PARA CONECTOR TIPO CODO 25 KV | LBI225 15.2/26.3 KV - EATON | ISOLAMENTO EM BORRACHA EPDM; | AISLAMIENTO EN GOMA EPDM; | [6 empty] | 1 | MATERIAL: #3MATERIAL DO PISTAO COBRE | MATERIAL: #3MATERIAL DO PISTAO COBRE |  |  | 4
716620 | INSERTO PARA CONECTOR TIPO CODO 25 KV | INSERTO PARA CONECTOR TIPO CODO 25 KV | LBI225 15.2/26.3 KV - EATON | MATERIAL DO PISTAO COBRE; | MATERIAL DEL PISTON COBRE; | [6 empty] | 1 | MATERIAL: #4DEDOS ROSCADOS NO PISTAO EM | MATERIAL: #4DEDOS ROSCADOS NO PISTAO EM |  |  | 5
716620 | INSERTO PARA CONECTOR TIPO CODO 25 KV | INSERTO PARA CONECTOR TIPO CODO 25 KV | LBI225 15.2/26.3 KV - EATON | DEDOS ROSCADOS NO PISTAO EM COBRE; | DEDOS ROSCADOS EN EL PISTON EN COBRE; | [6 empty] | 1 | MATERIAL: #5COBRE | MATERIAL: #5COBRE |  |  | 6
716620 | INSERTO PARA CONECTOR TIPO CODO 25 KV | INSERTO PARA CONECTOR TIPO CODO 25 KV | LBI225 15.2/26.3 KV - EATON | CLASSE DE TENSAO 25 kV; | CLASE DE TENSION 25 kV; | [6 empty] | 1 | CLASSE DE TENSAO: 25,000 kV | CLASE DE TENSION: 25,000 kV |  |  | 7
716620 | INSERTO PARA CONECTOR TIPO CODO 25 KV | INSERTO PARA CONECTOR TIPO CODO 25 KV | LBI225 15.2/26.3 KV - EATON | CORRENTE MAXIMA 200 A; | CORRIENTE MAXIMA 200 A; | [6 empty] | 1 | CORRENTE MAXIMA: 200,00 A | CORRIENTE MAXIMA: 200,00 A |  |  | 8
716620 | INSERTO PARA CONECTOR TIPO CODO 25 KV | INSERTO PARA CONECTOR TIPO CODO 25 KV | LBI225 15.2/26.3 KV - EATON | TENSAO MAXIMA FASE-TERRA 15,2 kV; | TENSION MAXIMA FASE-TIERRA 15,2 kV; | [6 empty] | 1 | TENSAO MAXIMA FASE-TERRA: 15,20 kV | TENSION MAXIMA FASE-TIERRA: 15,20 kV |  |  | 9
716620 | INSERTO PARA CONECTOR TIPO CODO 25 KV | INSERTO PARA CONECTOR TIPO CODO 25 KV | LBI225 15.2/26.3 KV - EATON | TENSAO MAXIMA FASE-FASE 26,3 kV; | TENSION MAXIMA FASE-FASE 26,3 kV; | [6 empty] | 1 | TENSAO MAXIMA FASE-FASE: 26,30 kV | TENSION MAXIMA FASE-FASE: 26,30 kV |  |  | 10
716620 | INSERTO PARA CONECTOR TIPO CODO 25 KV | INSERTO PARA CONECTOR TIPO CODO 25 KV | LBI225 15.2/26.3 KV - EATON | RESISTENCIA EM CA 60Hz (1 MIN) 40 kV; | RESISTENCIA EN CA 60Hz (1 MIN) 40 kV; | [6 empty] | 1 | RESISTENCIA EM CA 60Hz (1 MIN): 40,00 kV | RESISTENCIA EN CA 60Hz (1 MIN): 40,00 kV |  |  | 11
716620 | INSERTO PARA CONECTOR TIPO CODO 25 KV | INSERTO PARA CONECTOR TIPO CODO 25 KV | LBI225 15.2/26.3 KV - EATON | RESISTENCIA EM CC (15 MINUTOS) 78 kV; | RESISTENCIA EN CC (15 MINUTOS) 78 kV; | [6 empty] | 1 | RESISTENCIA EM CC (15 MINUTOS): 78,00 kV | RESISTENCIA EN CC (15 MINUTOS): 78,00 kV |  |  | 12
716620 | INSERTO PARA CONECTOR TIPO CODO 25 KV | INSERTO PARA CONECTOR TIPO CODO 25 KV | LBI225 15.2/26.3 KV - EATON | TIPO DE ROSCA DA BASE 3/8"-16 UNC; | TIPO DE ROSCA DE LA BASE 3/8"-16 UNC; | [6 empty] | 1 | TIPO DE ROSCA: DA BASE 3/8"-16 UNC | TIPO DE ROSCA: DA BASE 3/8"-16 UNC |  |  | 13
716620 | INSERTO PARA CONECTOR TIPO CODO 25 KV | INSERTO PARA CONECTOR TIPO CODO 25 KV | LBI225 15.2/26.3 KV - EATON | COM CAPA PROTETORA E SILICONE LUBRIFICANTE; | CON CAPA PROTECTORA Y SILICONA LUBRICANTE; | [6 empty] | 1 | ACESSORIO(S): #1CAPA PROTETORA | ACCESORIOS: #1CAPA PROTETORA |  |  | 14
716620 | INSERTO PARA CONECTOR TIPO CODO 25 KV | INSERTO PARA CONECTOR TIPO CODO 25 KV | LBI225 15.2/26.3 KV - EATON | NORMA TECNICA APLICAVEL IEEE STD 386. | NORMA TECNICA APLICABLE IEEE STD 386. | [6 empty] | 1 | ACESSORIO(S): #2SILICONE LUBRIFICANTE | ACCESORIOS: #2SILICONE LUBRIFICANTE |  |  | 15
716620 | INSERTO PARA CONECTOR TIPO CODO 25 KV | INSERTO PARA CONECTOR TIPO CODO 25 KV | LBI225 15.2/26.3 KV - EATON | [8 empty] | 1 | NORMAS TECNICAS APLICAVEIS: IEEE STD 386 | NORMAS TECNICAS APLICABLES: IEEE STD 386 |  |  | 16
716679 | CABO COMUNIC 3VA9987 SIEMENS 1M | CABLE COMUNIC 3VA9987 SIEMENS 1M | 3VA9987-0TC20 - SIEMENS | CABO; | CABLE |  |  | INSPEÇÃO: CLASSE 3 | INSPECCIÓN: CLASE 3 |  |  | 1 | TIPO: SENTRON | TIPO: SENTRON |  |  | 1
716679 | CABO COMUNIC 3VA9987 SIEMENS 1M | CABLE COMUNIC 3VA9987 SIEMENS 1M | 3VA9987-0TC20 - SIEMENS | TIPO SENTRON; | TIPO SENTRON; | [6 empty] | 1 | USO: COM MODULO COM800 - SIEMENS | USO: COM MODULO COM800 - SIEMENS |  |  | 2
716679 | CABO COMUNIC 3VA9987 SIEMENS 1M | CABLE COMUNIC 3VA9987 SIEMENS 1M | 3VA9987-0TC20 - SIEMENS | USO COM MODULO COM800 - SIEMENS; | USO CON MODULO COM800 - SIEMENS; | [6 empty] | 1 | APLICACAO: CONEXAO DE LINHA | APLICACION: CONEXAO DE LINHA |  |  | 3
716679 | CABO COMUNIC 3VA9987 SIEMENS 1M | CABLE COMUNIC 3VA9987 SIEMENS 1M | 3VA9987-0TC20 - SIEMENS | PARA CONEXAO DE LINHA; | PARA CONEXION DE LINEA; | [6 empty] | 1 | COMPRIMENTO EM METROS: 1,00 m | LARGO EN METROS: 1,00 m |  |  | 4
716679 | CABO COMUNIC 3VA9987 SIEMENS 1M | CABLE COMUNIC 3VA9987 SIEMENS 1M | 3VA9987-0TC20 - SIEMENS | COMPRIMENTO 1 m; | LARGO 1 m; | [6 empty] | 1 | MODELO: 3VA9987-0TC20 | MODELO: 3VA9987-0TC20 |  |  | 5
716679 | CABO COMUNIC 3VA9987 SIEMENS 1M | CABLE COMUNIC 3VA9987 SIEMENS 1M | 3VA9987-0TC20 - SIEMENS | MODELO 3VA9987-0TC20; | MODELO 3VA9987-0TC20; | [6 empty] | 1 | MARCA: SIEMENS | MARCA: SIEMENS |  |  | 6
716679 | CABO COMUNIC 3VA9987 SIEMENS 1M | CABLE COMUNIC 3VA9987 SIEMENS 1M | 3VA9987-0TC20 - SIEMENS | MARCA SIEMENS. | MARCA SIEMENS. | [6 empty] | 1 |  |  |  |  | 7
716725 | MODULO EXPAN ETHERN 2XRJ45 500V | MODULO EXPAN ETHERN 2XRJ45 500V | 7KM9300-0AE01-0AA0 - SIEMENS | MODULO, EXPANCAO; | MODULO DE EXPANCION; | Referência: | Referencia: | INSPEÇÃO: NÃO APLICÁVEL | INSPECCIÓN: NO APLICABLE |  |  | 1 | TIPO: #1DE EXPANCAO COMUTADO | TIPO: #1DE EXPANCAO COMUTADO |  |  | 1
716725 | MODULO EXPAN ETHERN 2XRJ45 500V | MODULO EXPAN ETHERN 2XRJ45 500V | 7KM9300-0AE01-0AA0 - SIEMENS | TIPO COMUTADO, ETHERNET PROFINET; | TIPO COMUTADO, ETHERNET PROFINET; | [6 empty] | 1 | TIPO: #2ETHERNET PROFINET | TIPO: #2ETHERNET PROFINET |  |  | 2
716725 | MODULO EXPAN ETHERN 2XRJ45 500V | MODULO EXPAN ETHERN 2XRJ45 500V | 7KM9300-0AE01-0AA0 - SIEMENS | PARA CONCENTRADOR DE DADOS, COM800 - SIEMENS; | PARA CONCENTRADOR DE DADOS, COM800 - SIEMENS; | 7KM9300-0AE01-0AA0 - SIEMENS | 7KM9300-0AE01-0AA0 - SIEMENS |  |  |  |  | 1 | APLICACAO: #1CONCENTRADOR DE DADOS | APLICACION: #1CONCENTRADOR DE DADOS |  |  | 3
716725 | MODULO EXPAN ETHERN 2XRJ45 500V | MODULO EXPAN ETHERN 2XRJ45 500V | 7KM9300-0AE01-0AA0 - SIEMENS | TENSAO DE ISOLAMENTO 500 V; | TENSION DE AISOLAMIENTO 500 V; | [6 empty] | 1 | APLICACAO: #2COM800 - SIEMENS | APLICACION: #2COM800 - SIEMENS |  |  | 4
716725 | MODULO EXPAN ETHERN 2XRJ45 500V | MODULO EXPAN ETHERN 2XRJ45 500V | 7KM9300-0AE01-0AA0 - SIEMENS | GRAU DE PROTECAO IP 20; | GRADO DE PROTECCION IP 20; | [6 empty] | 1 | TENSAO DE ISOLAMENTO: 500 V | TENSION DE AISLAMIENTO: 500 V |  |  | 5
716725 | MODULO EXPAN ETHERN 2XRJ45 500V | MODULO EXPAN ETHERN 2XRJ45 500V | 7KM9300-0AE01-0AA0 - SIEMENS | TAXA TRANSFERENCIA DADOS MINIMA 10.000 KBIT/S, | TAXA TRANSFERENCIA DATOS MINIMA 10.000 KBIT/S, | [6 empty] | 1 | GRAU DE PROTECAO: IP 20 | GRADO DE PROTECCION: IP 20 |  |  | 6
716725 | MODULO EXPAN ETHERN 2XRJ45 500V | MODULO EXPAN ETHERN 2XRJ45 500V | 7KM9300-0AE01-0AA0 - SIEMENS | MAXIMA 100.000 KBIT/S; | MAXIMA 100.000 KBIT/S; | [6 empty] | 1 | TAXA TRANSFERENCIA DADOS: #1MINIMA 10.000 KBIT/S | TASA TRANSFERENCIA DATOS: #1MINIMA 10.000 KBIT/S |  |  | 7
716725 | MODULO EXPAN ETHERN 2XRJ45 500V | MODULO EXPAN ETHERN 2XRJ45 500V | 7KM9300-0AE01-0AA0 - SIEMENS | TIPO DE CONEXAO 2 X RJ45; | TIPO DE CONEXION 2 X RJ45; | [6 empty] | 1 | TAXA TRANSFERENCIA DADOS: #2MAXIMA 100.000 KBIT/S | TASA TRANSFERENCIA DATOS: #2MAXIMA 100.000 KBIT/S |  |  | 8
716725 | MODULO EXPAN ETHERN 2XRJ45 500V | MODULO EXPAN ETHERN 2XRJ45 500V | 7KM9300-0AE01-0AA0 - SIEMENS | ALTURA 63 mm; | ALTURA 63 mm; | [6 empty] | 1 | TIPO DE CONEXAO: 2 X RJ45 | TIPO DE CONEXION: 2 X RJ45 |  |  | 9
716725 | MODULO EXPAN ETHERN 2XRJ45 500V | MODULO EXPAN ETHERN 2XRJ45 500V | 7KM9300-0AE01-0AA0 - SIEMENS | LARGURA 43 mm; | ANCHO 43 mm; | [6 empty] | 1 | ALTURA: 63,00 mm | ALTURA: 63,00 mm |  |  | 10
716725 | MODULO EXPAN ETHERN 2XRJ45 500V | MODULO EXPAN ETHERN 2XRJ45 500V | 7KM9300-0AE01-0AA0 - SIEMENS | COMPRIMENTO 22 mm; | LARGO 22 mm; | [6 empty] | 1 | LARGURA: 43,00 mm | ANCHO: 43,00 mm |  |  | 11
716725 | MODULO EXPAN ETHERN 2XRJ45 500V | MODULO EXPAN ETHERN 2XRJ45 500V | 7KM9300-0AE01-0AA0 - SIEMENS | REFERENCIA 7KM9300-0AE01-0AA0. | REFERENCIA 7KM9300-0AE01-0AA0. | [6 empty] | 1 | COMPRIMENTO EM MILIMETROS: 22,00 mm | LARGO EN MILIMETROS: 22,00 mm |  |  | 12
716725 | MODULO EXPAN ETHERN 2XRJ45 500V | MODULO EXPAN ETHERN 2XRJ45 500V | 7KM9300-0AE01-0AA0 - SIEMENS | [8 empty] | 1 | REFERENCIA: 7KM9300-0AE01-0AA0 | REFERENCIA: 7KM9300-0AE01-0AA0 |  |  | 13
717065 | DISCO FLAP 115X22MM G40 4.1/2" | DISCO FLAP 115X22MM G40 4.1/2" | FDS115-40FC - STARRETT | DISCO; | DISCO; | Referencia: | Referencia: | INSPEÇÃO: NÃO APLICÁVEL | INSPECCIÓN: NO APLICABLE |  |  | 1 | TIPO: FLAP TIPO B (TIPO 29) | TIPO: FLAP TIPO B (TIPO 29) |  |  | 1
717065 | DISCO FLAP 115X22MM G40 4.1/2" | DISCO FLAP 115X22MM G40 4.1/2" | FDS115-40FC - STARRETT | TIPO FLAP TIPO B (TIPO 29); | TIPO FLAP TIPO B (TIPO 29); | [6 empty] | 1 | APLICACAO: ESMERILHADEIRA ANGULAR MANUAL | APLICACION: ESMERILADORA ANGULAR MANUAL |  |  | 2
717065 | DISCO FLAP 115X22MM G40 4.1/2" | DISCO FLAP 115X22MM G40 4.1/2" | FDS115-40FC - STARRETT | APLICACAO ESMERILHADEIRA ANGULAR MANUAL; | APLICACION ESMERILADORA ANGULAR MANUAL; | FDS115-40FC - STARRETT | FDS115-40FC - STARRETT |  |  |  |  | 1 | USO: ACO CARBONO | USO: ACERO CARBONO |  |  | 3
717065 | DISCO FLAP 115X22MM G40 4.1/2" | DISCO FLAP 115X22MM G40 4.1/2" | FDS115-40FC - STARRETT | USO ACO CARBONO, ACO INOX; | USO ACERO CARBONO, ACERO INOX; | Jumbo G - Rhodius | Jumbo G - Rhodius |  |  |  |  | 1 | USO: ACO INOX | USO: ACERO INOX |  |  | 4
717065 | DISCO FLAP 115X22MM G40 4.1/2" | DISCO FLAP 115X22MM G40 4.1/2" | FDS115-40FC - STARRETT | MATERIAL CERAMICO, (SEM FERRO E ENXOFRE <0,1%); | MATERIAL CERAMICO, (SIN HIERRO Y AZUFRE <0,1%); | [6 empty] | 1 | MATERIAL: #1CERAMICO | MATERIAL: #1CERAMICO |  |  | 5
717065 | DISCO FLAP 115X22MM G40 4.1/2" | DISCO FLAP 115X22MM G40 4.1/2" | FDS115-40FC - STARRETT | GRANULOMETRIA 40; | GRANULOMETRIA 40; | Deve aparecer o símbolo de que o produto | Deberá constar el símbolo de que el producto |  |  |  |  | 1 | MATERIAL: #3(SEM FERRO E ENXOFRE <0,1%) | MATERIAL: #3(SIN HIERRO Y AZUFRE <0,1%) |  |  | 6
717065 | DISCO FLAP 115X22MM G40 4.1/2" | DISCO FLAP 115X22MM G40 4.1/2" | FDS115-40FC - STARRETT | DIAMETRO 115 mm; | DIAMETRO 115 mm; | é adequado para Aço Inox. | es apto para Acero Inox. |  |  |  |  | 1 | GRANULOMETRIA: 40 | GRANULOMETRIA: 40 |  |  | 7
717065 | DISCO FLAP 115X22MM G40 4.1/2" | DISCO FLAP 115X22MM G40 4.1/2" | FDS115-40FC - STARRETT | DIAMETRO EM POLEGADAS 4.1/2"; | DIAMETRO EN PULGADAS 4.1/2"; | [6 empty] | 1 | DIAMETRO: 115,0 mm | DIAMETRO: 115,0 mm |  |  | 8
717065 | DISCO FLAP 115X22MM G40 4.1/2" | DISCO FLAP 115X22MM G40 4.1/2" | FDS115-40FC - STARRETT | DIAMETRO DO FURO 22,2 mm; | DIAMETRO DEL AGUJERO 22,2 mm; | [6 empty] | 1 | DIAMETRO EM POLEGADAS: 4.1/2" | DIAMETRO EN PULGADAS: 4.1/2" |  |  | 9
717065 | DISCO FLAP 115X22MM G40 4.1/2" | DISCO FLAP 115X22MM G40 4.1/2" | FDS115-40FC - STARRETT | DIAMETRO FURO EM POLEGADAS 7/8"; | DIAMETRO AGUJERO EN PULGADAS 7/8"; | [6 empty] | 1 | DIAMETRO DO FURO: 22,2 mm | DIAMETRO DEL AGUJERO: 22,2 mm |  |  | 10
717065 | DISCO FLAP 115X22MM G40 4.1/2" | DISCO FLAP 115X22MM G40 4.1/2" | FDS115-40FC - STARRETT | ROTACAO MAXIMA 13300 RPM; | ROTACION MAXIMA 13300 RPM; | [6 empty] | 1 | DIAMETRO FURO EM POLEGADAS: 7/8" | DIAMETRO AGUJERO EN PULGADAS: 7/8" |  |  | 11
717065 | DISCO FLAP 115X22MM G40 4.1/2" | DISCO FLAP 115X22MM G40 4.1/2" | FDS115-40FC - STARRETT | TOLERANCIA +/- 5%; | TOLERANCIA +/- 5%; | [6 empty] | 1 | ROTACAO MAXIMA: 13.300 RPM | ROTACION MAXIMA: 13.300 RPM |  |  | 12
717065 | DISCO FLAP 115X22MM G40 4.1/2" | DISCO FLAP 115X22MM G40 4.1/2" | FDS115-40FC - STARRETT | VELOCIDADE DE TRABALHO 80 m/s +/- 5%; | VELOCIDAD DE TRABAJO 80 m/s +/- 5%; | [6 empty] | 1 | TOLERANCIA: +/- 5% | TOLERANCIA: +/- 5% |  |  | 13
717065 | DISCO FLAP 115X22MM G40 4.1/2" | DISCO FLAP 115X22MM G40 4.1/2" | FDS115-40FC - STARRETT | NORMAS TECNICAS APLICAVEIS EN 13743 ou NBR ISO 15635. | NORMAS TECNICAS APLICABLES EN 13743 o NBR ISO 15635. | [6 empty] | 1 | VELOCIDADE DE TRABALHO: 80 m/s +/- 5% | VELOCIDAD DE TRABAJO: 80 m/s +/- 5% |  |  | 14
717065 | DISCO FLAP 115X22MM G40 4.1/2" | DISCO FLAP 115X22MM G40 4.1/2" | FDS115-40FC - STARRETT | [8 empty] | 1 | NORMAS TECNICAS APLICAVEIS: EN 13743 ou NBR ISO 15635 | NORMAS TECNICAS APLICABLES: EN 13743 o NBR ISO 15635 |  |  | 15
717130 | CREME PROT PELE BACT GR 3 AZ 200G | CREMA PROT PIEL BACT GR 3 AZ 200G | CREME PROTECAO MICROBIOLOGICO - LUVEX | CREME; | CREMA; | Referência: | Referencia: | INSPEÇÃO: NÃO APLICÁVEL | INSPECCIÓN: NO APLICABLE |  |  | 1 | APLICACAO: PELE | APLICACION: PIEL |  |  | 1
717130 | CREME PROT PELE BACT GR 3 AZ 200G | CREMA PROT PIEL BACT GR 3 AZ 200G | CREME PROTECAO MICROBIOLOGICO - LUVEX | PARA PELE; | PARA PIEL; | [6 empty] | 1 | TIPO: GRUPO 3 | TIPO: GRUPO 3 |  |  | 2
717130 | CREME PROT PELE BACT GR 3 AZ 200G | CREMA PROT PIEL BACT GR 3 AZ 200G | CREME PROTECAO MICROBIOLOGICO - LUVEX | TIPO GRUPO 3; | TIPO GRUPO 3; | CREME PROTECAO MICROBIOLOGICO - LUVEX | CREME PROTECAO MICROBIOLOGICO - LUVEX |  |  |  |  | 1 | USO: PROFISSIONAL | USO: PROFESIONAL |  |  | 3
717130 | CREME PROT PELE BACT GR 3 AZ 200G | CREMA PROT PIEL BACT GR 3 AZ 200G | CREME PROTECAO MICROBIOLOGICO - LUVEX | USO PROFISSIONAL; | USO PROFESIONAL; | [6 empty] | 1 | ACAO: BACTERIOSTATICA | ACCION: BACTERIOSTATICA |  |  | 4
717130 | CREME PROT PELE BACT GR 3 AZ 200G | CREMA PROT PIEL BACT GR 3 AZ 200G | CREME PROTECAO MICROBIOLOGICO - LUVEX | ACAO BACTERIOSTATICA; | ACCION BACTERIOSTATICA; | [6 empty] | 1 | EMBALAGEM: BISNAGA COM TAMPA FLIP-TOP | EMBALAJE: BISNAGA CON TAMPA FLIP-TOP |  |  | 5
717130 | CREME PROT PELE BACT GR 3 AZ 200G | CREMA PROT PIEL BACT GR 3 AZ 200G | CREME PROTECAO MICROBIOLOGICO - LUVEX | EMBALAGEM BISNAGA COM TAMPA FLIP-TOP; | EMBALAJE POMO TAPA FLIP-TOP; | [6 empty] | 1 | CAPACIDADE DA EMBALAGEM: 200 g | CAPACIDAD DEL EMBALAJE: 200 g |  |  | 6
717130 | CREME PROT PELE BACT GR 3 AZ 200G | CREMA PROT PIEL BACT GR 3 AZ 200G | CREME PROTECAO MICROBIOLOGICO - LUVEX | CAPACIDADE DA EMBALAGEM 200 g; | CAPACIDAD DEL EMBALAJE 200 g; | [6 empty] | 1 | CONFORME ESPECIFICACAO: EM ANEXO | CONFORME ESPECIFICACION: EN ANEXO |  |  | 7
717130 | CREME PROT PELE BACT GR 3 AZ 200G | CREMA PROT PIEL BACT GR 3 AZ 200G | CREME PROTECAO MICROBIOLOGICO - LUVEX | CONFORME ESPECIFICACAO TECNICA EM ANEXO; | CONFORME ESPECIFICACION TECNICA EN ANEXO; | [6 empty] | 1 | NORMAS TECNICAS APLICAVEIS: NR-6 | NORMAS TECNICAS APLICABLES: NR-6 |  |  | 8
717130 | CREME PROT PELE BACT GR 3 AZ 200G | CREMA PROT PIEL BACT GR 3 AZ 200G | CREME PROTECAO MICROBIOLOGICO - LUVEX | NORMA TECNICA APLICAVEL NR-6. | NORMA TECNICA APLICABLE NR-6. | [6 empty] | 1 |  |  |  |  | 9
717130 | CREME PROT PELE BACT GR 3 AZ 200G | CREMA PROT PIEL BACT GR 3 AZ 200G | CREME PROTECAO MICROBIOLOGICO - LUVEX | [8 empty] | 1 |  |  |  |  | 10
717134 | OCULOS SEG POLICARB ESPEL CZ | ANTEOJOS SEG POLICARB ESPEL GR | JAMAICA 01.20.2.2 CINZA ESPELHADI - CALYPSO | OCULOS, SEGURANCA; | ANTEOJOS, SEGURIDAD; | Referência: | Referencia: | INSPEÇÃO: NÃO APLICÁVEL | INSPECCIÓN: NO APLICABLE |  |  | 1 | MATERIAL: PLASTICO | MATERIAL: PLASTICO |  |  | 1
717134 | OCULOS SEG POLICARB ESPEL CZ | ANTEOJOS SEG POLICARB ESPEL GR | JAMAICA 01.20.2.2 CINZA ESPELHADI - CALYPSO | MATERIAL PLASTICO; | MATERIAL PLASTICO; | [6 empty] | 1 | LENTE: POLICARBONATO | LENTE: POLICARBONATO |  |  | 2
717134 | OCULOS SEG POLICARB ESPEL CZ | ANTEOJOS SEG POLICARB ESPEL GR | JAMAICA 01.20.2.2 CINZA ESPELHADI - CALYPSO | LENTE POLICARBONATO; | LENTE POLICARBONATO; | OCULOS JAMAICA LENTE ESPELHADA - KALIPSO | OCULOS JAMAICA LENTE ESPELHADA - KALIPSO |  |  |  |  | 1 | COR DA LENTE: CINZA | COLOR DE LA LENTE: GRIS |  |  | 3
717134 | OCULOS SEG POLICARB ESPEL CZ | ANTEOJOS SEG POLICARB ESPEL GR | JAMAICA 01.20.2.2 CINZA ESPELHADI - CALYPSO | COR DA LENTE CINZA; | COLOR DE LA LENTE GRIS; | [6 empty] | 1 | REVESTIMENTO: FILME PRATEADO | REVESTIMIENTO: FILME PLATEADO |  |  | 4
717134 | OCULOS SEG POLICARB ESPEL CZ | ANTEOJOS SEG POLICARB ESPEL GR | JAMAICA 01.20.2.2 CINZA ESPELHADI - CALYPSO | REVESTIMENTO FILME PRATEADO; | REVESTIMIENTO PLATEADO; | [6 empty] | 1 | TONALIDADE: 3.0 | TONALIDAD: 3.0 |  |  | 5
717134 | OCULOS SEG POLICARB ESPEL CZ | ANTEOJOS SEG POLICARB ESPEL GR | JAMAICA 01.20.2.2 CINZA ESPELHADI - CALYPSO | TONALIDADE 3.0; | TONALIDAD 3.0; | [6 empty] | 1 | PROTECAO: UVA E UVB | PROTECCION: UVA Y UVB |  |  | 6
717134 | OCULOS SEG POLICARB ESPEL CZ | ANTEOJOS SEG POLICARB ESPEL GR | JAMAICA 01.20.2.2 CINZA ESPELHADI - CALYPSO | PROTECAO UVA E UVB; | PROTECCION UVA Y UVB; | [6 empty] | 1 | ESPECIFICACAO DE FABRICACAO: EM ANEXO | ESPECIFICACION DE FABRICACION: EN ANEXO |  |  | 7
717134 | OCULOS SEG POLICARB ESPEL CZ | ANTEOJOS SEG POLICARB ESPEL GR | JAMAICA 01.20.2.2 CINZA ESPELHADI - CALYPSO | CONFORME ESPECIFICACAO TECNICA EM ANEXO; | CONFORME ESPECIFICACION TECNICA EN ANEXO; | [6 empty] | 1 | NORMAS TECNICAS APLICAVEIS: NR-6 | NORMAS TECNICAS APLICABLES: NR-6 |  |  | 8
717134 | OCULOS SEG POLICARB ESPEL CZ | ANTEOJOS SEG POLICARB ESPEL GR | JAMAICA 01.20.2.2 CINZA ESPELHADI - CALYPSO | NORMA TECNICA APLICAVEL NR-6. | NORMA TECNICA APLICABLE NR-6. | [6 empty] | 1 |  |  |  |  | 9
717178 | MANGUEIRA CAP 690BAR 2X1500MM | MANGUERA CAP 690BAR 2X1500MM | MCFF M14X1,5 8LX1500 - GEPEF | MANGUEIRA; | MANGUERA; | Referência: | Referencia: | INSPEÇÃO: CLASSE 3 | INSPECCIÓN: CLASE 3 |  |  | 1 | TIPO: CAPILAR | TIPO: CAPILAR |  |  | 1
717178 | MANGUEIRA CAP 690BAR 2X1500MM | MANGUERA CAP 690BAR 2X1500MM | MCFF M14X1,5 8LX1500 - GEPEF | TIPO CAPILAR; | TIPO CAPILAR; | [6 empty] | 1 | PRESSAO DE TRABALHO: 630,00 bar | PRESION DE TRABAJO: 630,00 bar |  |  | 2
717178 | MANGUEIRA CAP 690BAR 2X1500MM | MANGUERA CAP 690BAR 2X1500MM | MCFF M14X1,5 8LX1500 - GEPEF | PRESSAO DE TRABALHO 630 bar; | PRESION DE TRABAJO 630 bar; | MCFF M14X1,5 8LX1500 - GEPEF | MCFF M14X1,5 8LX1500 - GEPEF |  |  |  |  | 1 | PRESSAO DE RUPTURA: 1.890 bar | PRESION DE RUPTURA: 1.890 bar |  |  | 3
717178 | MANGUEIRA CAP 690BAR 2X1500MM | MANGUERA CAP 690BAR 2X1500MM | MCFF M14X1,5 8LX1500 - GEPEF | PRESSAO DE RUPTURA 1890 bar; | PRESION DE RUPTURA 1890 bar; | [6 empty] | 1 | FAIXA DE TEMPERATURA: -20 - 100 °C | RANGO DE TEMPERATURA: -20 - 100 °C |  |  | 4
717178 | MANGUEIRA CAP 690BAR 2X1500MM | MANGUERA CAP 690BAR 2X1500MM | MCFF M14X1,5 8LX1500 - GEPEF | FAIXA DE TEMPERATURA -20 - 100 °C; | RANGO DE TEMPERATURA -20 - 100 °C; | [6 empty] | 1 | RAIO DE CURVATURA: 20 MM | RADIO DE CURVATURA: 20 MM |  |  | 5
717178 | MANGUEIRA CAP 690BAR 2X1500MM | MANGUERA CAP 690BAR 2X1500MM | MCFF M14X1,5 8LX1500 - GEPEF | RAIO DE CURVATURA 20 MM; | RADIO DE CURVATURA 20 MM; | [6 empty] | 1 | TERMINAL EXTREMIDADE 1: #1TIPO F | EXTREMIDAD 1: #1TIPO F |  |  | 6
717178 | MANGUEIRA CAP 690BAR 2X1500MM | MANGUERA CAP 690BAR 2X1500MM | MCFF M14X1,5 8LX1500 - GEPEF | TERMINAL EXTREMIDADE 1 TIPO F, GIRATORIO FEMEA, DKO- | EXTREMIDAD 1 TIPO F, GIRATORIO HEMBRA, DKO-8L 24 ° | [6 empty] | 1 | TERMINAL EXTREMIDADE 1: #2GIRATORIO FEMEA | EXTREMIDAD 1: #2GIRATORIO FEMEA |  |  | 7
717178 | MANGUEIRA CAP 690BAR 2X1500MM | MANGUERA CAP 690BAR 2X1500MM | MCFF M14X1,5 8LX1500 - GEPEF | 8L 24 ° DIN 2353; | DIN 2353; | [6 empty] | 1 | TERMINAL EXTREMIDADE 1: #3DKO-8L 24 ° DIN 2353 | EXTREMIDAD 1: #3DKO-8L 24 ° DIN 2535 |  |  | 8
717178 | MANGUEIRA CAP 690BAR 2X1500MM | MANGUERA CAP 690BAR 2X1500MM | MCFF M14X1,5 8LX1500 - GEPEF | COM ROSCA ROSCA INTERNA, M14X1,5 - 8L; | CON ROSCA ROSCA INTERNA, M14X1,5 - 8L; | [6 empty] | 1 | ROSCA EXTREMIDADE 1: #1ROSCA INTERNA | ROSCA EXTREMIADAD 1: #1ROSCA INTERNA |  |  | 9
717178 | MANGUEIRA CAP 690BAR 2X1500MM | MANGUERA CAP 690BAR 2X1500MM | MCFF M14X1,5 8LX1500 - GEPEF | TERMINAL EXTREMIDADE 2 TIPO F, GIRATORIO FEMEA, DKO- | EXTREMIDAD 2 TIPO F, GIRATORIO HEMBRA, DKO-8L 24 ° | [6 empty] | 1 | ROSCA EXTREMIDADE 1: #2M14X1,5 - 8L | ROSCA EXTREMIADAD 1: #2M14X1,5 - 8L |  |  | 10
717178 | MANGUEIRA CAP 690BAR 2X1500MM | MANGUERA CAP 690BAR 2X1500MM | MCFF M14X1,5 8LX1500 - GEPEF | 8L 24 ° DIN 2353; | DIN 2353; | [6 empty] | 1 | TERMINAL EXTREMIDADE 2: #1TIPO F | TERMINAL EXTREMIDADE 2: #1TIPO F |  |  | 11
717178 | MANGUEIRA CAP 690BAR 2X1500MM | MANGUERA CAP 690BAR 2X1500MM | MCFF M14X1,5 8LX1500 - GEPEF | COM ROSCA ROSCA INTERNA, M14X1,5 - 8L; | CON ROSCA ROSCA INTERNA, M14X1,5 - 8L; | [6 empty] | 1 | TERMINAL EXTREMIDADE 2: #2GIRATORIO FEMEA | TERMINAL EXTREMIDADE 2: #2GIRATORIO FEMEA |  |  | 12
717178 | MANGUEIRA CAP 690BAR 2X1500MM | MANGUERA CAP 690BAR 2X1500MM | MCFF M14X1,5 8LX1500 - GEPEF | DIAMETRO INTERNO 2 mm; | DIAMETRO INTERNO 2 mm; | [6 empty] | 1 | TERMINAL EXTREMIDADE 2: #3DKO-8L 24 ° DIN 2353 | TERMINAL EXTREMIDADE 2: #3DKO-8L 24 ° DIN 2535 |  |  | 13
717178 | MANGUEIRA CAP 690BAR 2X1500MM | MANGUERA CAP 690BAR 2X1500MM | MCFF M14X1,5 8LX1500 - GEPEF | DIAMETRO EXTERNO 5 mm; | DIAMETRO EXTERNO 5 mm; | [6 empty] | 1 | ROSCA EXTREMIDADE 2: #1ROSCA INTERNA | ROSCA EXTREMIDAD 2: #1ROSCA INTERNA |  |  | 14
717178 | MANGUEIRA CAP 690BAR 2X1500MM | MANGUERA CAP 690BAR 2X1500MM | MCFF M14X1,5 8LX1500 - GEPEF | COMPRIMENTO 1500 mm. | LARGO 1500 mm. | [6 empty] | 1 | ROSCA EXTREMIDADE 2: #2M14X1,5 - 8L | ROSCA EXTREMIDAD 2: #2M14X1,5 - 8L |  |  | 15
717178 | MANGUEIRA CAP 690BAR 2X1500MM | MANGUERA CAP 690BAR 2X1500MM | MCFF M14X1,5 8LX1500 - GEPEF | [8 empty] | 1 | DIAMETRO INTERNO: 2,00 mm | DIAMETRO INTERNO: 2,00 mm |  |  | 16
717178 | MANGUEIRA CAP 690BAR 2X1500MM | MANGUERA CAP 690BAR 2X1500MM | MCFF M14X1,5 8LX1500 - GEPEF | [8 empty] | 1 | DIAMETRO EXTERNO: 5,00 mm | DIAMETRO EXTERNO: 5,00 mm |  |  | 17
717178 | MANGUEIRA CAP 690BAR 2X1500MM | MANGUERA CAP 690BAR 2X1500MM | MCFF M14X1,5 8LX1500 - GEPEF | [8 empty] | 1 | COMPRIMENTO: 1.500,00 mm | LARGO: 1.500,00 mm |  |  | 18
717257 | JUNTA VED PAP HIDR 1,5X324X422MM 12" RF | JUNTA VED CART HIDR 1,5X324X422MM 12" RF | NA 1002 - TEADIT | JUNTA, VEDACAO; | JUNTA, SELLO; | Referência: | Referencia: | INSPEÇÃO: NÃO APLICÁVEL | INSPECCIÓN: NO APLICABLE |  |  | 1 | TIPO: RF | TIPO: RF |  |  | 1
717257 | JUNTA VED PAP HIDR 1,5X324X422MM 12" RF | JUNTA VED CART HIDR 1,5X324X422MM 12" RF | NA 1002 - TEADIT | TIPO RF; | TIPO RF; | [6 empty] | 1 | MATERIAL: PAPELAO HIDRAULICO | MATERIAL: CARTON HIDRAULICO |  |  | 2
717257 | JUNTA VED PAP HIDR 1,5X324X422MM 12" RF | JUNTA VED CART HIDR 1,5X324X422MM 12" RF | NA 1002 - TEADIT | MATERIAL PAPELAO HIDRAULICO; | MATERIAL CARTON HIDRAULICO; | NA 1002 - TEADIT | NA 1002 - TEADIT |  |  |  |  | 1 | DIAMETRO NOMINAL: 12 POLEGADA | DIAMETRO NOMINAL: 12 PULGADA |  |  | 3
717257 | JUNTA VED PAP HIDR 1,5X324X422MM 12" RF | JUNTA VED CART HIDR 1,5X324X422MM 12" RF | NA 1002 - TEADIT | DIAMETRO NOMINAL 12 POLEGADA; | DIAMETRO NOMINAL 12 PULGADA; | [6 empty] | 1 | DIAMETRO EXTERNO: 422,00 mm | DIAMETRO EXTERNO: 422,00 mm |  |  | 4
717257 | JUNTA VED PAP HIDR 1,5X324X422MM 12" RF | JUNTA VED CART HIDR 1,5X324X422MM 12" RF | NA 1002 - TEADIT | DIAMETRO EXTERNO 422 mm; | DIAMETRO EXTERNO 422 mm; | [6 empty] | 1 | DIAMETRO INTERNO: 324,00 mm | DIAMETRO INTERNO: 324,00 mm |  |  | 5
717257 | JUNTA VED PAP HIDR 1,5X324X422MM 12" RF | JUNTA VED CART HIDR 1,5X324X422MM 12" RF | NA 1002 - TEADIT | DIAMETRO INTERNO 324 mm; | DIAMETRO INTERNO 324 mm; | [6 empty] | 1 | ESPESSURA: 1,5000 mm | ESPESOR: 1,5000 mm |  |  | 6
717257 | JUNTA VED PAP HIDR 1,5X324X422MM 12" RF | JUNTA VED CART HIDR 1,5X324X422MM 12" RF | NA 1002 - TEADIT | ESPESSURA 1,5 mm; | ESPESOR 1,5 mm; | [6 empty] | 1 | NORMAS TECNICAS APLICAVEIS: ASME B16.21 CLASSE 300 | NORMAS TECNICAS APLICABLES: ASME B16.21 CLASSE 300 |  |  | 7
717257 | JUNTA VED PAP HIDR 1,5X324X422MM 12" RF | JUNTA VED CART HIDR 1,5X324X422MM 12" RF | NA 1002 - TEADIT | NORMAS TECNICAS APLICAVEIS ASME B16.21 CLASSE 300, | NORMAS TECNICAS APLICABLES ASME B16.21 CLASSE 300, | [6 empty] | 1 | NORMAS TECNICAS APLICAVEIS: ASME B16.5 | NORMAS TECNICAS APLICABLES: ASME B16.5 |  |  | 8
717257 | JUNTA VED PAP HIDR 1,5X324X422MM 12" RF | JUNTA VED CART HIDR 1,5X324X422MM 12" RF | NA 1002 - TEADIT | ASME B16.5, ASTM F104 F712120E22M5. | ASME B16.5, ASTM F104 F712120E22M5. | [6 empty] | 1 | NORMAS TECNICAS APLICAVEIS: ASTM F104 F712120E22M5 | NORMAS TECNICAS APLICABLES: ASTM F104 F712120E22M5 |  |  | 9
717315 | VALVULA ESF ACO NPT 300 1/2" 1000 WOG | VALVULA ESF ACE NPT 300 1/2" 1000 WOG | 1/2" SERIE 853 - VALMICRO | VALVULA, ESFERA; | VALVULA, ESFERA; |  |  | INSPEÇÃO: CLASSE 3 | INSPECCIÓN: CLASE 3 | É necessária aquisição na marca e modelo indicada, pois este material | Es necesaria la adquisición en la marca/modelo indicada, en razón de que | 1 | TIPO: TRIPARTIDA | TIPO: TRIPARTIDA |  |  | 1
717315 | VALVULA ESF ACO NPT 300 1/2" 1000 WOG | VALVULA ESF ACE NPT 300 1/2" 1000 WOG | 1/2" SERIE 853 - VALMICRO | TIPO TRIPARTIDA; | TIPO TRIPARTIDA; |  |  |  |  | está sendo adquirido como sobressalente para item de mesma marca/modelo, | esto material está siendo adquirido como sobresaliente para ítem de | 1 | MATERIAL DO CORPO: ACO INOXIDAVEL | MATERIAL DEL CUERPO: ACERO INOXIDABLE |  |  | 2
717315 | VALVULA ESF ACO NPT 300 1/2" 1000 WOG | VALVULA ESF ACE NPT 300 1/2" 1000 WOG | 1/2" SERIE 853 - VALMICRO | MATERIAL DO CORPO ACO INOXIDAVEL; | MATERIAL DEL CUERPO ACERO INOXIDABLE; |  |  |  |  | já instalado no sistema de anti incêndio CO2 das Unidades Geradoras | misma marca/modelo, ya instalado en el sistema de anti incendio CO2 de | 1 | TIPO DO FERRO/ACO (CORPO): AISI 316 | TIPO DEL HIERRO/ACERO (CORPO): AISI 316 |  |  | 3
717315 | VALVULA ESF ACO NPT 300 1/2" 1000 WOG | VALVULA ESF ACE NPT 300 1/2" 1000 WOG | 1/2" SERIE 853 - VALMICRO | AISI 316; | AISI 316; |  |  |  |  | 50/60 Hz, garantindo a compatibilidade e padronização. Portanto, dada as | las Unidades Generadoras 50/60 Hz, asegurando la compatibilidad y | 1 | MATERIAL DA HASTE: ACO INOXIDAVEL | MATERIAL DEL VASTAGO: ACERO INOXIDABLE |  |  | 4
717315 | VALVULA ESF ACO NPT 300 1/2" 1000 WOG | VALVULA ESF ACE NPT 300 1/2" 1000 WOG | 1/2" SERIE 853 - VALMICRO | MATERIAL DA HASTE ACO INOXIDAVEL; | MATERIAL DEL VASTAGO ACERO INOXIDABLE; |  |  |  |  | condições expostas não é possível a aquisição/utilização de material de | padronización. Por lo tanto, dada las condiciones expuestas, no es | 1 | TIPO DO FERRO/ACO (HASTE): AISI 316 | TIPO DEL HIERRO/ACERO(VASTAGO): AISI 316 |  |  | 5
717315 | VALVULA ESF ACO NPT 300 1/2" 1000 WOG | VALVULA ESF ACE NPT 300 1/2" 1000 WOG | 1/2" SERIE 853 - VALMICRO | AISI 316; | AISI 316; |  |  |  |  | outras marcas/modelos. | posible adquisición/utilización de material de otras marcas/modelos. | 1 | MATERIAL DA ESFERA: ACO INOXIDAVEL | MATERIAL DE LA ESFERA: ACERO INOXIDABLE |  |  | 6
717315 | VALVULA ESF ACO NPT 300 1/2" 1000 WOG | VALVULA ESF ACE NPT 300 1/2" 1000 WOG | 1/2" SERIE 853 - VALMICRO | MATERIAL DA ESFERA ACO INOXIDAVEL; | MATERIAL DE LA ESFERA ACERO INOXIDABLE; | [6 empty] | 1 | TIPO DO FERRO/ACO (ESFERA): AISI 316 | TIPO DEL HIERRO/ACERO (ESFERA): AISI 316 |  |  | 7
717315 | VALVULA ESF ACO NPT 300 1/2" 1000 WOG | VALVULA ESF ACE NPT 300 1/2" 1000 WOG | 1/2" SERIE 853 - VALMICRO | AISI 316; | AISI 316; | [6 empty] | 1 | MATERIAL DA SEDE: POLIMEROS PTFE | MATERIAL DEL ASIENTO: POLIMEROS PTFE |  |  | 8
717315 | VALVULA ESF ACO NPT 300 1/2" 1000 WOG | VALVULA ESF ACE NPT 300 1/2" 1000 WOG | 1/2" SERIE 853 - VALMICRO | MATERIAL DA SEDE POLIMEROS PTFE; | MATERIAL DEL ASIENTO POLIMEROS PTFE; | [6 empty] | 1 | MATERIAL VEDACAO DA HASTE: POLIMEROS PTFE | MATERIAL SELLO VASTAGO: POLIMEROS PTFE |  |  | 9
717315 | VALVULA ESF ACO NPT 300 1/2" 1000 WOG | VALVULA ESF ACE NPT 300 1/2" 1000 WOG | 1/2" SERIE 853 - VALMICRO | MATERIAL VEDACAO DA HASTE POLIMEROS PTFE; | MATERIAL SELLO VASTAGO POLIMEROS PTFE; | [6 empty] | 1 | TEMPERATURA MAXIMA DE TRABALHO: -20 - 40 °C | TEMPERATURA MAXIMA DE TRABAJO: -20 - 40 °C |  |  | 10
717315 | VALVULA ESF ACO NPT 300 1/2" 1000 WOG | VALVULA ESF ACE NPT 300 1/2" 1000 WOG | 1/2" SERIE 853 - VALMICRO | TEMPERATURA MAXIMA DE TRABALHO -20 - 40 °C; | TEMPERATURA MAXIMA DE TRABAJO -20 - 40 °C; | [6 empty] | 1 | TIPO DE PASSAGEM: PLENA | TIPO DE PASAJE: PLENO |  |  | 11
717315 | VALVULA ESF ACO NPT 300 1/2" 1000 WOG | VALVULA ESF ACE NPT 300 1/2" 1000 WOG | 1/2" SERIE 853 - VALMICRO | TIPO DE PASSAGEM PLENA; | TIPO DE PASAJE PLENO; | [6 empty] | 1 | TIPO DE ACIONAMENTO: MANUAL COM ALAVANCA | TIPO DE ACCIONAMIENTO: MANUAL CON PALANCA |  |  | 12
717315 | VALVULA ESF ACO NPT 300 1/2" 1000 WOG | VALVULA ESF ACE NPT 300 1/2" 1000 WOG | 1/2" SERIE 853 - VALMICRO | TIPO DE ACIONAMENTO MANUAL COM ALAVANCA; | TIPO DE ACCIONAMIENTO MANUAL CON PALANCA; | [6 empty] | 1 | CLASSE DE PRESSAO: 300 | CLASE DE PRESION: 300 |  |  | 13
717315 | VALVULA ESF ACO NPT 300 1/2" 1000 WOG | VALVULA ESF ACE NPT 300 1/2" 1000 WOG | 1/2" SERIE 853 - VALMICRO | CLASSE DE PRESSAO 300; | CLASE DE PRESION 300; | [6 empty] | 1 | DIAMETRO NOMINAL: 1/2 POLEGADA | DIAMETRO NOMINAL: 1/2 PULGADA |  |  | 14
717315 | VALVULA ESF ACO NPT 300 1/2" 1000 WOG | VALVULA ESF ACE NPT 300 1/2" 1000 WOG | 1/2" SERIE 853 - VALMICRO | EXTREMIDADE(S) ROSCA FEMEA NPT; | EXTREMO(S) ROSCA HEMBRA NPT; | [6 empty] | 1 | EXTREMIDADE(S): ROSCA FEMEA NPT | EXTREMO(S): ROSCA HEMBRA NPT |  |  | 15
717315 | VALVULA ESF ACO NPT 300 1/2" 1000 WOG | VALVULA ESF ACE NPT 300 1/2" 1000 WOG | 1/2" SERIE 853 - VALMICRO | DIAMETRO NOMINAL 1/2 POLEGADA; | DIAMETRO NOMINAL 1/2 PULGADA; | [6 empty] | 1 | DISTANCIA FACES PARALELAS: 67,00 mm | DISTANCIA CARAS PARALELAS: 67,00 mm |  |  | 16
717315 | VALVULA ESF ACO NPT 300 1/2" 1000 WOG | VALVULA ESF ACE NPT 300 1/2" 1000 WOG | 1/2" SERIE 853 - VALMICRO | DISTANCIA FACES PARALELAS 67 mm; | DISTANCIA CARAS PARALELAS 67 mm; | [6 empty] | 1 | COMPRIMENTO DA ALAVANCA: 112,0 mm | LARGO DE LA PALANCA: 112,0 mm |  |  | 17
717315 | VALVULA ESF ACO NPT 300 1/2" 1000 WOG | VALVULA ESF ACE NPT 300 1/2" 1000 WOG | 1/2" SERIE 853 - VALMICRO | COMPRIMENTO DA ALAVANCA 112 mm. | LARGO DE LA PALANCA 112 mm. | [6 empty] | 1 |  |  |  |  | 18
717424 | PASTA LUBRIFI CONEX HIDR 400G | PASTA LUBRIFI CONEX HIDR 400G | 53201830 - TIGRE | PASTA, LUBRIFICANTE; | PASTA, LUBRICANTE; | Referêcia: | Referecia: | INSPEÇÃO: NÃO APLICÁVEL | INSPECCIÓN: NO APLICABLE |  |  | 1 | APLICACAO: CONEXOES HIDRAULICAS | APLICACION: CONEXIONES HIDRAULICAS |  |  | 1
717424 | PASTA LUBRIFI CONEX HIDR 400G | PASTA LUBRIFI CONEX HIDR 400G | 53201830 - TIGRE | PARA CONEXOES HIDRAULICAS; | PARA CONEXIONES HIDRAULICAS; | [6 empty] | 1 | COR: AMARELADA | COLOR: AMARELADA |  |  | 2
717424 | PASTA LUBRIFI CONEX HIDR 400G | PASTA LUBRIFI CONEX HIDR 400G | 53201830 - TIGRE | COR AMARELADA; | COLOR AMARELADA; | 53201830 - TIGRE | 53201830 - TIGRE |  |  |  |  | 1 | CARACTERISTICA(S) ADICIONAL(IS: NAO INFLAMAVEL | CARACTERISTICA(S) ADICIONAL(ES: NO INFLAMABLE |  |  | 3
717424 | PASTA LUBRIFI CONEX HIDR 400G | PASTA LUBRIFI CONEX HIDR 400G | 53201830 - TIGRE | NAO INFLAMAVEL; | NO INFLAMABLE; | [6 empty] | 1 | EMBALAGEM: BISNAGA 400 g | EMBALAJE: BISNAGA 400 g |  |  | 4
717424 | PASTA LUBRIFI CONEX HIDR 400G | PASTA LUBRIFI CONEX HIDR 400G | 53201830 - TIGRE | EMBALAGEM BISNAGA 400 g; | EMBALAJE 400 g; | [6 empty] | 1 | NORMAS TECNICAS APLICAVEIS: ABNT NBR 14725 | NORMAS TECNICAS APLICABLES: ABNT NBR 14725 |  |  | 5
717424 | PASTA LUBRIFI CONEX HIDR 400G | PASTA LUBRIFI CONEX HIDR 400G | 53201830 - TIGRE | NORMA TECNICA APLICAVEL ABNT NBR 14725. | NORMA TECNICA APLICABLE ABNT NBR 14725. | [6 empty] | 1 |  |  |  |  | 6
717440 | ROLDANA LIS NYL 3" | ROLDANA LIS NYL 3" | 1060 - METALURGICA FERROSUL | ROLDANA; | ROLDANA; | Referência: | Referencia: | INSPEÇÃO: NÃO APLICÁVEL | INSPECCIÓN: NO APLICABLE |  |  | 1 | TIPO: LISA | TIPO: LISA |  |  | 1
717440 | ROLDANA LIS NYL 3" | ROLDANA LIS NYL 3" | 1060 - METALURGICA FERROSUL | TIPO LISA; | TIPO LISA; | [6 empty] | 1 | MATERIAL: NYLON | MATERIAL: NYLON |  |  | 2
717440 | ROLDANA LIS NYL 3" | ROLDANA LIS NYL 3" | 1060 - METALURGICA FERROSUL | MATERIAL NYLON; | MATERIAL NYLON; | 1060 - Metalurgica Ferrosul | 1060 - Metalurgica Ferrosul |  |  |  |  | 1 | COR: LARANJA | COLOR: LARANJA |  |  | 3
717440 | ROLDANA LIS NYL 3" | ROLDANA LIS NYL 3" | 1060 - METALURGICA FERROSUL | COR LARANJA; | COLOR LARANJA; | [6 empty] | 1 | ACESSORIO(S): PARAFUSO E PORCA | ACCESORIOS: TORNILLO Y TUERCA |  |  | 4
717440 | ROLDANA LIS NYL 3" | ROLDANA LIS NYL 3" | 1060 - METALURGICA FERROSUL | COM PARAFUSO E PORCA; | CON TORNILLO Y TUERCA; | [6 empty] | 1 | ESPESSURA: 18,0000 mm | ESPESOR: 18,0000 mm |  |  | 5
717440 | ROLDANA LIS NYL 3" | ROLDANA LIS NYL 3" | 1060 - METALURGICA FERROSUL | ESPESSURA 18 mm; | ESPESOR 18 mm; | [6 empty] | 1 | DIAMETRO DO PARAFUSO: 3/8" | DIAMETRO DEL TORNILLO: 3/8" |  |  | 6
717440 | ROLDANA LIS NYL 3" | ROLDANA LIS NYL 3" | 1060 - METALURGICA FERROSUL | DIAMETRO DO PARAFUSO 3/8"; | DIAMETRO DEL TORNILLO 3/8"; | [6 empty] | 1 | DIAMETRO EXTERNO: 3" | DIAMETRO EXTERNO: 3" |  |  | 7
717440 | ROLDANA LIS NYL 3" | ROLDANA LIS NYL 3" | 1060 - METALURGICA FERROSUL | DIAMETRO EXTERNO 3". | DIAMETRO EXTERNO 3". | [6 empty] | 1 |  |  |  |  | 8
717515 | OLEO LUBRIF VISC 50 TURB EP 200L | ACEITE LUBRIC VISC 50 TURB EP 200L | TURBINA EP 50 - PETROBRAS | OLEO, LUBRIFICANTE; | ACEITE, LUBRICANTE; | Anexo requisito de compras sustentavel | Anexo requisito de compras sustentable | INSPEÇÃO: CLASSE 3 | INSPECCIÓN: CLASE 3 | A Itaipu Binacional, através do Prolub- | La Itaipu Binacional, a través de Prolub- | 2 | TIPO: #1ADITIVOS ANTIOXIDANTE | TIPO: #1ADITIVOS ANTIOXIDANTE |  |  | 1
717515 | OLEO LUBRIF VISC 50 TURB EP 200L | ACEITE LUBRIC VISC 50 TURB EP 200L | TURBINA EP 50 - PETROBRAS | PARA TURBINAS E SISTEMAS CIRCULATORIOS, | PARA TURBINAS Y SISTEMAS CIRCULATORIOS; |  |  |  |  | Projeto de Lubrificação Planejada, rea- | Proyecto de Lubricación Planeada, rea- | 2 | TIPO: #2ANTICORROSIVA ANTIESPUMANTE | TIPO: #2ANTICORROSIVA ANTIESPUMANTE |  |  | 2
717515 | OLEO LUBRIF VISC 50 TURB EP 200L | ACEITE LUBRIC VISC 50 TURB EP 200L | TURBINA EP 50 - PETROBRAS | SISTEMAS HIDRAULICOS; | SISTEMAS HIDRAULICOS; |  |  |  |  | lizou trabalhos visando normatizar e ra- | lizo trabajos visando normatizar y ra- | 2 | TIPO: #3ABAIXADOR PONTO FLUIDEZ | TIPO: #3ABAIXADOR PONTO FLUIDEZ |  |  | 3
717515 | OLEO LUBRIF VISC 50 TURB EP 200L | ACEITE LUBRIC VISC 50 TURB EP 200L | TURBINA EP 50 - PETROBRAS | DENSIDADE 20/4°C: 0,8650; | DENSIDAD 20/4°C: 0,8650; |  |  |  |  | cionalizar a utilização de lubrificantes | cionalizar la utilización de lubricantes | 2 | APLICACAO: #1TURBINAS | APLICACION: #1TURBINAS |  |  | 4
717515 | OLEO LUBRIF VISC 50 TURB EP 200L | ACEITE LUBRIC VISC 50 TURB EP 200L | TURBINA EP 50 - PETROBRAS | PONTO DE FULGOR (VA), °C: 240; | PUNTO DE FULGOR (VA), °C: 240; |  |  |  |  | nos seus diversos equipamentos. Pelo | en sus diversos equipamientos. Por el | 2 | APLICACAO: #2SISTEMAS CIRCULATORIOS | APLICACION: #2SISTEMAS CIRCULATORIOS |  |  | 5
717515 | OLEO LUBRIF VISC 50 TURB EP 200L | ACEITE LUBRIC VISC 50 TURB EP 200L | TURBINA EP 50 - PETROBRAS | PONTO DE FLUIDEZ, °C : -18; | PUNTO DE FLUIDEZ, °C : -18; |  |  |  |  | histórico de utilização, inicialmente os | histórico de utilización, inicialmente los | 2 | APLICACAO: #3SISTEMAS HIDRAULICOS | APLICACION: #3SISTEMAS HIDRAULICOS |  |  | 6
717515 | OLEO LUBRIF VISC 50 TURB EP 200L | ACEITE LUBRIC VISC 50 TURB EP 200L | TURBINA EP 50 - PETROBRAS | VISCOSIDADE a 40°C, cSt: 54,4; | VISCOSIDAD a 40°C, cSt: 54,4; |  |  |  |  | equipamentos foram carregados com lubri- | equipamientos fueron cargados con lubri- | 2 | VISCOSIDADE: ISO 50 | VISCOSIDAD: ISO 50 |  |  | 7
717515 | OLEO LUBRIF VISC 50 TURB EP 200L | ACEITE LUBRIC VISC 50 TURB EP 200L | TURBINA EP 50 - PETROBRAS | VISCOSIDADE a 100°C, cSt: 7,63; | VISCOSIDAD a 100°C, cSt: 7,63; |  |  |  |  | ficantes de fornecimento da Petrobrás, e | cantes de provisión de la Petrobrás, y | 2 | EMBALAGEM: TAMBOR | EMBALAJE: TAMBOR |  |  | 8
717515 | OLEO LUBRIF VISC 50 TURB EP 200L | ACEITE LUBRIC VISC 50 TURB EP 200L | TURBINA EP 50 - PETROBRAS | INDICE DE VISCOSIDADE: 103; | INDICE DE VISCOSIDAD: 103; |  |  |  |  | de acordo com o procedimento adotado por | de acuerdo con el procedimiento adoptado por | 2 | CAPACIDADE: 200 LITRO | CAPACIDAD: 200 LITRO |  |  | 9
717515 | OLEO LUBRIF VISC 50 TURB EP 200L | ACEITE LUBRIC VISC 50 TURB EP 200L | TURBINA EP 50 - PETROBRAS | PROTECAO ANTIFERRUGEM (C/ AGUA DO MAR SINTATICA): PASSA; | PROTECCION ANTICORROSIVO (C/ AGUA DEL MAR SINTETICA): PASA; |  |  |  |  | IB não se misturam óleos, nem graxas, | IB no se mezclan aceites, ni grazas, | 2 |  |  |  |  | 10
717515 | OLEO LUBRIF VISC 50 TURB EP 200L | ACEITE LUBRIC VISC 50 TURB EP 200L | TURBINA EP 50 - PETROBRAS | DEMULSIBILIDADE (TEMPO DE SEPARACAO), MINUTOS A 54° C: 15; | DEMULSIBILIDAD (TIEMPO DE SEPARACION), MINUTOS A 54° C: 15; |  |  |  |  | nem mesmos os similares, de diferentes | ni los similares, de diferentes | 2 |  |  |  |  | 11
717515 | OLEO LUBRIF VISC 50 TURB EP 200L | ACEITE LUBRIC VISC 50 TURB EP 200L | TURBINA EP 50 - PETROBRAS | INDICE DE ACIDEZ TOTAL, mgKOH/g: 0,05 | INDICE DE ACIDEZ TOTAL, mgKOH/g: 0,05 |  |  |  |  | fabricantes. | fabricantes. | 2 |  |  |  |  | 12
717515 | OLEO LUBRIF VISC 50 TURB EP 200L | ACEITE LUBRIC VISC 50 TURB EP 200L | TURBINA EP 50 - PETROBRAS | CORROSAO A LAMINA DE COBRE 3h, 100°C: 1a; | CORROSION A LA HOJA DE COBRE 3h, 100°C: 1a; | [6 empty] | 2 |  |  |  |  | 13
717515 | OLEO LUBRIF VISC 50 TURB EP 200L | ACEITE LUBRIC VISC 50 TURB EP 200L | TURBINA EP 50 - PETROBRAS | EMBALAGEM TAMBOR; | EMBALAJE TAMBOR; | [6 empty] | 2 |  |  |  |  | 14
717515 | OLEO LUBRIF VISC 50 TURB EP 200L | ACEITE LUBRIC VISC 50 TURB EP 200L | TURBINA EP 50 - PETROBRAS | CAPACIDADE 200 LITROS; | CAPACIDAD 200 LITROS; | [6 empty] | 2 |  |  |  |  | 15
717515 | OLEO LUBRIF VISC 50 TURB EP 200L | ACEITE LUBRIC VISC 50 TURB EP 200L | TURBINA EP 50 - PETROBRAS | REFERENCIA TURBINA VISC 50 EP; | REFERENCIA TURBINA VISC 50 EP; | [6 empty] | 2 |  |  |  |  | 16
717515 | OLEO LUBRIF VISC 50 TURB EP 200L | ACEITE LUBRIC VISC 50 TURB EP 200L | TURBINA EP 50 - PETROBRAS | MARCA PETROBRAS. | MARCA PETROBRAS. | [6 empty] | 2 |  |  |  |  | 17
717679 | VALVULA BALANC CU/NI/ZN PN25 1" BSP | VALVULA BALANC CU/NI/ZN PN25 1" BSP | STAD-25 - IMI HYDRONIC | VALVULA; | VALVULA; | Marca | Marca | INSPEÇÃO: CLASSE 3 | INSPECCIÓN: CLASE 3 |  |  | 1 | TIPO: BALANCEAMENTO | TIPO: BALANCEAMENTO | ORIGINAL - STAD-25 - IMI HYDRONIC | TIPO: BALANCEAMENTO | 1
717679 | VALVULA BALANC CU/NI/ZN PN25 1" BSP | VALVULA BALANC CU/NI/ZN PN25 1" BSP | STAD-25 - IMI HYDRONIC | TIPO BALANCEAMENTO; | TIPO BALANCEAMENTO; | IMI Hydronic | IMI Hydronic |  |  |  |  | 1 | CLASSE DE PRESSAO: PN 25 | CLASE DE PRESION: PN 25 |  | CLASSE DE PRESSAO: PN 25 | 2
717679 | VALVULA BALANC CU/NI/ZN PN25 1" BSP | VALVULA BALANC CU/NI/ZN PN25 1" BSP | STAD-25 - IMI HYDRONIC | CLASSE DE PRESSAO PN 25; | CLASE DE PRESION PN 25; | [6 empty] | 1 | MATERIAL DO CORPO: #1Cu-Ni-Zn | MATERIAL DEL CUERPO: #1Cu-Ni-Zn |  | MATERIAL DO CORPO: CU-NI-ZN, RESISTENTE A DESINCIFICACAO | 3
717679 | VALVULA BALANC CU/NI/ZN PN25 1" BSP | VALVULA BALANC CU/NI/ZN PN25 1" BSP | STAD-25 - IMI HYDRONIC | MATERIAL DO CORPO Cu-Ni-Zn, RESISTENTE A | MATERIAL DEL CUERPO Cu-Ni-Zn, RESISTENTE A | Modelo | Modelo |  |  |  |  | 1 | MATERIAL DO CORPO: #2RESISTENTE A DESINCIFICACAO | MATERIAL DEL CUERPO: #2RESISTENTE A DESINCIFICACION |  | MATERIAL DO CABECOTE: CU-NI-ZN, RESISTENTE A DESINCIFICACAO | 4
717679 | VALVULA BALANC CU/NI/ZN PN25 1" BSP | VALVULA BALANC CU/NI/ZN PN25 1" BSP | STAD-25 - IMI HYDRONIC | DESINCIFICACAO; | DESINCIFICACION; | STAD-25 | STAD-25 |  |  |  |  | 1 | MATERIAL DO CABECOTE: #1Cu-Ni-Zn | MATERIAL DEL CABEZAL: #1Cu-Ni-Zn |  | MATERIAL: DO PLUG DA VEDACAO CU-NI-ZN, RESISTENTE A DESINCIFICACAO | 5
717679 | VALVULA BALANC CU/NI/ZN PN25 1" BSP | VALVULA BALANC CU/NI/ZN PN25 1" BSP | STAD-25 - IMI HYDRONIC | MATERIAL DO CABECOTE Cu-Ni-Zn, RESISTENTE A | MATERIAL DEL CABEZAL Cu-Ni-Zn, RESISTENTE A | [6 empty] | 1 | MATERIAL DO CABECOTE: #2RESISTENTE A DESINCIFICACAO | MATERIAL DEL CABEZAL: #2RESISTENTE A DESINCIFICACION |  | MATERIAL DO DRENO: CU-NI-ZN, RESISTENTE A DESINCIFICACAO | 6
717679 | VALVULA BALANC CU/NI/ZN PN25 1" BSP | VALVULA BALANC CU/NI/ZN PN25 1" BSP | STAD-25 - IMI HYDRONIC | DESINCIFICACAO; | DESINCIFICACION; | [6 empty] | 1 | MATERIAL DO PLUG DA VEDACAO: #1Cu-Ni-Zn | MATERIAL DEL ENCHUFE DEL SELLO: #1CU-NI-ZN |  | TIPO DE VEDACAO: HASTE E ASSENTO | 7
717679 | VALVULA BALANC CU/NI/ZN PN25 1" BSP | VALVULA BALANC CU/NI/ZN PN25 1" BSP | STAD-25 - IMI HYDRONIC | MATERIAL DO PLUG DA VEDACAO Cu-Ni-Zn, RESISTENTE A | MATERIAL DEL ENCHUFE DEL SELLO CU-NI-ZN, RESISTENTE | [6 empty] | 1 | MATERIAL DO PLUG DA VEDACAO: #2RESISTENTE A DESINCIFICACAO | MATERIAL DEL ENCHUFE DEL SELLO: #2RESISTENTE A DESINCIFICACAO |  | MATERIAL DA VEDACAO: EPDM | 8
717679 | VALVULA BALANC CU/NI/ZN PN25 1" BSP | VALVULA BALANC CU/NI/ZN PN25 1" BSP | STAD-25 - IMI HYDRONIC | DESINCIFICACAO; | A DESINCIFICACAO; | [6 empty] | 1 | MATERIAL DO DRENO: #1Cu-Ni-Zn | MATERIAL DE LA PURGA: #1Cu-Ni-Zn |  | MATERIAL DA ARRUELA DESLIZANTE: PTFE | 9
717679 | VALVULA BALANC CU/NI/ZN PN25 1" BSP | VALVULA BALANC CU/NI/ZN PN25 1" BSP | STAD-25 - IMI HYDRONIC | MATERIAL DO DRENO Cu-Ni-Zn, RESISTENTE A | MATERIAL DE LA PURGA Cu-Ni-Zn, RESISTENTE A | [6 empty] | 1 | MATERIAL DO DRENO: #2RESISTENTE A DESINCIFICACAO | MATERIAL DE LA PURGA: #2RESISTENTE A DESINCIFICACION |  | MATERIAL DA MOLA: ACO INOXIDAVEL | 10
717679 | VALVULA BALANC CU/NI/ZN PN25 1" BSP | VALVULA BALANC CU/NI/ZN PN25 1" BSP | STAD-25 - IMI HYDRONIC | DESINCIFICACAO; | DESINCIFICACION; | [6 empty] | 1 | TIPO DE VEDACAO: HASTE E ASSENTOS | TIPO DE VEDAMIENTO: HASTE E ASSENTOS |  | MATERIAL DA TAMPA: POLIAMIDA E TPE | 11
717679 | VALVULA BALANC CU/NI/ZN PN25 1" BSP | VALVULA BALANC CU/NI/ZN PN25 1" BSP | STAD-25 - IMI HYDRONIC | TIPO DE VEDACAO HASTE E ASSENTOS; | TIPO DE VEDAMIENTO HASTE E ASSENTOS; | [6 empty] | 1 | MATERIAL DA VEDACAO: EPDM | MATERIAL DEL SELLO: EPDM |  | EXTREMIDADES: ROSCADAS FEMEA | 12
717679 | VALVULA BALANC CU/NI/ZN PN25 1" BSP | VALVULA BALANC CU/NI/ZN PN25 1" BSP | STAD-25 - IMI HYDRONIC | MATERIAL DA VEDACAO EPDM; | MATERIAL DEL SELLO EPDM; | [6 empty] | 1 | MATERIAL DA ARRUELA DESLIZANTE: PTFE | MATERIAL DE LA ARANDELA: PTFE |  | TIPO DE ROSCA: BSP | 13
717679 | VALVULA BALANC CU/NI/ZN PN25 1" BSP | VALVULA BALANC CU/NI/ZN PN25 1" BSP | STAD-25 - IMI HYDRONIC | MATERIAL DA ARRUELA DESLIZANTE PTFE; | MATERIAL DE LA ARANDELA PTFE; | [6 empty] | 1 | MATERIAL DA MOLA: ACO INOXIDAVEL | MATERIAL DEL RESORTE: INOXIDABLE |  | TEMPERATURA: DE TRABALHO -20 A 120 GRAUS C | 14
717679 | VALVULA BALANC CU/NI/ZN PN25 1" BSP | VALVULA BALANC CU/NI/ZN PN25 1" BSP | STAD-25 - IMI HYDRONIC | MATERIAL DA MOLA ACO INOXIDAVEL; | MATERIAL DEL RESORTE INOXIDABLE; | [6 empty] | 1 | MATERIAL DA TAMPA: POLIAMIDA E TPE | MATERIAL DE LA TAPA: POLIAMIDA E TPE |  | FLUIDO: DE TRABALHO AGUA BRUTA | 15
717679 | VALVULA BALANC CU/NI/ZN PN25 1" BSP | VALVULA BALANC CU/NI/ZN PN25 1" BSP | STAD-25 - IMI HYDRONIC | MATERIAL DA TAMPA POLIAMIDA E TPE; | MATERIAL DE LA TAPA POLIAMIDA E TPE; | [6 empty] | 1 | EXTREMIDADE(S): ROSCADAS FEMEA | EXTREMO(S): ROSCADAS FEMEA |  | DISTANCIA ENTRE FACES PARALELAS: 105MM | 16
717679 | VALVULA BALANC CU/NI/ZN PN25 1" BSP | VALVULA BALANC CU/NI/ZN PN25 1" BSP | STAD-25 - IMI HYDRONIC | EXTREMIDADE(S) ROSCADAS FEMEA; | EXTREMO(S) ROSCADAS FEMEA; | [6 empty] | 1 | TIPO DE ROSCA: BSP | TIPO DE ROSCA: BSP |  | NORMAS TECNICAS APLICAVEIS: ISO 228, ISO 7/1 | 17
717679 | VALVULA BALANC CU/NI/ZN PN25 1" BSP | VALVULA BALANC CU/NI/ZN PN25 1" BSP | STAD-25 - IMI HYDRONIC | TIPO DE ROSCA BSP; | TIPO DE ROSCA BSP; | [6 empty] | 1 | TEMPERATURA DE TRABALHO: -20 - 120 °C | TEMPERATURA DE TRABAJO: -20 - 120 °C |  | ALTURA DO VOLANTE: 105MM | 18
717679 | VALVULA BALANC CU/NI/ZN PN25 1" BSP | VALVULA BALANC CU/NI/ZN PN25 1" BSP | STAD-25 - IMI HYDRONIC | TEMPERATURA DE TRABALHO -20 - 120 °C; | TEMPERATURA DE TRABAJO -20 - 120 °C; | [6 empty] | 1 | FLUIDO DE TRABALHO: AGUA BRUTA | FLUIDO DE TRABAJO: AGUA BRUTA |  | CARACTERISTICAS ADICIONAIS: COEFICIENTE DE VAZAO COM VARIACAO LINEAR, EM RELACAO A ABERTURA | 19
717679 | VALVULA BALANC CU/NI/ZN PN25 1" BSP | VALVULA BALANC CU/NI/ZN PN25 1" BSP | STAD-25 - IMI HYDRONIC | FLUIDO DE TRABALHO AGUA BRUTA; | FLUIDO DE TRABAJO AGUA BRUTA; | [6 empty] | 1 | DIAMETRO NOMINAL: 1 POLEGADA (DN-25) | DIAMETRO NOMINAL: 1 PULGADA (DN-25) |  |  | 20
717679 | VALVULA BALANC CU/NI/ZN PN25 1" BSP | VALVULA BALANC CU/NI/ZN PN25 1" BSP | STAD-25 - IMI HYDRONIC | DIAMETRO NOMINAL 1 POLEGADA (DN-25); | DIAMETRO NOMINAL 1 PULGADA (DN-25); | [6 empty] | 1 | NORMAS TECNICAS APLICAVEIS: ISO 228 | NORMAS TECNICAS APLICABLES: ISO 228 |  |  | 21
717679 | VALVULA BALANC CU/NI/ZN PN25 1" BSP | VALVULA BALANC CU/NI/ZN PN25 1" BSP | STAD-25 - IMI HYDRONIC | NORMA TECNICA APLICAVEL ISO 228, ISO 7/1; | NORMA TECNICA APLICABLE ISO 228, ISO 7/1; | [6 empty] | 1 | NORMAS TECNICAS APLICAVEIS: ISO 7/1 | NORMAS TECNICAS APLICABLES: ISO 7/1 |  |  | 22
717679 | VALVULA BALANC CU/NI/ZN PN25 1" BSP | VALVULA BALANC CU/NI/ZN PN25 1" BSP | STAD-25 - IMI HYDRONIC | DISTANCIA FACES PARALELAS 105 mm; | DISTANCIA CARAS PARALELAS 105 mm; | [6 empty] | 1 | DISTANCIA FACES PARALELAS: 105,00 mm | DISTANCIA CARAS PARALELAS: 105,00 mm |  |  | 23
717679 | VALVULA BALANC CU/NI/ZN PN25 1" BSP | VALVULA BALANC CU/NI/ZN PN25 1" BSP | STAD-25 - IMI HYDRONIC | COEFICIENTE DE VAZAO COM VARIACAO LINEAR, EM RELACAO | COEFICIENTE DE FLUJO CON VARIACIÓN LINEAL, EN | [6 empty] | 1 | COEFICIENTE DE VAZAO: #1COM VARIACAO LINEAR | COEFICIENTE DE FLUJO: #1CON VARIACIÓN LINEAL |  |  | 24
717679 | VALVULA BALANC CU/NI/ZN PN25 1" BSP | VALVULA BALANC CU/NI/ZN PN25 1" BSP | STAD-25 - IMI HYDRONIC | A ABERTURA; | RELACIÓN CON LA APERTURA; | [6 empty] | 1 | COEFICIENTE DE VAZAO: #2EM RELACAO A ABERTURA | COEFICIENTE DE FLUJO: #2EN RELACIÓN CON LA APERTURA |  |  | 25
717679 | VALVULA BALANC CU/NI/ZN PN25 1" BSP | VALVULA BALANC CU/NI/ZN PN25 1" BSP | STAD-25 - IMI HYDRONIC | ALTURA DO VOLANTE 105 mm; | ALTURA DEL VOLANTE 105 mm; | [6 empty] | 1 | ALTURA DO VOLANTE: 105,00 mm | ALTURA DEL VOLANTE: 105,00 mm |  |  | 26
717679 | VALVULA BALANC CU/NI/ZN PN25 1" BSP | VALVULA BALANC CU/NI/ZN PN25 1" BSP | STAD-25 - IMI HYDRONIC | MODELO PN 25; | MODELO PN 25; | [6 empty] | 1 | MODELO: PN 25 | MODELO: PN 25 |  |  | 27
717679 | VALVULA BALANC CU/NI/ZN PN25 1" BSP | VALVULA BALANC CU/NI/ZN PN25 1" BSP | STAD-25 - IMI HYDRONIC | [8 empty] | 1 | REFERENCIA: SPAD-25 | REFERENCIA: SPAD-25 |  |  | 28
717679 | VALVULA BALANC CU/NI/ZN PN25 1" BSP | VALVULA BALANC CU/NI/ZN PN25 1" BSP | STAD-25 - IMI HYDRONIC | [8 empty] | 1 | MARCA: HYDRONIC ENGINEERING | MARCA: HYDRONIC ENGINEERING |  |  | 29
717845 | ANEL VED QUAD BUNA 22X22MM 1381MM | ANILLO SELL CUAD BUNA 22X22MM 1381MM | 900 - RETESP | ANEL, VEDACAO; | ANILLO, SELLO; | Referência: | Referencia: | INSPEÇÃO: CLASSE 3 | INSPECCIÓN: CLASE 3 |  |  | 1 | FORMATO: CIRCULAR, SECAO QUADRADA | FORMA: CIRCULAR, SECCION CUADRADA |  |  | 1
717845 | ANEL VED QUAD BUNA 22X22MM 1381MM | ANILLO SELL CUAD BUNA 22X22MM 1381MM | 900 - RETESP | FORMATO CIRCULAR, SECAO QUADRADA; | FORMA CIRCULAR, SECCION CUADRADA; | [6 empty] | 1 | MATERIAL: #4BORRACHA NITRILICA (BUNA-N) | MATERIAL: #4GOMA NITRILICA (BUNA-N) |  |  | 2
717845 | ANEL VED QUAD BUNA 22X22MM 1381MM | ANILLO SELL CUAD BUNA 22X22MM 1381MM | 900 - RETESP | MATERIAL BORRACHA NITRILICA (BUNA-N); | MATERIAL GOMA NITRILICA (BUNA-N); | 900 - RETESP | 900 - RETESP |  |  |  |  | 1 | DUREZA: 70 SHORE ± 5 | DUREZA: 70 SHORE ± 5 |  |  | 3
717845 | ANEL VED QUAD BUNA 22X22MM 1381MM | ANILLO SELL CUAD BUNA 22X22MM 1381MM | 900 - RETESP | DUREZA 70 SHORE ± 5; | DUREZA 70 SHORE ± 5; | [6 empty] | 1 | TIPO CONSTRUTIVO: SEM EMENDAS | TIPO CONSTRUCTIVO: SIN ENMIENDAS |  |  | 4
717845 | ANEL VED QUAD BUNA 22X22MM 1381MM | ANILLO SELL CUAD BUNA 22X22MM 1381MM | 900 - RETESP | TIPO CONSTRUTIVO SEM EMENDAS; | TIPO CONSTRUCTIVO SIN ENMIENDAS; | ==================================== | ==================================================== |  |  |  |  | 1 | DIAMETRO INTERNO: 1381 mm | DIAMETRO INTERNO: 1381 mm |  |  | 5
717845 | ANEL VED QUAD BUNA 22X22MM 1381MM | ANILLO SELL CUAD BUNA 22X22MM 1381MM | 900 - RETESP | DIAMETRO INTERNO 1381 mm; | DIAMETRO INTERNO 1381 mm; | - Os anéis de vedação devem vir em embalagens que | - Los anillos de impermeabilidad vedamiento |  |  |  |  | 1 | ALTURA SECAO TRANSVERSAL: 22,00 mm | ALTURA SECCION TRANSVERSAL: 22,00 mm |  |  | 6
717845 | ANEL VED QUAD BUNA 22X22MM 1381MM | ANILLO SELL CUAD BUNA 22X22MM 1381MM | 900 - RETESP | ALTURA SECAO TRANSVERSAL 22 mm; | ALTURA SECCION TRANSVERSAL 22 mm; | bloqueiem a luminosidade. | deben proveerse venir en embalajes que bloqueen |  |  |  |  | 1 | LARGURA SECAO TRANSVERSAL: 22,00 mm | ANCHO SECCION TRANSVERSAL: 22,00 mm |  |  | 7
717845 | ANEL VED QUAD BUNA 22X22MM 1381MM | ANILLO SELL CUAD BUNA 22X22MM 1381MM | 900 - RETESP | LARGURA SECAO TRANSVERSAL 22 mm; | ANCHO SECCION TRANSVERSAL 22 mm; | Poderão ser fornecidos mais de um anel de vedação | la luminosidad. |  |  |  |  | 1 | TOLERANCIA: DIMENSIONAL CLASSE 2 | TOLERANCIA: DIMENSIONAL CLASE 2 |  |  | 8
717845 | ANEL VED QUAD BUNA 22X22MM 1381MM | ANILLO SELL CUAD BUNA 22X22MM 1381MM | 900 - RETESP | TOLERANCIA DIMENSIONAL CLASSE 2; | TOLERANCIA DIMENSIONAL CLASE 2; | na mesma embalagem desde que esta possua fechamento | Podrán ser proveídos más de un anillo de |  |  |  |  | 1 | NORMAS TECNICAS APLICAVEIS: ISO 3302-1 | NORMAS TECNICAS APLICABLES: ISO 3302-1 |  |  | 9
717845 | ANEL VED QUAD BUNA 22X22MM 1381MM | ANILLO SELL CUAD BUNA 22X22MM 1381MM | 900 - RETESP | NORMA TECNICA APLICAVEL ISO 3302-1. | NORMA TECNICA APLICABLE ISO 3302-1. | deslizante (tipo zip). | impermeabilidad vedamiento en el mismo embalaje |  |  |  |  | 1 |  |  |  |  | 10
717845 | ANEL VED QUAD BUNA 22X22MM 1381MM | ANILLO SELL CUAD BUNA 22X22MM 1381MM | 900 - RETESP |  |  |  | siempre que ésta posea cierre deslizante (tipo zip). |  |  |  |  | 1 |  |  |  |  | 11
717997 | CONECTOR ATER 50/300MM2 CA-245 | CONECTOR ATER 50/300MM2 CA-245 | 573780442 - ARTECHE | CONECTOR, ATERRAMENTO; | CONECTOR, PUESTA TIERRA; | Referência: | Referencia: | INSPEÇÃO: NÃO APLICÁVEL | INSPECCIÓN: NO APLICABLE |  |  | 1 | APLICACAO: #1TRANSFORMADOR DE CORRENTE | APLICACION: #1TRANSFORMADOR DE CORRENTE |  |  | 1
717997 | CONECTOR ATER 50/300MM2 CA-245 | CONECTOR ATER 50/300MM2 CA-245 | 573780442 - ARTECHE | PARA TRANSFORMADOR DE CORRENTE, MODELO CA-245, | PARA TRANSFORMADOR DE CORRENTE, MODELO CA-245, | [6 empty] | 1 | APLICACAO: #2MODELO CA-245 | APLICACION: #2MODELO CA-245 |  |  | 2
717997 | CONECTOR ATER 50/300MM2 CA-245 | CONECTOR ATER 50/300MM2 CA-245 | 573780442 - ARTECHE | COMPOSICAO DUAS PLACAS, DOIS PARAFUSOS M12X80, DUAS | COMPOSICION DUAS PLACAS, DOIS TORNILLOS M12X80, DUAS | 573780442 - ARTECHE | 573780442 - ARTECHE |  |  |  |  | 1 | APLICACAO: #3FABRICANTE ARTECHE | APLICACION: #3FABRICANTE ARTECHE |  |  | 3
717997 | CONECTOR ATER 50/300MM2 CA-245 | CONECTOR ATER 50/300MM2 CA-245 | 573780442 - ARTECHE | PORCAS; | TUERCAS; | [6 empty] | 1 | COMPOSICAO: #1DUAS PLACAS | COMPOSICION: #1DUAS PLACAS |  |  | 4
717997 | CONECTOR ATER 50/300MM2 CA-245 | CONECTOR ATER 50/300MM2 CA-245 | 573780442 - ARTECHE | MATERIAL DAS PLACAS COBRE, E ACO SAE 1010; | MATERIAL DAS PLACAS COBRE, Y ACERO SAE 1010; | [6 empty] | 1 | COMPOSICAO: #2DOIS PARAFUSOS M12X80 | COMPOSICION: #2DOIS TORNILLOS M12X80 |  |  | 5
717997 | CONECTOR ATER 50/300MM2 CA-245 | CONECTOR ATER 50/300MM2 CA-245 | 573780442 - ARTECHE | BITOLA DO CABO 50 - 300 mm2. | SECCION DEL CABLE 50 - 300 mm2. | [6 empty] | 1 | COMPOSICAO: #3DUAS PORCAS | COMPOSICION: #3DUAS TUERCAS |  |  | 6
717997 | CONECTOR ATER 50/300MM2 CA-245 | CONECTOR ATER 50/300MM2 CA-245 | 573780442 - ARTECHE | [8 empty] | 1 | MATERIAL: #1DAS PLACAS COBRE | MATERIAL: #1DAS PLACAS COBRE |  |  | 7
717997 | CONECTOR ATER 50/300MM2 CA-245 | CONECTOR ATER 50/300MM2 CA-245 | 573780442 - ARTECHE | [8 empty] | 1 | MATERIAL: #2E ACO SAE 1010 | MATERIAL: #2Y ACERO SAE 1010 |  |  | 8
717997 | CONECTOR ATER 50/300MM2 CA-245 | CONECTOR ATER 50/300MM2 CA-245 | 573780442 - ARTECHE | [8 empty] | 1 | BITOLA DO CABO: 50 - 300 mm2 | SECCION DEL CABLE: 50 - 300 mm2 |  |  | 9
718298 | TERMINAL ELET PINO 10MM2 29,5MM | TERMINAL ELECT PINO 10MM2 29,5MM | PI2701 - CRIMPER | TERMINAL, ELETRICO COMPRESSAO; | TERMINAL, ELECTRICO COMPRESION; | Indicação de referência: | Indicação de referência: | INSPEÇÃO: NÃO APLICÁVEL | INSPECCIÓN: NO APLICABLE |  |  | 1 | TIPO: PINO | TIPO: PINO |  |  | 1
718298 | TERMINAL ELET PINO 10MM2 29,5MM | TERMINAL ELECT PINO 10MM2 29,5MM | PI2701 - CRIMPER | TIPO PINO; | TIPO PINO; | [6 empty] | 1 | MATERIAL: COBRE ELETROLITICO | MATERIAL: COBRE ELECTROLITICO |  |  | 2
718298 | TERMINAL ELET PINO 10MM2 29,5MM | TERMINAL ELECT PINO 10MM2 29,5MM | PI2701 - CRIMPER | MATERIAL COBRE ELETROLITICO; | MATERIAL COBRE ELETROLITICO; | INTELLI / TPP-10-15 | INTELLI / TPP-10-15 |  |  |  |  | 1 | PROTECAO SUPERFICIAL: ESTANHADO | PROTECCION SUPERFICIAL: ESTANADO |  |  | 3
718298 | TERMINAL ELET PINO 10MM2 29,5MM | TERMINAL ELECT PINO 10MM2 29,5MM | PI2701 - CRIMPER | PROTECAO SUPERFICIAL ESTANHADO; | PROTECCION SUPERFICIAL ESTANHADO; | PI2701 - Crimper | PI2701 - Crimper |  |  |  |  | 1 | CORPO: #1PRE-ISOLADO | CUERPO: #1PRE-ISOLADO |  |  | 4
718298 | TERMINAL ELET PINO 10MM2 29,5MM | TERMINAL ELECT PINO 10MM2 29,5MM | PI2701 - CRIMPER | CORPO PRE-ISOLADO, ISOLACAO PVC; | CUERPO PRE-ISOLADO, ISOLACAO PVC; | 7881236 - Rohdina | 7881236 - Rohdina |  |  |  |  | 1 | CORPO: #2ISOLACAO PVC | CUERPO: #2ISOLACAO PVC |  |  | 5
718298 | TERMINAL ELET PINO 10MM2 29,5MM | TERMINAL ELECT PINO 10MM2 29,5MM | PI2701 - CRIMPER | COR VERMELHA; | COLOR VERMELHA; | [6 empty] | 1 | COR: VERMELHA | COLOR: VERMELHA |  |  | 6
718298 | TERMINAL ELET PINO 10MM2 29,5MM | TERMINAL ELECT PINO 10MM2 29,5MM | PI2701 - CRIMPER | COMPRIMENTO 29,5 mm; | LARGO 29,5 mm; | [6 empty] | 1 | COMPRIMENTO EM MILIMETROS: 29,50 mm | LARGO EN MILIMETROS: 29,50 mm |  |  | 7
718298 | TERMINAL ELET PINO 10MM2 29,5MM | TERMINAL ELECT PINO 10MM2 29,5MM | PI2701 - CRIMPER | FAIXA DE BITOLAS 10 mm2. | RANGO DE LAS SECCIONES 10 mm2. | [6 empty] | 1 | FAIXA DE BITOLAS: 10 mm2 | RANGO DE LAS SECCIONES: 10 mm2 |  |  | 8
718675 | BATERIA RECAR 18V 5AH BL1850B MAKITA | BATERIA RECAR 18V 5AH BL1850B MAKITA | BL1850B - MAKITA | BATERIA, ELETRICA SECA; | BATERIA, ELECTRICA SECA; |  |  | INSPEÇÃO: NÃO APLICÁVEL | INSPECCIÓN: NO APLICABLE | Por razões de compatibilidade técnica e dimensional, | Por razones de compatibilidad técnica y dimensional, | 1 | TIPO: RECARREGAVEL | TIPO: RECARGABLE |  |  | 1
718675 | BATERIA RECAR 18V 5AH BL1850B MAKITA | BATERIA RECAR 18V 5AH BL1850B MAKITA | BL1850B - MAKITA | TIPO RECARREGAVEL; | TIPO RECARGABLE; | Material com requisitos de compras sustentáveis. | Material con requisitos de compras sustentbles. |  |  | somente o produto da marca/modelo indicados podem | solo el producto de la marca/modelo indicado puede | 1 | APLICACAO: REFLETOR LED MAKITA/DML 805 | APLICACION: REFLETOR LED MAKITA/DML 805 |  |  | 2
718675 | BATERIA RECAR 18V 5AH BL1850B MAKITA | BATERIA RECAR 18V 5AH BL1850B MAKITA | BL1850B - MAKITA | PARA REFLETOR LED MAKITA/DML 805; | PARA REFLETOR LED MAKITA/DML 805; |  |  |  |  | ser adquiridos. | ser adquirido. | 1 | SISTEMA ELETROQUIMICO: IONS DE LITIO | SISTEMA ELECTROQUIMICO: IONS DE LITIO |  |  | 3
718675 | BATERIA RECAR 18V 5AH BL1850B MAKITA | BATERIA RECAR 18V 5AH BL1850B MAKITA | BL1850B - MAKITA | SISTEMA ELETROQUIMICO IONS DE LITIO; | SISTEMA ELECTROQUIMICO IONS DE LITIO; | [6 empty] | 1 | CAPACIDADE MAXIMA: DE CARGA COM INDICACAO | CAPACIDAD MAXIMA: DE CARGA CON INDICACION |  |  | 4
718675 | BATERIA RECAR 18V 5AH BL1850B MAKITA | BATERIA RECAR 18V 5AH BL1850B MAKITA | BL1850B - MAKITA | CAPACIDADE MAXIMA DE CARGA COM INDICACAO; | CAPACIDAD MAXIMA DE CARGA CON INDICACION; | [6 empty] | 1 | CAPACIDADE NOMINAL: 5 A.h | CAPACIDAD NOMINAL: 5 A.h |  |  | 5
718675 | BATERIA RECAR 18V 5AH BL1850B MAKITA | BATERIA RECAR 18V 5AH BL1850B MAKITA | BL1850B - MAKITA | CAPACIDADE NOMINAL 5 A.h; | CAPACIDAD NOMINAL 5 A.h; | [6 empty] | 1 | TENSAO NOMINAL: 18 V | TENSION NOMINAL: 18 V |  |  | 6
718675 | BATERIA RECAR 18V 5AH BL1850B MAKITA | BATERIA RECAR 18V 5AH BL1850B MAKITA | BL1850B - MAKITA | TENSAO NOMINAL 18 V; | TENSION NOMINAL 18 V; | [6 empty] | 1 | REFERENCIA: BL1850B | REFERENCIA: BL1850B |  |  | 7
718675 | BATERIA RECAR 18V 5AH BL1850B MAKITA | BATERIA RECAR 18V 5AH BL1850B MAKITA | BL1850B - MAKITA | REFERENCIA BL1850B; | REFERENCIA BL1850B; | [6 empty] | 1 | FABRICANTE: MAKITA | FABRICANTE: MAKITA |  |  | 8
718675 | BATERIA RECAR 18V 5AH BL1850B MAKITA | BATERIA RECAR 18V 5AH BL1850B MAKITA | BL1850B - MAKITA | FABRICANTE MAKITA. | FABRICANTE MAKITA. | [6 empty] | 1 |  |  |  |  | 9
718685 | LAMPADA INFRAV SEC E-27 220V 250W | LAMPARA INFRAV SEC E-27 220V 250W | 8464 - BLASFORT | LAMPADA; | LAMPARA; | Referência: | Referencia: | INSPEÇÃO: NÃO APLICÁVEL | INSPECCIÓN: NO APLICABLE |  |  | 1 | TIPO: INFRAVERMELHA | TIPO: INFRARROJO |  |  | 1
718685 | LAMPADA INFRAV SEC E-27 220V 250W | LAMPARA INFRAV SEC E-27 220V 250W | 8464 - BLASFORT | TIPO INFRAVERMELHA; | TIPO INFRARROJO; | [6 empty] | 1 | APLICACAO: SECAGEM | APLICACION: SECAGEM |  |  | 2
718685 | LAMPADA INFRAV SEC E-27 220V 250W | LAMPARA INFRAV SEC E-27 220V 250W | 8464 - BLASFORT | PARA SECAGEM; | PARA SECAGEM; | 8464 - Blasfort | 8464 - Blasfort |  |  |  |  | 1 | USO: EM ESTUFAS, SECAGEM DE PINTURA | USO: EM ESTUFAS, SECAGEM DE PINTURA |  |  | 3
718685 | LAMPADA INFRAV SEC E-27 220V 250W | LAMPARA INFRAV SEC E-27 220V 250W | 8464 - BLASFORT | USO EM ESTUFAS, SECAGEM DE PINTURA; | USO EM ESTUFAS, SECAGEM DE PINTURA; | R125 - LUCMAT | R125 - LUCMAT |  |  |  |  | 1 | CARACTERISTICA(S) ADICIONAL(IS: #1MINIMO 90% DE ENERGIA, | CARACTERISTICA(S) ADICIONAL(ES: #1MINIMO 90% DE ENERGIA, |  |  | 4
718685 | LAMPADA INFRAV SEC E-27 220V 250W | LAMPARA INFRAV SEC E-27 220V 250W | 8464 - BLASFORT | MINIMO 90% DE ENERGIA,, TRANSMITIDA NA FORMA,, DE | MINIMO 90% DE ENERGIA,, TRANSMITIDA EN FORMA,, DE | [6 empty] | 1 | CARACTERISTICA(S) ADICIONAL(IS: #2TRANSMITIDA NA FORMA, | CARACTERISTICA(S) ADICIONAL(ES: #2TRANSMITIDA EN FORMA, |  |  | 5
718685 | LAMPADA INFRAV SEC E-27 220V 250W | LAMPARA INFRAV SEC E-27 220V 250W | 8464 - BLASFORT | CALOR; | CALOR; | [6 empty] | 1 | CARACTERISTICA(S) ADICIONAL(IS: #3DE CALOR | CARACTERISTICA(S) ADICIONAL(ES: #3DE CALOR |  |  | 6
718685 | LAMPADA INFRAV SEC E-27 220V 250W | LAMPARA INFRAV SEC E-27 220V 250W | 8464 - BLASFORT | TIPO DE BASE E-27; | TIPO DE BASE E-27; | [6 empty] | 1 | TIPO DE BASE: E-27 | TIPO DE BASE: E-27 |  |  | 7
718685 | LAMPADA INFRAV SEC E-27 220V 250W | LAMPARA INFRAV SEC E-27 220V 250W | 8464 - BLASFORT | TENSAO NOMINAL 220 V; | TENSION NOMINAL 220 V; | [6 empty] | 1 | TENSAO NOMINAL: 220 V | TENSION NOMINAL: 220 V |  |  | 8
718685 | LAMPADA INFRAV SEC E-27 220V 250W | LAMPARA INFRAV SEC E-27 220V 250W | 8464 - BLASFORT | POTENCIA NOMINAL 250 W; | POTENCIA NOMINAL 250 W; | [6 empty] | 1 | POTENCIA NOMINAL: 250 W | POTENCIA NOMINAL: 250 W |  |  | 9
718685 | LAMPADA INFRAV SEC E-27 220V 250W | LAMPARA INFRAV SEC E-27 220V 250W | 8464 - BLASFORT | FREQUENCIA 50/60 Hz. | FRECUENCIA NOMINAL 50/60 Hz. | [6 empty] | 1 | FREQUENCIA: 50/60 Hz | FRECUENCIA NOMINAL: 50/60 Hz |  |  | 10
718707 | CADEADO BICICL SILIC 12X1000MM SENHA | CANDADO BICICL SILIC 12X1000MM COMBIN | 43212/002 - TRAMONTINA | CADEADO; | CANDADO; | Referência: | Referencia: | INSPEÇÃO: NÃO APLICÁVEL | INSPECCIÓN: NO APLICABLE |  |  | 1 | APLICACAO: BICICLETA | APLICACION: BICICLETA |  |  | 1
718707 | CADEADO BICICL SILIC 12X1000MM SENHA | CANDADO BICICL SILIC 12X1000MM COMBIN | 43212/002 - TRAMONTINA | PARA BICICLETA; | PARA BICICLETA; | [6 empty] | 1 | MATERIAL DO REVESTIMENTO: SILICONE | MATERIAL DEL REVESTIDO: SILICONE |  |  | 2
718707 | CADEADO BICICL SILIC 12X1000MM SENHA | CANDADO BICICL SILIC 12X1000MM COMBIN | 43212/002 - TRAMONTINA | MATERIAL DO REVESTIMENTO SILICONE; | MATERIAL DEL REVESTIDO SILICONE; | 43212/002 - TRAMONTINA | 43212/002 - TRAMONTINA |  |  |  |  | 1 | TIPO DE TRAVA: CON SEGREDO DE 4 O 5 DIGITOS | TIPO DE TRABA: COM SEGREDO DE 4 OU 5 DIGITOS |  |  | 3
718707 | CADEADO BICICL SILIC 12X1000MM SENHA | CANDADO BICICL SILIC 12X1000MM COMBIN | 43212/002 - TRAMONTINA | TIPO DE TRAVA COM SEGREDO DE 4 O 5 DIGITOS; | TIPO DE TRABA COM SEGREDO DE 4 OU 5 DIGITOS; | [6 empty] | 1 | DIAMETRO: 12,00 mm | DIAMETRO: 12,00 mm |  |  | 4
718707 | CADEADO BICICL SILIC 12X1000MM SENHA | CANDADO BICICL SILIC 12X1000MM COMBIN | 43212/002 - TRAMONTINA | DIAMETRO 12 mm; | DIAMETRO 12 mm; | [6 empty] | 1 | COMPRIMENTO NOMINAL: 1.000,00 mm | LARGO NOMINAL: 1.000,00 mm |  |  | 5
718707 | CADEADO BICICL SILIC 12X1000MM SENHA | CANDADO BICICL SILIC 12X1000MM COMBIN | 43212/002 - TRAMONTINA | COMPRIMENTO NOMINAL 1000 mm. | LARGO NOMINAL 1000 mm. | [6 empty] | 1 |  |  |  |  | 6
718797 | FERRAMENTA SEGUR ANEL BORR 6,8KG | HERRAMIENTA SEGUR ANILLO GOMA 6,8KG | 44375/003 - TRAMONTINA PRO | FERRAMENTA, SEGURANCA; | HERRAMIENTA, SEGURIDAD; | Referência: | Referencia: | INSPEÇÃO: NÃO APLICÁVEL | INSPECCIÓN: NO APLICABLE |  |  | 1 | APLICACAO: TRABALHO EM ALTURA | APLICACION: TRABAJO EN ALTURA |  |  | 1
718797 | FERRAMENTA SEGUR ANEL BORR 6,8KG | HERRAMIENTA SEGUR ANILLO GOMA 6,8KG | 44375/003 - TRAMONTINA PRO | PARA TRABALHO EM ALTURA; | PARA TRABAJO EN ALTURA; | [6 empty] | 1 | FUNCAO: #1EVITAR RISCO DE QUEDA, | FUNCION: #1EVITAR RIESGO DE CAIDA, |  |  | 2
718797 | FERRAMENTA SEGUR ANEL BORR 6,8KG | HERRAMIENTA SEGUR ANILLO GOMA 6,8KG | 44375/003 - TRAMONTINA PRO | FUNCAO EVITAR RISCO DE QUEDA,, DE FERRAMENTAS; | FUNCION EVITAR RIESGO DE CAIDA,, DE HERRAMIENTAS; | 44375/003 - TRAMONTINA PRO | 44375/003 - TRAMONTINA PRO |  |  |  |  | 1 | FUNCAO: #2DE FERRAMENTAS | FUNCION: #2DE HERRAMIENTAS |  |  | 3
718797 | FERRAMENTA SEGUR ANEL BORR 6,8KG | HERRAMIENTA SEGUR ANILLO GOMA 6,8KG | 44375/003 - TRAMONTINA PRO | COMPONENTES ANEL TERMOMOLDAVEL, TIRA E ANEL NO | COMPONENTES VAINA TERMOMOLDABLE, CORREA Y ANILLO | [6 empty] | 1 | COMPONENTES: #1ANEL TERMOMOLDAVEL | COMPONENTES: #1VAINA TERMOMOLDABLE |  |  | 4
718797 | FERRAMENTA SEGUR ANEL BORR 6,8KG | HERRAMIENTA SEGUR ANILLO GOMA 6,8KG | 44375/003 - TRAMONTINA PRO | FORMATO D; | FORMATO D; | [6 empty] | 1 | COMPONENTES: #2TIRA E ANEL NO FORMATO D | COMPONENTES: #2CORREA Y ANILLO FORMATO D |  |  | 5
718797 | FERRAMENTA SEGUR ANEL BORR 6,8KG | HERRAMIENTA SEGUR ANILLO GOMA 6,8KG | 44375/003 - TRAMONTINA PRO | MATERIAL TIRA EM NYLON, ANEL D METALICO, CORPO EM | MATERIAL CORREA EN NYLON, ANILLO D METALICO, CUERPO | [6 empty] | 1 | MATERIAL: #1TIRA EM NYLON | MATERIAL: #1CORREA EN NYLON |  |  | 6
718797 | FERRAMENTA SEGUR ANEL BORR 6,8KG | HERRAMIENTA SEGUR ANILLO GOMA 6,8KG | 44375/003 - TRAMONTINA PRO | BORRACHA; | EN GOMA; | [6 empty] | 1 | MATERIAL: #2ANEL D METALICO | MATERIAL: #2ANILLO D METALICO |  |  | 7
718797 | FERRAMENTA SEGUR ANEL BORR 6,8KG | HERRAMIENTA SEGUR ANILLO GOMA 6,8KG | 44375/003 - TRAMONTINA PRO | CAPACIDADE DE DIAMETRO 19 - 44 mm; | CAPACIDAD DE DIAMETRO 19 - 44 mm; | [6 empty] | 1 | MATERIAL: #3CORPO EM BORRACHA | MATERIAL: #3CUERPO EN GOMA |  |  | 8
718797 | FERRAMENTA SEGUR ANEL BORR 6,8KG | HERRAMIENTA SEGUR ANILLO GOMA 6,8KG | 44375/003 - TRAMONTINA PRO | CAPACIDADE DE CARGA 6,8 kg; | CAPACIDAD DE CARGA 6,8 kg; | [6 empty] | 1 | CAPACIDADE: DE DIAMETRO 19 - 44 mm | CAPACIDAD: DE DIAMETRO 19 - 44 mm |  |  | 9
718797 | FERRAMENTA SEGUR ANEL BORR 6,8KG | HERRAMIENTA SEGUR ANILLO GOMA 6,8KG | 44375/003 - TRAMONTINA PRO | DIMENSAO(ES) NOMINAL(IS) 50X50 mm; | DIMENSIONES NOMINALES 50X50 mm; | [6 empty] | 1 | CAPACIDADE DE CARGA: 6,8 kg | CAPACIDAD DE CARGA: 6,8 kg |  |  | 10
718797 | FERRAMENTA SEGUR ANEL BORR 6,8KG | HERRAMIENTA SEGUR ANILLO GOMA 6,8KG | 44375/003 - TRAMONTINA PRO | NORMA TECNICA APLICAVEL NR-35. | NORMA TECNICA APLICABLE NR-35. | [6 empty] | 1 | DIMENSAO(ES) NOMINAL(IS): 50X50 mm | DIMENSIONES NOMINALES: 50X50 mm |  |  | 11
718797 | FERRAMENTA SEGUR ANEL BORR 6,8KG | HERRAMIENTA SEGUR ANILLO GOMA 6,8KG | 44375/003 - TRAMONTINA PRO | [8 empty] | 1 | NORMAS TECNICAS APLICAVEIS: NR-35 | NORMAS TECNICAS APLICABLES: NR-35 |  |  | 12
718799 | FERRAMENTA SEGUR TIRA NYL 12,7X60MM | HERRAMIENTA SEGUR TIRA NYL 12,7X60MM | 44374/001 - TRAMONTINA PRO | FERRAMENTA, SEGURANCA; | HERRAMIENTA, SEGURIDAD; | Referência: | Referencia: | INSPEÇÃO: NÃO APLICÁVEL | INSPECCIÓN: NO APLICABLE |  |  | 1 | APLICACAO: TRABALHO EM ALTURA | APLICACION: TRABAJO EN ALTURA |  |  | 1
718799 | FERRAMENTA SEGUR TIRA NYL 12,7X60MM | HERRAMIENTA SEGUR TIRA NYL 12,7X60MM | 44374/001 - TRAMONTINA PRO | PARA TRABALHO EM ALTURA; | PARA TRABAJO EN ALTURA; | [6 empty] | 1 | FUNCAO: #1EVITAR RISCO DE CAIDA, | FUNCION: #1EVITAR RISCO DE CAIDA, |  |  | 2
718799 | FERRAMENTA SEGUR TIRA NYL 12,7X60MM | HERRAMIENTA SEGUR TIRA NYL 12,7X60MM | 44374/001 - TRAMONTINA PRO | FUNCAO EVITAR RISCO DE QUEDA DE FERRAMENTAS; | FUNCION EVITAR RISCO DE CAIDA,, DE HERRAMIENTAS; | 44374/001 - TRAMONTINA PRO | 44374/001 - TRAMONTINA PRO |  |  |  |  | 1 | FUNCAO: #2DE FERRAMENTAS | FUNCION: #2DE HERRAMIENTAS |  |  | 3
718799 | FERRAMENTA SEGUR TIRA NYL 12,7X60MM | HERRAMIENTA SEGUR TIRA NYL 12,7X60MM | 44374/001 - TRAMONTINA PRO | COMPONENTES TIRA COM ARGOLA EM D; | COMPONENTES CORREA CON ANILLO D; | [6 empty] | 1 | COMPONENTES: TIRA COM ARGOLA EM D | COMPONENTES: CORREA CON ANILLO D |  |  | 4
718799 | FERRAMENTA SEGUR TIRA NYL 12,7X60MM | HERRAMIENTA SEGUR TIRA NYL 12,7X60MM | 44374/001 - TRAMONTINA PRO | MATERIAL CORDAO EM NYLON, ANEL D METALICO; | MATERIAL CORDON DE NYLON, ANILLO D METALICO; | [6 empty] | 1 | MATERIAL: #1CORDON DE NYLON | MATERIAL: #1CORDON DE NYLON |  |  | 5
718799 | FERRAMENTA SEGUR TIRA NYL 12,7X60MM | HERRAMIENTA SEGUR TIRA NYL 12,7X60MM | 44374/001 - TRAMONTINA PRO | CAPACIDADE DE CARGA COM CORDAO 12" 1,3 Kg, | CAPACIDAD DE CARGA,, CON CINTA 12" 1,3 Kg, COM CINTA | [6 empty] | 1 | MATERIAL: #2ANEL D METALICO | MATERIAL: #2ANILLO D METALICO |  |  | 6
718799 | FERRAMENTA SEGUR TIRA NYL 12,7X60MM | HERRAMIENTA SEGUR TIRA NYL 12,7X60MM | 44374/001 - TRAMONTINA PRO | COM CORDAO 48" 0,45 Kg; | 48" 0,45 Kg; | [6 empty] | 1 | CAPACIDADE: #1DE CARGA, | CAPACIDAD: #1DE CARGA, |  |  | 7
718799 | FERRAMENTA SEGUR TIRA NYL 12,7X60MM | HERRAMIENTA SEGUR TIRA NYL 12,7X60MM | 44374/001 - TRAMONTINA PRO | DIMENSAO(ES) NOMINAL(IS) 12,7 X 60 mm; | DIMENSIONES NOMINALES 12,7 X 60 mm; | [6 empty] | 1 | CAPACIDADE: #2COM CORDAO 12" 1,3 Kg | CAPACIDAD: #2CON CINTA 12" 1,3 Kg |  |  | 8
718799 | FERRAMENTA SEGUR TIRA NYL 12,7X60MM | HERRAMIENTA SEGUR TIRA NYL 12,7X60MM | 44374/001 - TRAMONTINA PRO | NORMA TECNICA APLICAVEL NR-35. | NORMA TECNICA APLICABLE NR-35. | [6 empty] | 1 | CAPACIDADE: #3COM CORDAO 48" 0,45 Kg | CAPACIDAD: #3CON CINTA 48" 0,45 Kg |  |  | 9
718799 | FERRAMENTA SEGUR TIRA NYL 12,7X60MM | HERRAMIENTA SEGUR TIRA NYL 12,7X60MM | 44374/001 - TRAMONTINA PRO | [8 empty] | 1 | DIMENSAO(ES) NOMINAL(IS): 12,7 X 60 mm | DIMENSIONES NOMINALES: 12,7 X 60 mm |  |  | 10
718799 | FERRAMENTA SEGUR TIRA NYL 12,7X60MM | HERRAMIENTA SEGUR TIRA NYL 12,7X60MM | 44374/001 - TRAMONTINA PRO | [8 empty] | 1 | NORMAS TECNICAS APLICAVEIS: NR-35 | NORMAS TECNICAS APLICABLES: NR-35 |  |  | 11
718799 | FERRAMENTA SEGUR TIRA NYL 12,7X60MM | HERRAMIENTA SEGUR TIRA NYL 12,7X60MM | 44374/001 - TRAMONTINA PRO | [8 empty] | 1 |  |  |  |  | 12
718799 | FERRAMENTA SEGUR TIRA NYL 12,7X60MM | HERRAMIENTA SEGUR TIRA NYL 12,7X60MM | 44374/001 - TRAMONTINA PRO | [8 empty] | 1 |  |  |  |  | 13
718799 | FERRAMENTA SEGUR TIRA NYL 12,7X60MM | HERRAMIENTA SEGUR TIRA NYL 12,7X60MM | 44374/001 - TRAMONTINA PRO | [8 empty] | 1 |  |  |  |  | 14
718800 | FERRAMENTA SEGUR MUNHEQUEIRA | HERRAMIENTA SEGUR MUNHEQUERA | 44378/001 - TRAMONTINA PRO | FERRAMENTA, SEGURANCA; | HERRAMIENTA, SEGURIDAD; | Referência: | Referencia: | INSPEÇÃO: NÃO APLICÁVEL | INSPECCIÓN: NO APLICABLE |  |  | 1 | APLICACAO: TRABALHO EM ALTURA | APLICACION: TRABAJO EN ALTURA |  |  | 1
718800 | FERRAMENTA SEGUR MUNHEQUEIRA | HERRAMIENTA SEGUR MUNHEQUERA | 44378/001 - TRAMONTINA PRO | PARA TRABALHO EM ALTURA; | PARA TRABAJO EN ALTURA; | [6 empty] | 1 | FUNCAO: #1EVITAR RISCO DE QUEDA, | FUNCION: #1EVITAR RIESGO DE CAIDA, |  |  | 2
718800 | FERRAMENTA SEGUR MUNHEQUEIRA | HERRAMIENTA SEGUR MUNHEQUERA | 44378/001 - TRAMONTINA PRO | FUNCAO EVITAR RISCO DE QUEDA,, DE FERRAMENTAS; | FUNCION EVITAR RIESGO DE CAIDA,, DE HERRAMIENTAS; | 44378/001 - TRAMONTINA PRO | 44378/001 - TRAMONTINA PRO |  |  |  |  | 1 | FUNCAO: #2DE FERRAMENTAS | FUNCION: #2DE HERRAMIENTAS |  |  | 3
718800 | FERRAMENTA SEGUR MUNHEQUEIRA | HERRAMIENTA SEGUR MUNHEQUERA | 44378/001 - TRAMONTINA PRO | COMPONENTES MUNHEQUEIRA COM ANEL, FECHAMENTO POR | COMPONENTES PULSERA CON ANILLO, CIERRE POR | [6 empty] | 1 | COMPONENTES: #1MUNHEQUEIRA COM ANEL | COMPONENTES: #1PULSERA CON ANILLO |  |  | 4
718800 | FERRAMENTA SEGUR MUNHEQUEIRA | HERRAMIENTA SEGUR MUNHEQUERA | 44378/001 - TRAMONTINA PRO | VELCRO; | VELCRO; | [6 empty] | 1 | COMPONENTES: #2FECHAMENTO POR VELCRO | COMPONENTES: #2CIERRE POR VELCRO; |  |  | 5
718800 | FERRAMENTA SEGUR MUNHEQUEIRA | HERRAMIENTA SEGUR MUNHEQUERA | 44378/001 - TRAMONTINA PRO | MATERIAL CORPO EM TECIDO ELASTICO, ANEL D METALICO; | MATERIAL CUERPO EN TEJIDO ELASTICO, ANILLO METALICO; | [6 empty] | 1 | MATERIAL: #1CORPO EM TECIDO ELASTICO | MATERIAL: #1CUERPO EN TEJIDO ELASTICO |  |  | 6
718800 | FERRAMENTA SEGUR MUNHEQUEIRA | HERRAMIENTA SEGUR MUNHEQUERA | 44378/001 - TRAMONTINA PRO | CAPACIDADE DE CARGA, COM CORDAO 12" 2,7 Kg, COM | CAPACIDAD DE CARGA, CON CORDON 12" 2,7 Kg, CON | [6 empty] | 1 | MATERIAL: #2ANEL D METALICO | MATERIAL: #2ANILLO D METALICO |  |  | 7
718800 | FERRAMENTA SEGUR MUNHEQUEIRA | HERRAMIENTA SEGUR MUNHEQUERA | 44378/001 - TRAMONTINA PRO | CORDAO 24" 1,3 Kg, COM CORDAO 36" 0,9 Kg; | CORDON 24" 1,3 Kg, CON CORDON 36" 0,9 Kg; | [6 empty] | 1 | CAPACIDADE: #1DE CARGA | CAPACIDAD: #1DE CARGA |  |  | 8
718800 | FERRAMENTA SEGUR MUNHEQUEIRA | HERRAMIENTA SEGUR MUNHEQUERA | 44378/001 - TRAMONTINA PRO | NORMA TECNICA APLICAVEL NR-35. | NORMA TECNICA APLICABLE NR-35. | [6 empty] | 1 | CAPACIDADE: #2COM CORDAO 12" 2,7 Kg | CAPACIDAD: #2CON CINTA 12" 2,7 Kg |  |  | 9
718800 | FERRAMENTA SEGUR MUNHEQUEIRA | HERRAMIENTA SEGUR MUNHEQUERA | 44378/001 - TRAMONTINA PRO | [8 empty] | 1 | CAPACIDADE: #3COM CORDAO 24" 1,3 Kg | CAPACIDAD: #3CON CINTA 24" 1,3 Kg |  |  | 10
718800 | FERRAMENTA SEGUR MUNHEQUEIRA | HERRAMIENTA SEGUR MUNHEQUERA | 44378/001 - TRAMONTINA PRO | [8 empty] | 1 | CAPACIDADE: #4COM CORDAO 36" 0,9 Kg | CAPACIDAD: #4CON CINTA 36" 0,9 Kg |  |  | 11
718800 | FERRAMENTA SEGUR MUNHEQUEIRA | HERRAMIENTA SEGUR MUNHEQUERA | 44378/001 - TRAMONTINA PRO | [8 empty] | 1 | NORMAS TECNICAS APLICAVEIS: NR-35 | NORMAS TECNICAS APLICABLES: NR-35 |  |  | 12
718801 | FERRAMENTA SEGUR FITA BORR 10,97M | HERRAMIENTA SEGUR CINTA GOMA 10,97M | 44373/001 - TRAMONTINA PRO | FERRAMENTA, SEGURANCA; | HERRAMIENTA, SEGURIDAD; | Referência: | Referencia: | INSPEÇÃO: NÃO APLICÁVEL | INSPECCIÓN: NO APLICABLE |  |  | 1 | APLICACAO: TRABALHO EM ALTURA | APLICACION: TRABAJO EN ALTURA |  |  | 1
718801 | FERRAMENTA SEGUR FITA BORR 10,97M | HERRAMIENTA SEGUR CINTA GOMA 10,97M | 44373/001 - TRAMONTINA PRO | PARA TRABALHO EM ALTURA; | PARA TRABAJO EN ALTURA; | [6 empty] | 1 | FUNCAO: #1EVITAR RISCO DE QUEDA, | FUNCION: #1EVITAR RIESGO DE CAIDA, |  |  | 2
718801 | FERRAMENTA SEGUR FITA BORR 10,97M | HERRAMIENTA SEGUR CINTA GOMA 10,97M | 44373/001 - TRAMONTINA PRO | FUNCAO EVITAR RISCO DE QUEDA,, DE FERRAMENTAS; | FUNCION EVITAR RIESGO DE CAIDA DE HERRAMIENTAS; | 44373/001 - TRAMONTINA PRO | 44373/001 - TRAMONTINA PRO |  |  |  |  | 1 | FUNCAO: #2DE FERRAMENTAS | FUNCION: #2DE HERRAMIENTAS |  |  | 3
718801 | FERRAMENTA SEGUR FITA BORR 10,97M | HERRAMIENTA SEGUR CINTA GOMA 10,97M | 44373/001 - TRAMONTINA PRO | COMPONENTES FITA ADESIVA; | COMPONENTES CINTA ADHESIVA; | [6 empty] | 1 | COMPONENTES: FITA ADESIVA | COMPONENTES: CINTA ADHESIVA |  |  | 4
718801 | FERRAMENTA SEGUR FITA BORR 10,97M | HERRAMIENTA SEGUR CINTA GOMA 10,97M | 44373/001 - TRAMONTINA PRO | MATERIAL CORPO EM BORRACHA SILICONE, COM | MATERIAL CUERPO EN GOMA DE SILICONA, CON HILOS,, EN | [6 empty] | 1 | MATERIAL: #1CORPO EM BORRACHA SILICONE | MATERIAL: #1CUERPO EN GOMA DE SILICONA |  |  | 5
718801 | FERRAMENTA SEGUR FITA BORR 10,97M | HERRAMIENTA SEGUR CINTA GOMA 10,97M | 44373/001 - TRAMONTINA PRO | FILAMENTOS,, EM FIBRA DE VIDRO; | FIBRA DE VIDRIO; | [6 empty] | 1 | MATERIAL: #2COM FILAMENTOS, | MATERIAL: #2CON HILLOS, |  |  | 6
718801 | FERRAMENTA SEGUR FITA BORR 10,97M | HERRAMIENTA SEGUR CINTA GOMA 10,97M | 44373/001 - TRAMONTINA PRO | DIMENSAO(ES) NOMINAL(IS) 0,5 X 25,4 mm; | DIMENSIONES NOMINALES 0,5 X 25,4 mm; | [6 empty] | 1 | MATERIAL: #3EM FIBRA DE VIDRO | MATERIAL: #3EN FIBRA DE VIDRIO |  |  | 7
718801 | FERRAMENTA SEGUR FITA BORR 10,97M | HERRAMIENTA SEGUR CINTA GOMA 10,97M | 44373/001 - TRAMONTINA PRO | COMPRIMENTO 10,97 m; | LARGO 10,97 m; | [6 empty] | 1 | DIMENSAO(ES) NOMINAL(IS): 0,5 X 25,4 mm | DIMENSIONES NOMINALES: 0,5 X 25,4 mm |  |  | 8
718801 | FERRAMENTA SEGUR FITA BORR 10,97M | HERRAMIENTA SEGUR CINTA GOMA 10,97M | 44373/001 - TRAMONTINA PRO | NORMA TECNICA APLICAVEL NR-35. | NORMA TECNICA APLICABLE NR-35. | [6 empty] | 1 | COMPRIMENTO: 10,97 m | LARGO: 10,97 m |  |  | 9
718801 | FERRAMENTA SEGUR FITA BORR 10,97M | HERRAMIENTA SEGUR CINTA GOMA 10,97M | 44373/001 - TRAMONTINA PRO | [8 empty] | 1 | NORMAS TECNICAS APLICAVEIS: NR-35 | NORMAS TECNICAS APLICABLES: NR-35 |  |  | 10
718802 | FERRAMENTA SEGUR CORDAO EXT 9KG | HERRAMIENTA SEGUR CORREA EXT 9KG | 44377/002 - TRAMONTINA PRO | FERRAMENTA, SEGURANCA; | HERRAMIENTA, SEGURIDAD; | Referência: | Referencia: | INSPEÇÃO: NÃO APLICÁVEL | INSPECCIÓN: NO APLICABLE |  |  | 1 | APLICACAO: TRABALHO EM ALTURA | APLICACION: TRABAJO EN ALTURA |  |  | 1
718802 | FERRAMENTA SEGUR CORDAO EXT 9KG | HERRAMIENTA SEGUR CORREA EXT 9KG | 44377/002 - TRAMONTINA PRO | PARA TRABALHO EM ALTURA; | PARA TRABAJO EN ALTURA; | [6 empty] | 1 | FUNCAO: #1EVITAR RISCO DE QUEDA, | FUNCION: #1EVITAR RIESGO DE CAIDA, |  |  | 2
718802 | FERRAMENTA SEGUR CORDAO EXT 9KG | HERRAMIENTA SEGUR CORREA EXT 9KG | 44377/002 - TRAMONTINA PRO | FUNCAO EVITAR RISCO DE QUEDA,, DE FERRAMENTAS; | FUNCION EVITAR RIESGO DE CAIDA,, DE HERRAMIENTAS; | 44377/002 - TRAMONTINA PRO | 44377/002 - TRAMONTINA PRO |  |  |  |  | 1 | FUNCAO: #2DE FERRAMENTAS | FUNCION: #2DE HERRAMIENTAS |  |  | 3
718802 | FERRAMENTA SEGUR CORDAO EXT 9KG | HERRAMIENTA SEGUR CORREA EXT 9KG | 44377/002 - TRAMONTINA PRO | COMPONENTES CORDAO EXTENSIVEL; | COMPONENTES CORREA EXTENSIBLE; | [6 empty] | 1 | COMPONENTES: CORDAO EXTENSIVEL | COMPONENTES: CORREA EXTENSIBLE |  |  | 4
718802 | FERRAMENTA SEGUR CORDAO EXT 9KG | HERRAMIENTA SEGUR CORREA EXT 9KG | 44377/002 - TRAMONTINA PRO | EXTREMIDADE(S) COM MOSQUETOES TRIPLA ACAO; | EXTREMO(S) CON MOSQUETONES TRIPLA ACCION; | [6 empty] | 1 | EXTREMIDADE(S): COM MOSQUETOES TRIPLA ACAO | EXTREMO(S): CON MOSQUETONES TRIPLA ACCION |  |  | 5
718802 | FERRAMENTA SEGUR CORDAO EXT 9KG | HERRAMIENTA SEGUR CORREA EXT 9KG | 44377/002 - TRAMONTINA PRO | MATERIAL CORDAO EM TECIDO ELASTICO, MOSQUETOES EM | MATERIAL CORREA EN TEJIDO ELASTICO, CON MOSQUETONES | [6 empty] | 1 | MATERIAL: #1CORDAO EM TECIDO ELASTICO | MATERIAL: #1CORREA EN TEJIDO ELASTICO |  |  | 6
718802 | FERRAMENTA SEGUR CORDAO EXT 9KG | HERRAMIENTA SEGUR CORREA EXT 9KG | 44377/002 - TRAMONTINA PRO | ALUMINIO; | EN ALUMINIO; | [6 empty] | 1 | MATERIAL: #2MOSQUETOES EM ALUMINIO | MATERIAL: #2CON MOSQUETONES EN ALUMINIO |  |  | 7
718802 | FERRAMENTA SEGUR CORDAO EXT 9KG | HERRAMIENTA SEGUR CORREA EXT 9KG | 44377/002 - TRAMONTINA PRO | CAPACIDADE DE CARGA 9 kg; | CAPACIDAD DE CARGA 9 kg; | [6 empty] | 1 | CAPACIDADE DE CARGA: 9,0 kg | CAPACIDAD DE CARGA: 9,0 kg |  |  | 8
718802 | FERRAMENTA SEGUR CORDAO EXT 9KG | HERRAMIENTA SEGUR CORREA EXT 9KG | 44377/002 - TRAMONTINA PRO | COMPRIMENTO RETRAIDO 680 mm, EXTENDIDO 1300 mm; | LARGO RETRAIDO 680 mm, EXTENDIDO 1300 mm; | [6 empty] | 1 | COMPRIMENTO: #1RETRAIDO 680 mm | LARGO: #1RETRAIDO 680 mm |  |  | 9
718802 | FERRAMENTA SEGUR CORDAO EXT 9KG | HERRAMIENTA SEGUR CORREA EXT 9KG | 44377/002 - TRAMONTINA PRO | NORMA TECNICA APLICAVEL NR-35. | NORMA TECNICA APLICABLE NR-35. | [6 empty] | 1 | COMPRIMENTO: #2EXTENDIDO 1300 mm | LARGO: #2EXTENDIDO 1300 mm |  |  | 10
718802 | FERRAMENTA SEGUR CORDAO EXT 9KG | HERRAMIENTA SEGUR CORREA EXT 9KG | 44377/002 - TRAMONTINA PRO | [8 empty] | 1 | NORMAS TECNICAS APLICAVEIS: NR-35 | NORMAS TECNICAS APLICABLES: NR-35 |  |  | 11
718803 | FERRAMENTA SEGUR CORDAO RIG 4,5KG | HERRAMIENTA SEGUR CORREA RIG 4,5KG | 44377/005 - TRAMONTINA PRO | FERRAMENTA, SEGURANCA; | HERRAMIENTA, SEGURIDAD; | Referência: | Referencia: | INSPEÇÃO: NÃO APLICÁVEL | INSPECCIÓN: NO APLICABLE |  |  | 1 | APLICACAO: TRABALHO EM ALTURA | APLICACION: TRABAJO EN ALTURA |  |  | 1
718803 | FERRAMENTA SEGUR CORDAO RIG 4,5KG | HERRAMIENTA SEGUR CORREA RIG 4,5KG | 44377/005 - TRAMONTINA PRO | PARA TRABALHO EM ALTURA; | PARA TRABAJO EN ALTURA; | [6 empty] | 1 | FUNCAO: #1EVITAR RISCO DE QUEDA, | FUNCION: #1EVITAR RIESGO DE CAIDA, |  |  | 2
718803 | FERRAMENTA SEGUR CORDAO RIG 4,5KG | HERRAMIENTA SEGUR CORREA RIG 4,5KG | 44377/005 - TRAMONTINA PRO | FUNCAO EVITAR RISCO DE QUEDA,, DE FERRAMENTAS; | FUNCION EVITAR RIESGO DE CAIDA DE HERRAMIENTAS; | 44377/005 - TRAMONTINA PRO | 44377/005 - TRAMONTINA PRO |  |  |  |  | 1 | FUNCAO: #2DE FERRAMENTAS | FUNCION: #2DE HERRAMIENTAS |  |  | 3
718803 | FERRAMENTA SEGUR CORDAO RIG 4,5KG | HERRAMIENTA SEGUR CORREA RIG 4,5KG | 44377/005 - TRAMONTINA PRO | COMPONENTES CORDAO RIGIDO; | COMPONENTES CORREA RIGIDA; | [6 empty] | 1 | COMPONENTES: CORDAO RIGIDO | COMPONENTES: CORREA RIGIDA |  |  | 4
718803 | FERRAMENTA SEGUR CORDAO RIG 4,5KG | HERRAMIENTA SEGUR CORREA RIG 4,5KG | 44377/005 - TRAMONTINA PRO | EXTREMIDADE(S) COM MOSQUETOES DE DUPLA ACAO; | EXTREMO(S) CON MOSQUETONES DOBLE ACCION; | [6 empty] | 1 | EXTREMIDADE(S): COM MOSQUETOES DE DUPLA ACAO | EXTREMO(S): CON MOSQUETONES DOBLE ACCION |  |  | 5
718803 | FERRAMENTA SEGUR CORDAO RIG 4,5KG | HERRAMIENTA SEGUR CORREA RIG 4,5KG | 44377/005 - TRAMONTINA PRO | MATERIAL CORDAO EM NYLON, MOSQUETOES EM ACO INOX; | MATERIAL CORDON EN NYLON, MOSQUETOES EN ACERO INOX; | [6 empty] | 1 | MATERIAL: #1CORDAO EM NYLON | MATERIAL: #1CORDON DE NYLON |  |  | 6
718803 | FERRAMENTA SEGUR CORDAO RIG 4,5KG | HERRAMIENTA SEGUR CORREA RIG 4,5KG | 44377/005 - TRAMONTINA PRO | CAPACIDADE DE CARGA 4,5 kg; | CAPACIDAD DE CARGA 4,5 kg; | [6 empty] | 1 | MATERIAL: #2MOSQUETOES EM ACO INOX | MATERIAL: #2MOSQUETOES EM ACO INOX |  |  | 7
718803 | FERRAMENTA SEGUR CORDAO RIG 4,5KG | HERRAMIENTA SEGUR CORREA RIG 4,5KG | 44377/005 - TRAMONTINA PRO | COMPRIMENTO 600 mm; | LARGO 600 mm; | [6 empty] | 1 | CAPACIDADE DE CARGA: 4,5 kg | CAPACIDAD DE CARGA: 4,5 kg |  |  | 8
718803 | FERRAMENTA SEGUR CORDAO RIG 4,5KG | HERRAMIENTA SEGUR CORREA RIG 4,5KG | 44377/005 - TRAMONTINA PRO | NORMA TECNICA APLICAVEL NR-35. | NORMA TECNICA APLICABLE NR-35. | [6 empty] | 1 | COMPRIMENTO: 600,00 mm | LARGO: 600,00 mm |  |  | 9
718803 | FERRAMENTA SEGUR CORDAO RIG 4,5KG | HERRAMIENTA SEGUR CORREA RIG 4,5KG | 44377/005 - TRAMONTINA PRO | [8 empty] | 1 | NORMAS TECNICAS APLICAVEIS: NR-35 | NORMAS TECNICAS APLICABLES: NR-35 |  |  | 10
718804 | FERRAMENTA SEGUR CORDAO EXT 6,5KG | HERRAMIENTA SEGUR CORREA EXT 6,5KG | 44377/001 - TRAMONTINA PRO | FERRAMENTA, SEGURANCA; | HERRAMIENTA, SEGURIDAD; | Referência: | Referencia: | INSPEÇÃO: NÃO APLICÁVEL | INSPECCIÓN: NO APLICABLE |  |  | 1 | APLICACAO: TRABALHO EM ALTURA | APLICACION: TRABAJO EN ALTURA |  |  | 1
718804 | FERRAMENTA SEGUR CORDAO EXT 6,5KG | HERRAMIENTA SEGUR CORREA EXT 6,5KG | 44377/001 - TRAMONTINA PRO | PARA TRABALHO EM ALTURA; | PARA TRABAJO EN ALTURA; | [6 empty] | 1 | FUNCAO: #1EVITAR RISCO DE QUEDA, | FUNCION: #1EVITAR RIESGO DE CAIDA, |  |  | 2
718804 | FERRAMENTA SEGUR CORDAO EXT 6,5KG | HERRAMIENTA SEGUR CORREA EXT 6,5KG | 44377/001 - TRAMONTINA PRO | FUNCAO EVITAR RISCO DE QUEDA,, DE FERRAMENTAS; | FUNCION EVITAR RIESGO DE CAIDA,, DE HERRAMIENTAS; | 44377/001 - TRAMONTINA PRO | 44377/001 - TRAMONTINA PRO |  |  |  |  | 1 | FUNCAO: #2DE FERRAMENTAS | FUNCION: #2DE HERRAMIENTAS |  |  | 3
718804 | FERRAMENTA SEGUR CORDAO EXT 6,5KG | HERRAMIENTA SEGUR CORREA EXT 6,5KG | 44377/001 - TRAMONTINA PRO | COMPONENTES CORDAO EXTENSIVEL; | COMPONENTES CORREA EXTENSIBLE; | [6 empty] | 1 | COMPONENTES: CORDAO EXTENSIVEL | COMPONENTES: CORREA EXTENSIBLE |  |  | 4
718804 | FERRAMENTA SEGUR CORDAO EXT 6,5KG | HERRAMIENTA SEGUR CORREA EXT 6,5KG | 44377/001 - TRAMONTINA PRO | EXTREMIDADE(S) 1 COM MOSQUETAO TRIPLA ACAO, E OUTRA | EXTREMO(S) CON MOSQUETON TRIPLA ACCION, Y OTRA CON | [6 empty] | 1 | EXTREMIDADE(S): #11 COM MOSQUETAO TRIPLA ACAO | EXTREMO(S): #1CON MOSQUETON TRIPLA ACCION |  |  | 5
718804 | FERRAMENTA SEGUR CORDAO EXT 6,5KG | HERRAMIENTA SEGUR CORREA EXT 6,5KG | 44377/001 - TRAMONTINA PRO | COM CORDA; | CUERDA; | [6 empty] | 1 | EXTREMIDADE(S): #2E OUTRA COM CORDA | EXTREMO(S): #2Y OUTRA CON CUERDA |  |  | 6
718804 | FERRAMENTA SEGUR CORDAO EXT 6,5KG | HERRAMIENTA SEGUR CORREA EXT 6,5KG | 44377/001 - TRAMONTINA PRO | MATERIAL CORDAO EM TECIDO ELASTICO, MOSQUETAO EM | MATERIAL CORREA EN TEJIDO ELASTICO, MOSQUETONES EN | [6 empty] | 1 | MATERIAL: #1CORDAO EM TECIDO ELASTICO | MATERIAL: #1CORREA EN TEJIDO ELASTICO |  |  | 7
718804 | FERRAMENTA SEGUR CORDAO EXT 6,5KG | HERRAMIENTA SEGUR CORREA EXT 6,5KG | 44377/001 - TRAMONTINA PRO | ALUMINIO, CORDA EM NYLON; | ALUMINIO, CUERDA EN NYLON; | [6 empty] | 1 | MATERIAL: #2MOSQUETAO EM ALUMINIO | MATERIAL: #2MOSQUETONES EN ALUMINIO |  |  | 8
718804 | FERRAMENTA SEGUR CORDAO EXT 6,5KG | HERRAMIENTA SEGUR CORREA EXT 6,5KG | 44377/001 - TRAMONTINA PRO | CAPACIDADE DE CARGA 6,5 kg; | CAPACIDAD DE CARGA 6,5 kg; | [6 empty] | 1 | MATERIAL: #3CORDA EM NYLON | MATERIAL: #3CUERDA EN NYLON |  |  | 9
718804 | FERRAMENTA SEGUR CORDAO EXT 6,5KG | HERRAMIENTA SEGUR CORREA EXT 6,5KG | 44377/001 - TRAMONTINA PRO | COMPRIMENTO RETRAIDO 800 mm, EXTENDIDO 1200 mm; | LARGO RETRAIDO 800 mm, EXTENDIDO 1200 mm; | [6 empty] | 1 | CAPACIDADE DE CARGA: 6,5 kg | CAPACIDAD DE CARGA: 6,5 kg |  |  | 10
718804 | FERRAMENTA SEGUR CORDAO EXT 6,5KG | HERRAMIENTA SEGUR CORREA EXT 6,5KG | 44377/001 - TRAMONTINA PRO | NORMA TECNICA APLICAVEL NR-35. | NORMA TECNICA APLICABLE NR-35. | [6 empty] | 1 | COMPRIMENTO: #1RETRAIDO 800 mm | LARGO: #1RETRAIDO 800 mm |  |  | 11
718804 | FERRAMENTA SEGUR CORDAO EXT 6,5KG | HERRAMIENTA SEGUR CORREA EXT 6,5KG | 44377/001 - TRAMONTINA PRO | [8 empty] | 1 | COMPRIMENTO: #2EXTENDIDO 1200 mm | LARGO: #2EXTENDIDO 1200 mm |  |  | 12
718804 | FERRAMENTA SEGUR CORDAO EXT 6,5KG | HERRAMIENTA SEGUR CORREA EXT 6,5KG | 44377/001 - TRAMONTINA PRO | [8 empty] | 1 | NORMAS TECNICAS APLICAVEIS: NR-35 | NORMAS TECNICAS APLICABLES: NR-35 |  |  | 13
718847 | VALVULA SEGUR MOLA INOX NPT 10,2BAR 1" | VALVULA SEGUR RES INOX NPT 10,2BAR 1" | VS-500 (1", PA: 10,2 BAR) - FLUID CONTROLS | VALVULA, SEGURANCA; | VALVULA, SEGURIDAD; | Referência: | Referencia: | INSPEÇÃO: CLASSE 3 | INSPECCIÓN: CLASE 3 |  |  | 1 | FLUIDOS: AR COMPRIMIDO | FLUIDOS: AIRE COMPRIMIDO |  |  | 1
718847 | VALVULA SEGUR MOLA INOX NPT 10,2BAR 1" | VALVULA SEGUR RES INOX NPT 10,2BAR 1" | VS-500 (1", PA: 10,2 BAR) - FLUID CONTROLS | TIPO DE FLUIDO AR COMPRIMIDO; | TIPO DE FLUIDO AIRE COMPRIMIDO; | [6 empty] | 1 | MATERIAL DO CORPO: ACO INOXIDAVEL AISI 316 | MATERIAL DEL CUERPO: ACERO INOXIDABLE AISI 316 |  |  | 2
718847 | VALVULA SEGUR MOLA INOX NPT 10,2BAR 1" | VALVULA SEGUR RES INOX NPT 10,2BAR 1" | VS-500 (1", PA: 10,2 BAR) - FLUID CONTROLS | MATERIAL DO CORPO ACO INOXIDAVEL AISI 316; | MATERIAL DEL CUERPO ACERO INOXIDABLE AISI 316; | VS-500 (1", PA: 10,2 bar) - FLUID CONTROLS | VS-500 (1", PA: 10,2 bar) - FLUID CONTROLS |  |  |  |  | 1 | MATERIAL DA VEDACAO: BORRACHA NITRILICA | MATERIAL DEL SELLO: GOMA NITRILICA |  |  | 3
718847 | VALVULA SEGUR MOLA INOX NPT 10,2BAR 1" | VALVULA SEGUR RES INOX NPT 10,2BAR 1" | VS-500 (1", PA: 10,2 BAR) - FLUID CONTROLS | MATERIAL DA VEDACAO BORRACHA NITRILICA; | MATERIAL DEL SELLO GOMA NITRILICA; | [6 empty] | 1 | MATERIAL DO CAPO: ACO CARBONO | MATERIAL DEL CAPUCHON: ACERO CARBONO |  |  | 4
718847 | VALVULA SEGUR MOLA INOX NPT 10,2BAR 1" | VALVULA SEGUR RES INOX NPT 10,2BAR 1" | VS-500 (1", PA: 10,2 BAR) - FLUID CONTROLS | MATERIAL DO CAPO ACO CARBONO; | MATERIAL DEL CAPUCHON ACERO CARBONO; | [6 empty] | 1 | TIPO DE ACIONAMENTO: MOLA COM ALAVANCA | TIPO DE ACCIONAMIENTO: RESORTE CON PALANCA |  |  | 5
718847 | VALVULA SEGUR MOLA INOX NPT 10,2BAR 1" | VALVULA SEGUR RES INOX NPT 10,2BAR 1" | VS-500 (1", PA: 10,2 BAR) - FLUID CONTROLS | TIPO DE ACIONAMENTO MOLA COM ALAVANCA; | TIPO DE ACCIONAMIENTO RESORTE CON PALANCA; | [6 empty] | 1 | PRESSAO DE ATUACAO: 10,2 bar | PRESION DE ACTUACION: 10,2 bar |  |  | 6
718847 | VALVULA SEGUR MOLA INOX NPT 10,2BAR 1" | VALVULA SEGUR RES INOX NPT 10,2BAR 1" | VS-500 (1", PA: 10,2 BAR) - FLUID CONTROLS | PRESSAO DE ATUACAO 10,2 bar; | PRESION DE ACTUACION 10,2 bar; | [6 empty] | 1 | VAZAO: 2473 Nm3/h | CAUDAL: 2473 Nm3/h |  |  | 7
718847 | VALVULA SEGUR MOLA INOX NPT 10,2BAR 1" | VALVULA SEGUR RES INOX NPT 10,2BAR 1" | VS-500 (1", PA: 10,2 BAR) - FLUID CONTROLS | VAZAO 2473 Nm3/h; | CAUDAL 2473 Nm3/h; | [6 empty] | 1 | EXTREMIDADE(S): ROSCA MACHO NPT | EXTREMO(S): ROSCA MACHO NPT |  |  | 8
718847 | VALVULA SEGUR MOLA INOX NPT 10,2BAR 1" | VALVULA SEGUR RES INOX NPT 10,2BAR 1" | VS-500 (1", PA: 10,2 BAR) - FLUID CONTROLS | EXTREMIDADE(S) ROSCA MACHO NPT; | EXTREMO(S) ROSCA MACHO NPT; | [6 empty] | 1 | TEMPERATURA DE TRABALHO: AMBIENTE | TEMPERATURA DE TRABAJO: AMBIENTE |  |  | 9
718847 | VALVULA SEGUR MOLA INOX NPT 10,2BAR 1" | VALVULA SEGUR RES INOX NPT 10,2BAR 1" | VS-500 (1", PA: 10,2 BAR) - FLUID CONTROLS | TEMPERATURA DE TRABALHO AMBIENTE; | TEMPERATURA DE TRABAJO AMBIENTE; | [6 empty] | 1 | DIAMETRO NOMINAL: 1" | DIAMETRO NOMINAL: 1" |  |  | 10
718847 | VALVULA SEGUR MOLA INOX NPT 10,2BAR 1" | VALVULA SEGUR RES INOX NPT 10,2BAR 1" | VS-500 (1", PA: 10,2 BAR) - FLUID CONTROLS | DIAMETRO NOMINAL 1". | DIAMETRO NOMINAL 1". | [6 empty] | 1 |  |  |  |  | 11
719314 | ANEL VED O-RING BORR 90SH 2,6X19MM | ANILLO VED O-RING GOMA 90SH 2,6X19MM | 60427 - RETESP | ANEL, VEDACAO; | ANILLO, SELLO; | Referência: | Referencia: | INSPEÇÃO: CLASSE 3 | INSPECCIÓN: CLASE 3 |  |  | 1 | TIPO: O-RING | TIPO: O-RING |  |  | 1
719314 | ANEL VED O-RING BORR 90SH 2,6X19MM | ANILLO VED O-RING GOMA 90SH 2,6X19MM | 60427 - RETESP | TIPO O-RING; | TIPO O-RING; | [6 empty] | 1 | DUREZA: 90 SHORE A | DUREZA: 90 SHORE A |  |  | 2
719314 | ANEL VED O-RING BORR 90SH 2,6X19MM | ANILLO VED O-RING GOMA 90SH 2,6X19MM | 60427 - RETESP | DUREZA 90 SHORE A; | DUREZA 90 SHORE A; | 60427 - RETESP | 60427 - RETESP |  |  |  |  | 1 | DIAMETRO SECAO TRANSVERSAL: 2,60 mm | DIAMETRO SECCION TRANSVERSAL: 2,60 mm |  |  | 3
719314 | ANEL VED O-RING BORR 90SH 2,6X19MM | ANILLO VED O-RING GOMA 90SH 2,6X19MM | 60427 - RETESP | DIAMETRO SECAO TRANSVERSAL 2,6 mm; | DIAMETRO SECCION TRANSVERSAL 2,6 mm; | [6 empty] | 1 | DIAMETRO INTERNO-N: 19,00 mm | DIAMETRO INTERNO-N: 19,00 mm |  |  | 4
719314 | ANEL VED O-RING BORR 90SH 2,6X19MM | ANILLO VED O-RING GOMA 90SH 2,6X19MM | 60427 - RETESP | DIAMETRO INTERNO 19 mm. | DIAMETRO INTERNO 19 mm. | [6 empty] | 1 |  |  |  |  | 5
9059 | PREGO CAB COM ACO 10X10 | CLAVO CAB COM ACE 10X10 |  | PREGO; | CLAVO; |  |  | INSPEÇÃO: NÃO APLICÁVEL | INSPECCIÓN: NO APLICABLE |  |  | 1 | TIPO: CABECA COMUM | TIPO: CABEZA COMUN |  |  | 1
9059 | PREGO CAB COM ACO 10X10 | CLAVO CAB COM ACE 10X10 |  | CABECA COMUM; | CABEZA COMUN; | [6 empty] | 1 | MATERIAL: ACO CARBONO | MATERIAL: ACERO CARBONO |  |  | 2
9059 | PREGO CAB COM ACO 10X10 | CLAVO CAB COM ACE 10X10 |  | ACO CARBONO; | ACO CARBONO; | [6 empty] | 1 | CORPO: LISO | CUERPO: LISO |  |  | 3
9059 | PREGO CAB COM ACO 10X10 | CLAVO CAB COM ACE 10X10 |  | CORPO LISO; | CUERPO LISO; | [6 empty] | 1 | DENOMINACAO COMERCIAL: 10X10 (JP X LPP) | DENOMINACION COMERCIAL: 10X10 (JP X LPP) |  |  | 4
9059 | PREGO CAB COM ACO 10X10 | CLAVO CAB COM ACE 10X10 |  | DENOMINACAO COMERCIAL 10X10 (JP X LPP); | DENOMINACION COMERCIAL 10X10 (JP X LPP); | [6 empty] | 1 | DIAMETRO: 1,60 mm | DIAMETRO: 1,60 mm |  |  | 5
9059 | PREGO CAB COM ACO 10X10 | CLAVO CAB COM ACE 10X10 |  | DIAMETRO 1,60 mm; | DIAMETRO 1,6 mm; | [6 empty] | 1 | COMPRIMENTO: 25,00 mm | LARGO: 25,00 mm |  |  | 6
9059 | PREGO CAB COM ACO 10X10 | CLAVO CAB COM ACE 10X10 |  | COMPRIMENTO 25 mm; | LARGO 25 mm; | [6 empty] | 1 | EMBALAGEM: PACOTE DE 1KG | EMBALAJE: PAQUETE DE 1 KG |  |  | 7
9059 | PREGO CAB COM ACO 10X10 | CLAVO CAB COM ACE 10X10 |  | EMBALAGEM PACOTE DE 1 kg; | EMBALAJE PACOTE DE 1KG; | [6 empty] | 1 | NORMAS TECNICAS APLICAVEIS: #1ABNT NBR 6627 | NORMAS TECNICAS APLICABLES: #1ABNT NBR 6627 |  |  | 8
9059 | PREGO CAB COM ACO 10X10 | CLAVO CAB COM ACE 10X10 |  | CONFORME NORMA(S) TECNICA(S) ABNT NBR 6627; | CONFORME NORMA(S) TECNICA(S) ABNT NBR 6627, ABNT NBR | [6 empty] | 1 | NORMAS TECNICAS APLICAVEIS: #2ABNT NBR 5589 | NORMAS TECNICAS APLICABLES: #2ABNT NBR 5589 |  |  | 9
9059 | PREGO CAB COM ACO 10X10 | CLAVO CAB COM ACE 10X10 |  | ABNT NBR 5589. | 5589. | [6 empty] | 1 |  |  |  |  | 10
99511 | DETECTOR TEMP RIG 2ER 17X145MM | DETECTOR TEMP RIG 2ER 17X145MM |  | DETECTOR, TEMPERATURA; | DETECTOR, TEMPERATURA; | Marcas referenciais | Marcas referenciais | INSPEÇÃO: CLASSE 3 | INSPECCIÓN: CLASE 3 |  |  | 2 | TIPO: RIGIDO | TIPO: RIGIDO | ORIGINAL - 44666-202 - AKM | TIPO: RIGIDO | 1
99511 | DETECTOR TEMP RIG 2ER 17X145MM | DETECTOR TEMP RIG 2ER 17X145MM |  | TIPO RIGIDO; | TIPO RIGIDO; | AKM - 44666-202 | AKM - 44666-202 |  |  |  |  | 2 | MATERIAL DA HASTE: ACO INOX AISI 304 | MATERIAL DEL VASTAGO: ACO INOX AISI 304 | SIMILAR - PT 100 - ENGRO | TENSAO DE ISOLAMENTO: 600VCA | 2
99511 | DETECTOR TEMP RIG 2ER 17X145MM | DETECTOR TEMP RIG 2ER 17X145MM |  | TENSAO DE ISOLAMENTO 600 V; | TENSION DE AISLAMIENTO 600 V; | ENGRO - PT 100 | ENGRO - PT 100 |  |  |  |  | 2 | TENSAO DE ISOLAMENTO: 600 V | TENSION DE AISLAMIENTO: 600 V | EQUIVALENTE - - - - | NUMERO DE ELEMENTOS RESISTIVOS: 2 | 3
99511 | DETECTOR TEMP RIG 2ER 17X145MM | DETECTOR TEMP RIG 2ER 17X145MM |  | ELEMENTOS RESISTIVOS 2; | ELEMENTOS RESISTIVOS 2 ; | [6 empty] | 2 | NUMERO DE ELEMENTOS RESISTIVOS: 2 | NUMERO DE ELEMENTOS RESISTIVOS: 2 |  | CARACTERISTICAS ELEMENTO RESISTIVO: PT 100 OHMS A 0 GRAU C. | 4
99511 | DETECTOR TEMP RIG 2ER 17X145MM | DETECTOR TEMP RIG 2ER 17X145MM |  | ELEMENTO RESISTIVO PT 100 Ohm A 0/GR; | ELEMENTO RESISTIVO PT 100 Ohm A 0 °C; | [6 empty] | 2 | DADOS DO ELEMENTO RESISTIVO: PT 100 OHMS A 0 | DATOS DEL ELEMENTO RESISTIVO: PT 100 OHMS A 0 |  | NUM. TERMINAIS POR ELEM. RESISTIVO: 2 | 5
99511 | DETECTOR TEMP RIG 2ER 17X145MM | DETECTOR TEMP RIG 2ER 17X145MM |  | TERMINAIS POR ELEMENTO RESISTIVO 2; | TERMINALES POR ELEMENTO RESISTIVO 2; | [6 empty] | 2 | TERMINAIS ELEMENTO RESISTIVO: 2 Un | TERMINALES ELEMENTO RESISTIVO: 2 Un |  | DIMENSOES: 17 X 145MM | 6
99511 | DETECTOR TEMP RIG 2ER 17X145MM | DETECTOR TEMP RIG 2ER 17X145MM |  | DIAMETRO NOMINAL DA HASTE 17 mm; | DIAMETRO NOMINAL DE LA JABALINA 17 mm; | [6 empty] | 2 | CONEXAO: #1ROSCA MACHO BSP 3/4 POL | CONEXION: #1ROSCA MACHO BSP 3/4 POL |  | CONEXAO: ROSCA MACHO 3/4 POL. BSP | 7
99511 | DETECTOR TEMP RIG 2ER 17X145MM | DETECTOR TEMP RIG 2ER 17X145MM |  | COMPRIMENTO DA HASTE 145 mm; | LARGO DEL VASTAGO 145 mm; | [6 empty] | 2 | CONEXAO: #2RESISTENCIA AQUECIMENTO | CONEXION: #2RESISTENCIA AQUECIMENTO |  | MATERIAL DO CORPO: BRONZE | 8
99511 | DETECTOR TEMP RIG 2ER 17X145MM | DETECTOR TEMP RIG 2ER 17X145MM |  | CONEXAO ROSCADA MACHO BSP 3/4 POL; | CONEXION ROSCA MACHO BSP 3/4 PULGADA; | [6 empty] | 2 | CONEXAO: #3PARA IMAGEM TERMICA | CONEXION: #3PARA IMAGEM TERMICA |  | MATERIAL DA HASTE: ACO INOX AISI 304 | 9
99511 | DETECTOR TEMP RIG 2ER 17X145MM | DETECTOR TEMP RIG 2ER 17X145MM |  | HASTE DE ACO INOX AISI 304; | VASTAGO DE ACERO INOX AISI 304; | [6 empty] | 2 | GRAU DE PROTECAO: IP54 | GRADO DE PROTECCION: IP54 |  | GRAU DE PROTECAO: IP54 | 10
99511 | DETECTOR TEMP RIG 2ER 17X145MM | DETECTOR TEMP RIG 2ER 17X145MM |  | GRAU DE PROTECAO IP-54; | GRADO DE PROTECCION IP-54; | [6 empty] | 2 | DIAMETRO NOMINAL DA HASTE: 17,00 mm | DIAMETRO NOMINAL DEL VASTAGO: 17,00 mm |  | CARACTERISTICAS ADICIONAIS: COM RESISTENCIA DE AQUECIMENTO PARA IMAGEM TERMICA | 11
99511 | DETECTOR TEMP RIG 2ER 17X145MM | DETECTOR TEMP RIG 2ER 17X145MM |  | OBS: COM RESISTENCIA DE AQUECIMENTO PARA IMAGEM | OBS: CON RESISTENCIA DE CALENTAMIENTO PARA IMAGEN | [6 empty] | 2 | COMPRIMENTO DA HASTE: 145,00 mm | LARGO DEL VASTAGO: 145,00 mm |  |  | 12
99511 | DETECTOR TEMP RIG 2ER 17X145MM | DETECTOR TEMP RIG 2ER 17X145MM |  | TERMICA. | TERMICA. | [6 empty] | 2 |  |  |  |  | 13
99708 | REOSTATO TOROI 25W 6 OHM 24A 0/100 OHM | REOSTATO TOROI 25W 6 OHM 24A 0/100 OHM |  | REOSTATO, TOROIDAL; | REOSTATO, TOROIDAL; |  |  | INSPEÇÃO: CLASSE 3 | INSPECCIÓN: CLASE 3 |  |  | 2 | TIPO: TOROIDAL | TIPO: TOROIDAL | ORIGINAL - FI SERIE 0,13 - ELETELE | RESISTENCIA NOMINAL: 6 OHM | 1
99708 | REOSTATO TOROI 25W 6 OHM 24A 0/100 OHM | REOSTATO TOROI 25W 6 OHM 24A 0/100 OHM |  | RESISTENCIA 6 Ohm; | RESISTENCIA 6 Ohm; | [6 empty] | 2 | TIPO DE ACIONAMENTO: KNOB | TIPO DE ACCIONAMIENTO: KNOB |  | CORRENTE MAXIMA: 2,04A | 2
99708 | REOSTATO TOROI 25W 6 OHM 24A 0/100 OHM | REOSTATO TOROI 25W 6 OHM 24A 0/100 OHM |  | CORRENTE MAXIMA 2,04 A; | CORRIENTE MAXIMA 2,04 A; | [6 empty] | 2 | TIPO DE REFRIGERACAO: NATURAL | TIPO DE REFRIGERACION: NATURAL |  | POTENCIA NOMINAL: 25W | 3
99708 | REOSTATO TOROI 25W 6 OHM 24A 0/100 OHM | REOSTATO TOROI 25W 6 OHM 24A 0/100 OHM |  | POTENCIA NOMINAL 25 W; | POTENCIA NOMINAL 25 W; | [6 empty] | 2 | RESISTENCIA NOMINAL: 6 OHM | RESISTENCIA NOMINAL: 6 OHM |  | NUMERO DE FASES: 2 | 4
99708 | REOSTATO TOROI 25W 6 OHM 24A 0/100 OHM | REOSTATO TOROI 25W 6 OHM 24A 0/100 OHM |  | FASE(S) 2; | FASE(S) 2; | [6 empty] | 2 | CORRENTE MAXIMA: 2,04 A | CORRIENTE MAXIMA: 2,04 A |  | TIPO: TOROIDAL | 5
99708 | REOSTATO TOROI 25W 6 OHM 24A 0/100 OHM | REOSTATO TOROI 25W 6 OHM 24A 0/100 OHM |  | TIPO TOROIDAL; | TIPO TOROIDAL; | [6 empty] | 2 | POTENCIA NOMINAL: 25W | POTENCIA NOMINAL: 25W |  | NUMEROS DE ELEMENTOS: 1 | 6
99708 | REOSTATO TOROI 25W 6 OHM 24A 0/100 OHM | REOSTATO TOROI 25W 6 OHM 24A 0/100 OHM |  | 1 ELEMENTO; | 1; | [6 empty] | 2 | NUMERO DE FASES: 2 | NUMERO DE FASES: 2 |  | REGULACAO: ROTATIVA | 7
99708 | REOSTATO TOROI 25W 6 OHM 24A 0/100 OHM | REOSTATO TOROI 25W 6 OHM 24A 0/100 OHM |  | REGULACAO ROTATIVA MICROMETRICA; | REGULACION ROTATIVA MICROMETRICA; | [6 empty] | 2 | NUMERO DE ELEMENTOS: 1 | NUMEROS DE ELEMENTOS: 1 |  | TIPO DE ACIONAMENTO: KNOB | 8
99708 | REOSTATO TOROI 25W 6 OHM 24A 0/100 OHM | REOSTATO TOROI 25W 6 OHM 24A 0/100 OHM |  | ACIONAMENTO kNOB; | ACCIONAMIENTO kNOB; | [6 empty] | 2 | REGULACAO: ROTATIVA MICROMETRICA | REGULACION: ROTATIVA MICROMETRICA |  | TIPO DE REFRIGERACAO: NATURAL | 9
99708 | REOSTATO TOROI 25W 6 OHM 24A 0/100 OHM | REOSTATO TOROI 25W 6 OHM 24A 0/100 OHM |  | REFRIGERACAO NATURAL; | REFRIGERACION NATURAL; | [6 empty] | 2 | CONEXAO ELETRICA: ELETRICA APARAFUSAVEL | CONEXION ELECTRICA: ELETRICA APARAFUSAVEL |  | CONEXAO ELETRICA: APARAFUSAVEL | 10
99708 | REOSTATO TOROI 25W 6 OHM 24A 0/100 OHM | REOSTATO TOROI 25W 6 OHM 24A 0/100 OHM |  | CONEXAO ELETRICA APARAFUSAVEL; | CONEXION ELECTRICA ATORNILLABLE; | [6 empty] | 2 | FIXACAO: APARAFUSADO | FIJACION: APARAFUSADO |  | FIXACAO: APARAFUSADO | 11
99708 | REOSTATO TOROI 25W 6 OHM 24A 0/100 OHM | REOSTATO TOROI 25W 6 OHM 24A 0/100 OHM |  | FIXACAO APARAFUSADO; | FIJACION ATORNILLABLE; | [6 empty] | 2 | GRADUACAO: #10 A 100 OHM | GRADUACION: #10 A 100 OHM |  | GRADUACAO: 0 A 100 OHM | 12
99708 | REOSTATO TOROI 25W 6 OHM 24A 0/100 OHM | REOSTATO TOROI 25W 6 OHM 24A 0/100 OHM |  | GRADUACAO 0 A 100 Ohm; | GRADUACION 0 A 100 Ohm; | [6 empty] | 2 | GRADUACAO: #2DIAMETRO 44MM | GRADUACION: #2DIAMETRO 44MM |  | DIMENSOES: DIAM 44X58MM (COMPRIMENTO) | 13
99708 | REOSTATO TOROI 25W 6 OHM 24A 0/100 OHM | REOSTATO TOROI 25W 6 OHM 24A 0/100 OHM |  | DIMENSOES DIAMETRO 44 mm; | DIMENSIONES DIAM 44 mm LARGO 58 mm. | [6 empty] | 2 | GRADUACAO: #3COMPRIMENTO 58 | GRADUACION: #3COMPRIMENTO 58 |  |  | 14
99708 | REOSTATO TOROI 25W 6 OHM 24A 0/100 OHM | REOSTATO TOROI 25W 6 OHM 24A 0/100 OHM |  | COMPRIMENTO 58 mm. | [7 empty] | 2 |  |  |  |  | 15